## 12-5-0374 (hidden)
УТВЕРЖДАЮ
Начальник управления
мониторинга цен на МТР
ООО "Газпром центрремонт"
_________________В.В. Якоби
"_____" ______________ 2012 г.
Расчет
начальных (максимальных) цен на материально-технические ресурсы,
планируемые к закупке путем проведения Запроса предложений № 12-5-0374 на поставку стальных газовых кранов, трубопроводной и запорно-регулирующей арматуры (прочее) для нужд
технического обслуживания и ремонта объектов Дочерних Обществ «ОАО «Газпром» в 2013 году выполняемых собственными силами Дочерних обществ
№ п/п | Сквозной код | Наименование ДО | Наименование МТР | Марка, тип | Технические характеристики | Ед. изм. | Кол-во | в том числе количество по месяцам: | [11 empty] | Начальная (макс.) цена* за ед. изм., без НДС, руб. | Всего стоимость* без НДС, руб. | Берем/ не берем | Отдел ТД | Согласны не/ согласны (ДА/НЕТ) | Цена ТД на 2013 год | Обоснование цены
[8 empty] | январь | февраль | март | апрель | май | июнь | июль | август | сентябрь | октябрь | ноябрь | декабрь |  |  |  | Отдел ТД
1 | 2 | 3 | 4 | 5 | 6 | 7 | 8 | 9 | 10 | 11 | 12 | 13 | 14 | 15 | 16 | 17 | 18 | 19 | 20 | 21 | 22 | 23 | 24 | 25 | 26 | 27
1 | Надхс24 | ГД Надым | Задвижка из стали клиновая с выдвижным шпинделем фланцевая с комплектом ответных фланцев, крепежом и прокладками | 30С41нж | Ду 50 Ру 1,6МПа | компл | 9 | 0 | 0 | 9 | 0 | 0 | 0 | 0 | 0 | 0 | 0 | 0 | 0 | 7239.53 | 65155.77 | берем | та | да | 7239.53
2 | Надхс25 | ГД Надым | Кран шаровой проходной с ручным приводом муфтовый для воды рабочая температура до 150С ТУ 3712-002-04606952-03 | 11б27п1 | Ду20 Ру1,6МПа | шт | 3 | 0 | 0 | 3 | 0 | 0 | 0 | 0 | 0 | 0 | 0 | 0 | 0 | 208.31 | 624.93 | берем | та | да | 208.31
3 | Надхс54 | ГД Надым | Задвижка из стали клиновая с выдвижным шпинделем фланцевая с комплектом ответных фланцев, крепежом и прокладками | 30С41нж | Ду 50 Ру 1,6МПа | компл | 2 | 0 | 0 | 0 | 0 | 0 | 0 | 2 | 0 | 0 | 0 | 0 | 0 | 7239.53 | 14479.06 | берем | та | да | 7239.53
4 | Надхс88 | ГД Надым | Задвижка из стали клиновая с выдвижным шпинделем фланцевая с комплектом ответных фланцев, крепежом и прокладками | 30С41нж | Ду 50 Ру 1,6МПа | компл | 4 | 0 | 0 | 0 | 0 | 0 | 0 | 4 | 0 | 0 | 0 | 0 | 0 | 7239.53 | 28958.12 | берем | та | да | 7239.53
5 | Надхс124 | ГД Надым | Кран трехходовой натяжной с контрольным фланцем с ручным приводом муфтовый для воды, пара рабочая температура до 200С | 11б18бк | Ду15 Ру1,6МПа | шт | 26 | 0 | 0 | 0 | 26 | 0 | 0 | 0 | 0 | 0 | 0 | 0 | 0 | 201.03 | 5226.78 | берем | та | да | 201.03
6 | Надхс125 | ГД Надым | Кран шаровой проходной с ручным приводом муфтовый для воды рабочая температура до 150С ТУ 3712-002-04606952-03 | 11б27п1 | Ду15 Ру1,6МПа | шт | 7 | 0 | 0 | 0 | 7 | 0 | 0 | 0 | 0 | 0 | 0 | 0 | 0 | 141.72 | 992.04 | берем | та | да | 141.72
7 | Надхс126 | ГД Надым | Кран шаровой проходной с ручным приводом муфтовый для воды рабочая температура до 150С ТУ 3712-002-04606952-03 | 11б27п1 | Ду20 Ру1,6МПа | шт | 24 | 0 | 0 | 0 | 24 | 0 | 0 | 0 | 0 | 0 | 0 | 0 | 0 | 208.31 | 4999.44 | берем | та | да | 208.31
8 | Надхс127 | ГД Надым | Кран шаровой проходной с ручным приводом фланцевый в комплекте с ответными фланцами, прокладками и крепежом | WK-2А | Ду100 Ру4,0МПа | компл | 6 | 0 | 0 | 0 | 6 | 0 | 0 | 0 | 0 | 0 | 0 | 0 | 0 | 15873.12 | 95238.72 | берем | та | да | 15873.12
9 | Надхс128 | ГД Надым | Кран шаровой фланцевый полнопроходной температура рабочей среды до +150 С,рабочая среда:вода и другие неагрессивные жидкие среды,в комплекте с ответными фланцами, прокладками и крепежом ТУ РОСС1Т.АЯ56.ВО1168 | WK-2А | Ду50 Ру4,0 МПа | компл | 10 | 0 | 0 | 0 | 10 | 0 | 0 | 0 | 0 | 0 | 0 | 0 | 0 | 10144.08 | 101440.8 | берем | та | да | 10144.08
10 | Надхс139 | ГД Надым | Кран трехходовой натяжной с контрольным фланцем с ручным приводом муфтовый для воды, пара рабочая температура до 200С | 11б18бк | Ду15 Ру1,6МПа | шт | 6 | 0 | 0 | 0 | 6 | 0 | 0 | 0 | 0 | 0 | 0 | 0 | 0 | 201.03 | 1206.18 | берем | та | да | 201.03
11 | Надхс140 | ГД Надым | Кран шаровой проходной с ручным приводом муфтовый для воды рабочая температура до 150С ТУ 3712-002-04606952-03 | 11б27п1 | Ду20 Ру1,6МПа | шт | 18 | 0 | 0 | 0 | 18 | 0 | 0 | 0 | 0 | 0 | 0 | 0 | 0 | 208.31 | 3749.58 | берем | та | да | 208.31
12 | Надхс141 | ГД Надым | Кран шаровой проходной с ручным приводом фланцевый в комплекте с ответными фланцами, прокладками и крепежом | WK-2А | Ду100 Ру4,0МПа | компл | 3 | 0 | 0 | 0 | 3 | 0 | 0 | 0 | 0 | 0 | 0 | 0 | 0 | 15873.12 | 47619.36 | берем | та | да | 15873.12
13 | Надхс142 | ГД Надым | Кран шаровой фланцевый полнопроходной температура рабочей среды до +150 С,рабочая среда:вода и другие неагрессивные жидкие среды,в комплекте с ответными фланцами, прокладками и крепежом ТУ РОСС1Т.АЯ56.ВО1168 | WK-2А | Ду50 Ру4,0 МПа | компл | 5 | 0 | 0 | 0 | 5 | 0 | 0 | 0 | 0 | 0 | 0 | 0 | 0 | 10144.08 | 50720.4 | берем | та | да | 10144.08
14 | Надхс143 | ГД Надым | Кран шаровой стальной фланцевый в комплекте с ответными фланцами, прокладками и крепежом | WK-6b-a | Ду150 Ру4,0МПа | компл | 4 | 0 | 0 | 0 | 4 | 0 | 0 | 0 | 0 | 0 | 0 | 0 | 0 | 18816.48 | 75265.92 | берем | та | да | 18816.48
15 | Надхс151 | ГД Надым | Кран шаровой стальной фланцевый в комплекте с ответными фланцами, прокладками и крепежом | WK-6b-a | Ду150 Ру4,0МПа | компл | 3 | 0 | 0 | 0 | 3 | 0 | 0 | 0 | 0 | 0 | 0 | 0 | 0 | 18816.48 | 56449.44 | берем | та | да | 18816.48
16 | Надхс51 | ГД Надым | Клапан латунный запорный проходной муфтовый | 15б1п | Ду15 Ру1,6МПа | шт | 11 | 0 | 0 | 0 | 0 | 0 | 0 | 11 | 0 | 0 | 0 | 0 | 0 | 112 | 1232 | берем | та | да | 112
17 | Надхс52 | ГД Надым | Клапан латунный запорный проходной муфтовый | 15б1п | Ду20 Ру1,6МПа | шт | 14 | 0 | 0 | 0 | 0 | 0 | 0 | 14 | 0 | 0 | 0 | 0 | 0 | 200 | 2800 | берем | та | да | 200
18 | Надхс53 | ГД Надым | Клапан латунный запорный проходной муфтовый | 15б1п | Ду25 Ру1,6МПа | шт | 4 | 0 | 0 | 0 | 0 | 0 | 0 | 4 | 0 | 0 | 0 | 0 | 0 | 216 | 864 | берем | та | да | 216
19 | Волгхс21 | ГТ Волгоград | Кран шаровой | КШ 20.80.1130, РП, надземный, с резьбовым соедине-нием | Ду20, Ру80 | шт | 28 | в том числе количество по месяцам: июль: 28 | 3875.4 | 108511.2 | берем | та | да | 3875.4
20 | Волгхс25 | ГТ Волгоград | Задвижка | 30с76нж 150-64 с КОФ, кр. | Ду 150 мм, Ру 64 кг/см2 | компл | 2 | в том числе количество по месяцам: май: 2 | 81168.86 | 162337.72 | берем | та | да | 81168.86
21 | Волгхс27 | ГТ Волгоград | Задвижка | 30с76нж 100-64 с КОФ, кр. | Ду 100м, Ру 64 кг/см2 | компл | 3 | в том числе количество по месяцам: май: 3 | 44997.09 | 134991.27 | берем | та | да | 44997.09
22 | Волгхс55 | ГТ Волгоград | Кран шаровой | Кран КШ1.1-0080-080-01-17 газ КОФ,кр,пр | Ду 80 мм, Ру 80 кг/см2 | компл | 1 | [12 empty] | 29081.48 | 29081.48 | берем | та | да | 29081.48 | bar: в том числе количество по месяцам: апрель
23 | Волгхс1475 | ГТ Волгоград | Вентиль 15с 22нж 20х40 муфтовый УХЛ | ТУ 26-07-1567-91 |  | шт | 3 | в том числе количество по месяцам: август: 3 | 4793.5 | 14380.5 | берем | та | да | 4793.5
24 | Волгхс2539 | ГТ Волгоград | Кран шар.Valtec VT 217 1/2" |  |  | шт | 10 | в том числе количество по месяцам: август: 10 | 1709.02 | 17090.2 | берем | та | да | 1709.02
25 | Волгхс2547 | ГТ Волгоград | Кран шар.Valtec VT 217 1/2" |  |  | шт | 4 | в том числе количество по месяцам: август: 4 | 1709.02 | 6836.08 | берем | та | да | 1709.02
26 | Волгхс2646 | ГТ Волгоград | Кран 1" Base VT.214 Valtec |  |  | шт | 5 | в том числе количество по месяцам: август: 5 | 1056.46 | 5282.3 | берем | та | да | 1056.46
27 | Волгхс2647 | ГТ Волгоград | Кран шаровый Ду20 Ру16,0МПа |  |  | шт | 16 | в том числе количество по месяцам: август: 16 | 232.21 | 3715.36 | берем | та | да | 232.21
28 | Волгхс2648 | ГТ Волгоград | Кран шар.Valtec VT 218 1/2" |  |  | шт | 10 | в том числе количество по месяцам: август: 10 | 3194.02 | 31940.2 | берем | та | да | 3194.02
29 | Волгхс2780 | ГТ Волгоград | Кран 11Б27п1 Ду25 Ру16 |  |  | шт | 50 | в том числе количество по месяцам: август: 50 | 319.3 | 15965 | берем | та | да | 319.3
30 | Волгхс3054 | ГТ Волгоград | Регулятор давления газа с коф | РДУ-100/50 Ду 50 Са2.573.023 |  | компл | 3 | в том числе количество по месяцам: июнь: 3 | 141701.4 | 425104.2 | не берем
31 | Казхс150 | ГТ Казань | Клапан | ПСК-50Н/5 | ТУ 4859-007-75954496-2008 | шт | 16 | в том числе количество по месяцам: апрель: 7; в том числе количество по месяцам: июль: 9 | 4730.4 | 75686.4 | берем | та | да | 4730.4
32 | Казхс174 | ГТ Казань | Вентиль 15б3р ду 15 ру 10 | 15б3р | ду 15 ру 10 ТУ 3712-001-04606952-04 | шт | 21 | в том числе количество по месяцам: апрель: 4; в том числе количество по месяцам: июнь: 16; в том числе количество по месяцам: октябрь: 1 | 104.15 | 2187.15 | берем | та | да | 104.15
33 | Казхс175 | ГТ Казань | Вентиль 15б3р ду 25 ру 10 | 15б3р | ду 25 ру 10 ТУ 3712-001-04606952-04 | шт | 4 | в том числе количество по месяцам: июль: 2; в том числе количество по месяцам: сентябрь: 2 | 222 | 888 | берем | та | да | 222
34 | Казхс176 | ГТ Казань | Вентиль 15б3р Ду 40 Ру 10 | 15б3р | Ду 40 Ру 10 ТУ 3712-001-04606952-04 | шт | 20 | в том числе количество по месяцам: июнь: 20 | 790 | 15800 | берем | та | да | 790
35 | Казхс177 | ГТ Казань | Кран 11б27п1 ду 15 ру 16 | 11б27п1 | ду 15 ру 16 ТУ 3712-001-04606952-04 | шт | 11 | в том числе количество по месяцам: март: 2; в том числе количество по месяцам: апрель: 2; в том числе количество по месяцам: июнь: 1; в том числе количество по месяцам: июль: 6 | 141.72 | 1558.92 | берем | та | да | 141.72
36 | Казхс178 | ГТ Казань | Кран 11б27п1 ду 20 ру 16 | 11б27п1 | ду 20 ру 16 ТУ 3712-001-04606952-04 | шт | 6 | в том числе количество по месяцам: апрель: 6 | 208.31 | 1249.86 | берем | та | да | 208.31
37 | Казхс179 | ГТ Казань | Кран 11б27п ду 15 ру 16 | 11б27п | ду 15 ру 16 ТУ 3712-001-04606952-04 | шт | 96 | в том числе количество по месяцам: апрель: 33; в том числе количество по месяцам: июнь: 11; в том числе количество по месяцам: июль: 52 | 158.79 | 15243.84 | берем | та | да | 158.79
38 | Казхс180 | ГТ Казань | Кран 11б 27п ду 20 ру 16 | 11б 27п | ду 20 ру 16 ТУ 3712-001-04606952-04 | шт | 21 | в том числе количество по месяцам: апрель: 3; в том числе количество по месяцам: июнь: 4; в том числе количество по месяцам: июль: 14 | 232.21 | 4876.41 | берем | та | да | 232.21
39 | Казхс181 | ГТ Казань | Кран 11б27п ду 25 ру 16 | 11б27п | ду 25 ру 16 ТУ 3712-001-04606952-04 | шт | 79 | в том числе количество по месяцам: март: 2; в том числе количество по месяцам: апрель: 42; в том числе количество по месяцам: май: 12; в том числе количество по месяцам: июнь: 2; в том числе количество по месяцам: июль: 21 | 346.61 | 27382.19 | берем | та | да | 346.61
40 | Казхс182 | ГТ Казань | Кран 11б27п ду 32 ру 16 | 11б27п | ду 32 ру 16 ТУ 3712-001-04606952-04 | шт | 2 | [12 empty] | 577.1 | 1154.2 | берем | та | да | 577.1 | bar: в том числе количество по месяцам: апрель; в том числе количество по месяцам: июнь
41 | Казхс183 | ГТ Казань | Кран 11б27п1 ду 25 ру 16 | 11б27п1 | ду 25 ру 16 ТУ 3712-001-04606952-04 | шт | 33 | в том числе количество по месяцам: апрель: 30; в том числе количество по месяцам: июль: 3 | 319.3 | 10536.9 | берем | та | да | 319.3
42 | Казхс184 | ГТ Казань | Кран 11б27п1 ду 32 ру 16 | 11б27п1 | ду 32 ру 16 ТУ 3712-001-04606952-04 | шт | 37 | в том числе количество по месяцам: апрель: 27; в том числе количество по месяцам: июль: 10 | 645.43 | 23880.91 | берем | та | да | 645.43
43 | Казхс185 | ГТ Казань | Кран 11б27п ду 40 ру 16 | 11б27п | ду 40 ру 16 ТУ 3712-001-04606952-04 | шт | 15 | в том числе количество по месяцам: июль: 15 | 805.91 | 12088.65 | берем | та | да | 805.91
44 | Казхс186 | ГТ Казань | Кран 11б27п ду 50 ру 16 | 11б27п | ду 50 ру 16 ТУ 3712-001-04606952-04 | шт | 70 | в том числе количество по месяцам: апрель: 28; в том числе количество по месяцам: июль: 38; в том числе количество по месяцам: август: 4 | 1391.56 | 97409.2 | берем | та | да | 1391.56
45 | Казхс187 | ГТ Казань | Кран 11б27п1 ду 50 ру 16 | 11б27п1 | ду 50 ру 16 ТУ 3712-001-04606952-04 | шт | 9 | в том числе количество по месяцам: апрель: 4; в том числе количество по месяцам: июнь: 1; в том числе количество по месяцам: июль: 4 | 1215.68 | 10941.12 | берем | та | да | 1215.68
46 | Казхс188 | ГТ Казань | Задвижка 30ч6бр(31ч6бр) ду 50 ру 10 с коф |  |  | компл | 3 | в том числе количество по месяцам: июнь: 1; в том числе количество по месяцам: июль: 2 | 2201.27 | 6603.81 | берем | та | да | 2201.27
47 | Казхс189 | ГТ Казань | Задвижка 30ч6бр(31ч6бр) ду 80 ру 10 с коф |  |  | компл | 1 | [12 empty] | 3402.44 | 3402.44 | берем | та | да | 3402.44 | bar: в том числе количество по месяцам: июнь
48 | Казхс190 | ГТ Казань | Задвижка 30с41нж Ду 50 Ру 16 с коф |  | ТУ 3741-001-54634853-2002 | компл | 76 | в том числе количество по месяцам: апрель: 28; в том числе количество по месяцам: май: 2; в том числе количество по месяцам: июнь: 3; в том числе количество по месяцам: июль: 43 | 7239.53 | 550204.28 | берем | та | да | 7239.53
49 | Казхс191 | ГТ Казань | Задвижка 30с41нж Ду 80 Ру 16 с коф |  | ТУ 3741-001-54634853-2002 | компл | 16 | в том числе количество по месяцам: апрель: 6; в том числе количество по месяцам: май: 1; в том числе количество по месяцам: июнь: 3; в том числе количество по месяцам: июль: 5; в том числе количество по месяцам: август: 1 | 11177.37 | 178837.92 | берем | та | да | 11177.37
50 | Казхс192 | ГТ Казань | Задвижка 30с41нж Ду 100 Ру 16 с коф |  | ТУ 3741-001-54634853-2002 | компл | 60 | в том числе количество по месяцам: апрель: 22; в том числе количество по месяцам: июнь: 2; в том числе количество по месяцам: июль: 36 | 13628.39 | 817703.4 | берем | та | да | 13628.39
51 | Казхс193 | ГТ Казань | Задвижка 30с41нж Ду 150 Ру 16 с коф |  | ТУ 3741-001-54634853-2002 | компл | 13 | в том числе количество по месяцам: апрель: 8; в том числе количество по месяцам: июнь: 2; в том числе количество по месяцам: июль: 3 | 24434.2 | 317644.6 | берем | та | да | 24434.2
52 | Казхс194 | ГТ Казань | Задвижка 30с41нж ду 300 ру 16 с фланц. и креп. | 30с41нж | ду 300 ру 16 ТУ 3741-001-54634853-2002 | компл | 1 | [12 empty] | 120642.62 | 120642.62 | берем | та | да | 120642.62 | bar: в том числе количество по месяцам: июль
53 | Казхс195 | ГТ Казань | Задвижка 30с41нж Ду 200 Ру 16 с коф |  | ТУ 3741-001-54634853-2002 | компл | 6 | в том числе количество по месяцам: апрель: 3; в том числе количество по месяцам: май: 1; в том числе количество по месяцам: июль: 2 | 45254.7 | 271528.2 | берем | та | да | 45254.7
54 | Казхс196 | ГТ Казань | Кран шар Балломакс муфт | КШГ 70.100.015 | ду 15 ру 12 | шт | 123 | в том числе количество по месяцам: апрель: 88; в том числе количество по месяцам: июль: 35 | 3275.17 | 402845.91 | берем | та | да | 3275.17
55 | Казхс197 | ГТ Казань | Кран шар Балломакс муфт | КШГ 70.100.020 | ду 20 ру 12 | шт | 22 | в том числе количество по месяцам: апрель: 8; в том числе количество по месяцам: июль: 14 | 3319.7 | 73033.4 | берем | та | да | 3319.7
56 | Казхс198 | ГТ Казань | Кран шар Балломакс муфт | КШГ 70.100.025 | ду 25 ру 12 | шт | 36 | в том числе количество по месяцам: апрель: 9; в том числе количество по месяцам: июль: 27 | 3869.8 | 139312.8 | берем | та | да | 3869.8
57 | Казхс199 | ГТ Казань | Кран шар Балломакс муфт | КШГ 70.100.032 | ду 32 ру 12 | шт | 24 | в том числе количество по месяцам: апрель: 2; в том числе количество по месяцам: июль: 22 | 4304.46 | 103307.04 | берем | та | да | 4304.46
58 | Казхс200 | ГТ Казань | Кран шар Балломакс муфт | КШГ 70.100.040 | ду 40 ру12 | шт | 10 | в том числе количество по месяцам: апрель: 5; в том числе количество по месяцам: июль: 5 | 5885.1 | 58851 | берем | та | да | 5885.1
59 | Казхс201 | ГТ Казань | Кран шар Балломакс муфт | КШГ 70.100.050 | ду 50 ру 12 | шт | 18 | в том числе количество по месяцам: апрель: 3; в том числе количество по месяцам: июнь: 12; в том числе количество по месяцам: июль: 3 | 7028.33 | 126509.94 | берем | та | да | 7028.33
60 | Казхс202 | ГТ Казань | Кран шаровый фланцевый с коф | КШЗ-050-016-21-00-Р-С-У1 | ду 50 ру 16 ТУ 3712-005-55377430-01 | компл | 5 | в том числе количество по месяцам: июль: 5 | 12299.04 | 61495.2 | берем | та | да | 12299.04
61 | Казхс203 | ГТ Казань | Кран шаровый муфтовый | КШЗ-015-016-10-00-Р-С-У1 | ду 15 ру 16 ТУ 3712-005-55377430-01 | шт | 10 | в том числе количество по месяцам: июль: 10 | 3942 | 39420 | берем | та | да | 3942
62 | Казхс204 | ГТ Казань | Кран шаровый муфтовый | КШЗ-025-016-10-00-Р-С-У1 | ду 25 ру 16 ТУ 3712-005-55377430-01 | шт | 2 | в том числе количество по месяцам: апрель: 2 | 5897.23 | 11794.46 | берем | та | да | 5897.23
63 | Казхс205 | ГТ Казань | Кран шаровый Балломакс фланц. с коф | КШГ 70.103.050 | ду 50 ру 12 | компл | 78 | в том числе количество по месяцам: апрель: 40; в том числе количество по месяцам: июнь: 16; в том числе количество по месяцам: июль: 22 | 10745.59 | 838156.02 | берем | та | да | 10745.59
64 | Казхс206 | ГТ Казань | Кран шаровый фланцевый с коф | КШ-50 | ду 50 ру 16 L=86 мм ТУ 3712-060-105214122-03 | компл | 32 | в том числе количество по месяцам: апрель: 32 | 11616.53 | 371728.96 | берем | та | да | 11616.53
65 | Казхс207 | ГТ Казань | Кран газовый Балломакс подземный приварной | КШГИ 79.102.050 | ду 50 ру 12 шток 1500 усиленная изоляция | шт | 1 | [12 empty] | 37308.96 | 37308.96 | берем | та | да | 37308.96 | bar: в том числе количество по месяцам: июль
66 | Казхс208 | ГТ Казань | Кран шаровой Балломакс фланц с коф | КШГ 70.103.080 | ду 80 ру 12 | компл | 8 | в том числе количество по месяцам: апрель: 2; в том числе количество по месяцам: июнь: 2; в том числе количество по месяцам: июль: 4 | 17058.68 | 136469.44 | берем | та | да | 17058.68
67 | Казхс209 | ГТ Казань | Кран шаровой Балломакс фланц с коф | КШГ 70.103.100 | ду 100 ру 12 | компл | 41 | в том числе количество по месяцам: апрель: 14; в том числе количество по месяцам: июнь: 2; в том числе количество по месяцам: июль: 25 | 18764.55 | 769346.55 | берем | та | да | 18764.55
68 | Казхс210 | ГТ Казань | Кран шаровой Балломакс фланц с коф с рукоядкой | КШГ 70.103.150 | ду 150 ру 12 | компл | 3 | в том числе количество по месяцам: апрель: 1; в том числе количество по месяцам: июль: 2 | 46459.88 | 139379.64 | берем | та | да | 46459.88
69 | Казхс211 | ГТ Казань | Кран шар Балломакс подземный с т-ключем | КШГИ 79.102.100 | ду 100 ру 12 шток 1000-1500 | компл | 14 | в том числе количество по месяцам: апрель: 7; в том числе количество по месяцам: июнь: 1; в том числе количество по месяцам: июль: 6 | 50126.79 | 701775.06 | берем | та | да | 50126.79
70 | Казхс212 | ГТ Казань | Кран шар Балломакс подземный с редуктором | КШГИ 79.102.150 | ду 150 ру 12 шток 1000-1500 | компл | 1 | [12 empty] | 93183.35 | 93183.35 | берем | та | да | 93183.35 | bar: в том числе количество по месяцам: июль
71 | Казхс213 | ГТ Казань | Кран Балломакс подземный с т-ключем | КШГИ 79.102.200 | ду 200 ру 12 шток 2 м ПЭ патрубки | шт | 3 | в том числе количество по месяцам: апрель: 3 | 93183.35 | 279550.05 | берем | та | да | 93183.35
72 | Казхс214 | ГТ Казань | Кран Балломакс подземный с т-ключем | КШГИ 79.102.150 | ду 150 ру 12 шток 2 м с ПЭ патрубками | шт | 2 | в том числе количество по месяцам: апрель: 2 | 93183.35 | 186366.7 | берем | та | да | 93183.35
73 | Казхс215 | ГТ Казань | Кран Балломакс подземный с т-ключем | КШГИ 79.102.100 | ду 100 ру 12 шток 2 м с ПЭ патрубками | шт | 1 | [12 empty] | 50126.79 | 50126.79 | берем | та | да | 50126.79 | bar: в том числе количество по месяцам: апрель
74 | Казхс216 | ГТ Казань | Клапан СППК-4Р-50-16, 17с6нж пружина № 10 с коф | СППК-4Р-50-16, 17с6нж | -50-16 | компл | 1 | [12 empty] | 23034.78 | 23034.78 | берем | та | да | 23034.78 | bar: в том числе количество по месяцам: апрель
75 | Казхс221 | ГТ Казань | Клапан предохранительный сбросной | КПС-Н | ТУ 4859-007-75954496-2008 | шт | 7 | в том числе количество по месяцам: апрель: 3; в том числе количество по месяцам: июль: 4 | 2312.64 | 16188.48 | берем | та | да | 2312.64
76 | Казхс222 | ГТ Казань | Клапан предохранительный с коф | ПКВ-100 | ТУ 4859-007-75954496-2008 | компл | 1 | [12 empty] | 23554.24 | 23554.24 | берем | та | да | 23554.24 | bar: в том числе количество по месяцам: июль
77 | Казхс223 | ГТ Казань | Клапан предохранительный с коф | ПКН-50 | ТУ 4859-007-75954496-2008 | компл | 11 | в том числе количество по месяцам: апрель: 2; в том числе количество по месяцам: июль: 9 | 16772.95 | 184502.45 | берем | та | да | 16772.95
78 | Казхс224 | ГТ Казань | Клапан предохранительный сбросной | ПСК-50Н/20 | ТУ 4859-007-75954496-2008 | шт | 12 | в том числе количество по месяцам: апрель: 8; в том числе количество по месяцам: июль: 4 | 4730.4 | 56764.8 | берем | та | да | 4730.4
79 | Казхс225 | ГТ Казань | Клапан предохранительный с коф | КПЗ-100Н | ТУ 4859-007-75954496-2008 | компл | 3 | в том числе количество по месяцам: апрель: 2; в том числе количество по месяцам: июль: 1 | 18484.3 | 55452.9 | берем | та | да | 18484.3
80 | Казхс226 | ГТ Казань | Клапан предохранительный с коф | ПКН-100 | ТУ 4859-007-75954496-2008 | компл | 5 | в том числе количество по месяцам: апрель: 1; в том числе количество по месяцам: июль: 4 | 23554.24 | 117771.2 | берем | та | да | 23554.24
81 | Казхс227 | ГТ Казань | Регулятор давления газа с коф | РДГ-80Н | ТУ 4859-007-75954496-2008 | компл | 9 | в том числе количество по месяцам: апрель: 3; в том числе количество по месяцам: июнь: 1; в том числе количество по месяцам: июль: 5 | 55125 | 496125 | берем | та | да | 55125
82 | Казхс228 | ГТ Казань | Регулятор давления газа с коф | РДНК-400 | ТУ 4859-007-75954496-2008 | компл | 6 | в том числе количество по месяцам: июль: 6 | 14475 | 86850 | берем | та | да | 14475
83 | Казхс229 | ГТ Казань | Регулятор давления газа с коф | РДБК-1-50/35 | ТУ 4859-007-75954496-2008 | компл | 8 | в том числе количество по месяцам: апрель: 2; в том числе количество по месяцам: июль: 6 | 34200 | 273600 | берем | та | да | 34200
84 | Казхс230 | ГТ Казань | Регулятор давления газа с коф | РДП-50Н | ТУ 4859-007-75954496-2008 | компл | 2 | в том числе количество по месяцам: апрель: 2 | 64425 | 128850 | берем | та | да | 64425
85 | Казхс231 | ГТ Казань | Регулятор давления газа с коф | РДБК-1-100/70 | ТУ 4859-007-75954496-2008 | компл | 7 | в том числе количество по месяцам: апрель: 4; в том числе количество по месяцам: июль: 3 | 47790 | 334530 | берем | та | да | 47790
86 | Казхс232 | ГТ Казань | Регулятор давления газа с коф | РДГ-50В | ТУ 4859-007-75954496-2008 | компл | 2 | [12 empty] | 42150 | 84300 | берем | та | да | 42150 | bar: в том числе количество по месяцам: апрель; в том числе количество по месяцам: июль
87 | Казхс233 | ГТ Казань | Регулятор давления газа с коф | РДГ-50Н/35 | ТУ 4859-007-75954496-2008 | компл | 4 | в том числе количество по месяцам: апрель: 1; в том числе количество по месяцам: июль: 3 | 43950 | 175800 | берем | та | да | 43950
88 | Казхс234 | ГТ Казань | Регулятор давления газа с коф | РДГ-50Н/45 | ТУ 4859-007-75954496-2008 | компл | 7 | в том числе количество по месяцам: апрель: 6; в том числе количество по месяцам: июль: 1 | 43950 | 307650 | берем | та | да | 43950
89 | Казхс235 | ГТ Казань | Регулятор давления газа с коф | РДНК-У | ТУ 4859-007-75954496-2008 | компл | 4 | в том числе количество по месяцам: апрель: 3; в том числе количество по месяцам: июль: 1 | 14475 | 57900 | берем | та | да | 14475
90 | Казхс236 | ГТ Казань | Регулятор давления газа с коф | РДНК-1000 | ТУ 4859-007-75954496-2008 | компл | 13 | в том числе количество по месяцам: июль: 13 | 14475 | 188175 | берем | та | да | 14475
91 | Казхс237 | ГТ Казань | Регулятор давления газа с коф | РДБК-1п-200 | ТУ 4859-007-75954496-2008 | компл | 1 | [12 empty] | 113775 | 113775 | берем | та | да | 113775 | bar: в том числе количество по месяцам: июнь
92 | Казхс238 | ГТ Казань | Регулятор давления газа с коф | РДНК-400М | ТУ 4859-007-75954496-2008 | компл | 9 | в том числе количество по месяцам: апрель: 6; в том числе количество по месяцам: июль: 3 | 14475 | 130275 | берем | та | да | 14475
93 | Казхс239 | ГТ Казань | Регулятор давления газа с коф | РДП-100Н | ТУ 4859-007-75954496-2008 | компл | 2 | в том числе количество по месяцам: июль: 2 | 111900 | 223800 | берем | та | да | 111900
94 | Казхс240 | ГТ Казань | Регулятор давления газа с коф | РДГД-20М-1,2 | ТУ 4859-007-75954496-2008 | компл | 2 | в том числе количество по месяцам: июль: 2 | 19985.94 | 39971.88 | берем | та | да | 19985.94
95 | Казхс241 | ГТ Казань | Регулятор давления с коф | РДГ-80В | ТУ 4859-007-75954496-2008 | компл | 1 | [12 empty] | 53325 | 53325 | берем | та | да | 53325 | bar: в том числе количество по месяцам: июль
96 | Казхс242 | ГТ Казань | Регулятор давления газа с коф | РДСК-50 БМ | ТУ 4859-007-75954496-2008 | компл | 1 | [12 empty] | 19800 | 19800 | берем | та | да | 19800 | bar: в том числе количество по месяцам: апрель
97 | Казхс243 | ГТ Казань | Регулятор давления газа с коф | РДБК-1п-50 | ТУ 4859-007-75954496-2008 | компл | 1 | [12 empty] | 30270 | 30270 | берем | та | да | 30270 | bar: в том числе количество по месяцам: апрель
98 | Казхс244 | ГТ Казань | Клапан предохраниетельный с коф | КПЗ-50-Н | ТУ 4859-007-75954496-2008 | компл | 1 | [12 empty] | 15768 | 15768 | берем | та | да | 15768 | bar: в том числе количество по месяцам: апрель
99 | Казхс245 | ГТ Казань | Клапан ПСК-50В/1000 |  | ТУ 4859-007-75954496-2008 | шт | 1 | [12 empty] | 3537.29 | 3537.29 | берем | та | да | 3537.29 | bar: в том числе количество по месяцам: апрель
100 | Казхс246 | ГТ Казань | Регулятор РДБК 1п-100 с коф |  |  | компл | 2 | в том числе количество по месяцам: июль: 2 | 45750 | 91500 | берем | та | да | 45750
101 | Казхс247 | ГТ Казань | Регулятор РДГК- 10М с коф |  |  | компл | 2 | [12 empty] | 15373.8 | 30747.6 | берем | та | да | 15373.8 | bar: в том числе количество по месяцам: апрель; в том числе количество по месяцам: июль
102 | Красхс2 | ГТ Краснодар | Кран шаровый | КШ-10 муфтовый Ру=160 кгс/см2 Ду=10мм | ТУ 3742-0012-41120153-2002 | шт | 23 | в том числе количество по месяцам: март: 23 | 2266.38 | 52126.74 | берем | та | да | 2266.38
103 | Красхс20 | ГТ Краснодар | Кран шаровый | Кран КШ.М.015.080-02 муфтовый с цилиндричекой резьбой DN15 PN80 | ТУ 3742-001-73086009-2006 | шт | 45 | в том числе количество по месяцам: март: 45 | 1501.45 | 67565.25 | берем | та | нет | 1830.3915 | согласованная цена 2012 г. - 1741,24 + дефлятор на 2013г.
104 | Красхс21 | ГТ Краснодар | Кран шаровый | Кран КШ.М.015.080-02 муфтовый с цилиндричекой резьбой DN15 PN80 | ТУ 3742-001-73086009-2006 | шт | 45 | в том числе количество по месяцам: март: 45 | 1501.45 | 67565.25 | берем | та | нет | 1830.3915 | согласованная цена 2012 г. - 1741,24 + дефлятор на 2013г.
105 | Красхс25 | ГТ Краснодар | Кран шаровой муфтовый | Кран КШ-15Г Ду15 Ру16 из углеродистой стали с ручным приводом муфтовый для природного газа | ТУ 3712-031-36214188-2001 | шт | 28 | в том числе количество по месяцам: март: 28 | 1560.19 | 43685.32 | берем | та | да | 1560.19
106 | Красхс41 | ГТ Краснодар | Клапан СППК4Р-150М-40 | Ду150 Ру40 №77 17С21нж, с КОФ |  | компл | 2 | в том числе количество по месяцам: март: 2 | 67911.79 | 135823.58 | берем | та | да | 67911.79
107 | НижНовхс55 | ГТ Н.Новгород | Клапан обратный чугунный межфланцевый поворотный Ду 80 Ру 16 19ч 21бр с фланцами | 19ч21бр |  | компл | 2 | 0 | 0 | 0 | 0 | 0 | 0 | 2 | 0 | 0 | 0 | 0 | 0 | 2569.47 | 5138.94 | берем | та | да | 2569.47
108 | НижНовхс56 | ГТ Н.Новгород | Клапан обратный чугунный межфланцевый поворотный Ду 100 Ру 16 19ч 21бр с фланцами | 19ч21бр |  | компл | 1 | 0 | 0 | 0 | 1 | 0 | 0 | 0 | 0 | 0 | 0 | 0 | 0 | 2746.35 | 2746.35 | берем | та | да | 2746.35
109 | НижНовхс57 | ГТ Н.Новгород | Клапан обратный чугунный межфланцевый поворотный Ду 100 Ру 16 19ч 21бр с фланцами | 19ч21бр |  | компл | 1 | 0 | 0 | 0 | 0 | 1 | 0 | 0 | 0 | 0 | 0 | 0 | 0 | 2746.35 | 2746.35 | берем | та | да | 2746.35
110 | НижНовхс58 | ГТ Н.Новгород | Клапан обратный чугунный межфланцевый поворотный Ду 100 Ру 16 19ч 21бр с фланцами | 19ч21бр |  | компл | 2 | 0 | 0 | 0 | 0 | 0 | 0 | 2 | 0 | 0 | 0 | 0 | 0 | 2746.35 | 5492.7 | берем | та | да | 2746.35
111 | НижНовхс59 | ГТ Н.Новгород | Клапан обратный чугунный межфланцевый поворотный Ду 150 Ру 16 19ч 21бр с фланцами | 19ч21бр |  | компл | 4 | 0 | 0 | 0 | 0 | 0 | 0 | 4 | 0 | 0 | 0 | 0 | 0 | 5249.05 | 20996.2 | берем | та | да | 5249.05
112 | НижНовхс60 | ГТ Н.Новгород | Клапан обратный чугунный фланцевый подъемный Ду 100 Ру 16 16ч 6п с флан | 16ч6п |  | компл | 4 | 0 | 0 | 0 | 0 | 0 | 0 | 4 | 0 | 0 | 0 | 0 | 0 | 8978.77 | 35915.08 | берем | та | да | 8978.77
113 | НижНовхс61 | ГТ Н.Новгород | Клапан предохранительный стальной фланцевый подъемный Ду 80 Ру 16 СППК 4Р- 80- 16 | 17с28нж |  | компл | 4 | 0 | 0 | 0 | 0 | 0 | 0 | 4 | 0 | 0 | 0 | 0 | 0 | 25545.38 | 102181.52 | берем | та | да | 25545.38
114 | НижНовхс89 | ГТ Н.Новгород | Вентиль бронзовый муфтовый с ручным приводом Ду 50 Ру 16 15б 1п | 15б1п |  | шт | 6 | 0 | 0 | 0 | 0 | 0 | 0 | 6 | 0 | 0 | 0 | 0 | 0 | 800 | 4800 | берем | та | да | 800
115 | НижНовхс90 | ГТ Н.Новгород | Кран шаровой бронзовый муфтовый с ручным приводом Ду 50 Ру 16 11б 27п | 11б27п |  | шт | 4 | 0 | 0 | 0 | 0 | 0 | 0 | 0 | 0 | 0 | 4 | 0 | 0 | 1391.56 | 5566.24 | берем | та | да | 1391.56
116 | НижНовхс99 | ГТ Н.Новгород | Кран шаровой бронзовый муфтовый с ручным приводом Ду 20 Ру 16 11б 27п | 11б27п |  | шт | 5 | 0 | 0 | 0 | 0 | 5 | 0 | 0 | 0 | 0 | 0 | 0 | 0 | 232.21 | 1161.05 | берем | та | да | 232.21
117 | НижНовхс100 | ГТ Н.Новгород | Кран пробковый бронзовый муфтовый с ручным приводом Ду 15 Ру 10 11б 6бк | 11б6бк |  | шт | 3 | 0 | 0 | 0 | 0 | 0 | 0 | 3 | 0 | 0 | 0 | 0 | 0 | 164.28 | 492.84 | берем | та | да | 164.28
118 | НижНовхс101 | ГТ Н.Новгород | Кран пробковый бронзовый муфтовый с ручным приводом Ду 20 Ру 10 11б 6бк | 11б6бк |  | шт | 2 | 0 | 0 | 0 | 0 | 0 | 0 | 2 | 0 | 0 | 0 | 0 | 0 | 205 | 410 | берем | та | да | 205
119 | НижНовхс106 | ГТ Н.Новгород | Кран шаровой бронзовый муфтовый с ручным приводом Ду 32 Ру 16 11б 27п | 11б27п |  | шт | 4 | 0 | 0 | 0 | 0 | 0 | 0 | 0 | 0 | 0 | 4 | 0 | 0 | 577.1 | 2308.4 | берем | та | да | 577.1
120 | НижНовхс107 | ГТ Н.Новгород | Кран шаровой бронзовый муфтовый с ручным приводом Ду 32 Ру 16 11б 27п | 11б27п |  | шт | 2 | 0 | 0 | 0 | 0 | 0 | 0 | 2 | 0 | 0 | 0 | 0 | 0 | 577.1 | 1154.2 | берем | та | да | 577.1
121 | НижНовхс120 | ГТ Н.Новгород | Задвижка стальная фланцевая с ручным приводом Ду 100 Ру 16 30с 41нж с фланцами | 30с41нж |  | компл | 6 | 0 | 0 | 0 | 0 | 0 | 0 | 6 | 0 | 0 | 0 | 0 | 0 | 13628.39 | 81770.34 | берем | та | да | 13628.39
122 | НижНовхс121 | ГТ Н.Новгород | Задвижка стальная фланцевая с ручным приводом Ду 100 Ру 16 30с 41нж с фланцами | 30с41нж |  | компл | 2 | 0 | 0 | 0 | 0 | 2 | 0 | 0 | 0 | 0 | 0 | 0 | 0 | 13628.39 | 27256.78 | берем | та | да | 13628.39
123 | НижНовхс122 | ГТ Н.Новгород | Задвижка стальная фланцевая с ручным приводом Ду 100 Ру 16 30с 41нж с фланцами | 30с41нж |  | компл | 2 | 0 | 0 | 0 | 2 | 0 | 0 | 0 | 0 | 0 | 0 | 0 | 0 | 13628.39 | 27256.78 | берем | та | да | 13628.39
124 | НижНовхс123 | ГТ Н.Новгород | Задвижка стальная фланцевая с ручным приводом Ду 100 Ру 16 30с 41нж с фланцами | 30с41нж |  | компл | 2 | 0 | 0 | 0 | 0 | 0 | 0 | 2 | 0 | 0 | 0 | 0 | 0 | 13628.39 | 27256.78 | берем | та | да | 13628.39
125 | НижНовхс124 | ГТ Н.Новгород | Задвижка стальная фланцевая с ручным приводом Ду 100 Ру 16 30с 41нж с фланцами | 30с41нж |  | компл | 2 | 0 | 0 | 0 | 0 | 0 | 0 | 2 | 0 | 0 | 0 | 0 | 0 | 13628.39 | 27256.78 | берем | та | да | 13628.39
126 | НижНовхс125 | ГТ Н.Новгород | Задвижка стальная фланцевая с ручным приводом Ду 100 Ру 16 30с 41нж с фланцами | 30с41нж |  | компл | 2 | 0 | 0 | 0 | 0 | 0 | 0 | 2 | 0 | 0 | 0 | 0 | 0 | 13628.39 | 27256.78 | берем | та | да | 13628.39
127 | НижНовхс126 | ГТ Н.Новгород | Задвижка стальная фланцевая с ручным приводом Ду 100 Ру 16 30с 41нж с фланцами | 30с41нж |  | компл | 4 | 0 | 0 | 0 | 4 | 0 | 0 | 0 | 0 | 0 | 0 | 0 | 0 | 13628.39 | 54513.56 | берем | та | да | 13628.39
128 | НижНовхс127 | ГТ Н.Новгород | Кран пробковый бронзовый муфтовый с ручным приводом Ду 15 Ру 16 11б 38бк с фланцем | 11б38бк |  | компл | 80 | 0 | 0 | 0 | 0 | 0 | 0 | 80 | 0 | 0 | 0 | 0 | 0 | 234.92 | 18793.6 | берем | та | да | 234.92
129 | НижНовхс128 | ГТ Н.Новгород | Кран пробковый бронзовый муфтовый с ручным приводом Ду 15 Ру 16 11б 38бк с фланцем | 11б38бк |  | компл | 60 | 0 | 0 | 0 | 60 | 0 | 0 | 0 | 0 | 0 | 0 | 0 | 0 | 234.92 | 14095.2 | берем | та | да | 234.92
130 | НижНовхс148 | ГТ Н.Новгород | Задвижка стальная фланцевая с ручным приводом Ду 80 Ру 16 30с 41нж с фланцами | 30с41нж |  | компл | 1 | 0 | 0 | 0 | 0 | 0 | 0 | 1 | 0 | 0 | 0 | 0 | 0 | 11177.37 | 11177.37 | берем | та | да | 11177.37
131 | НижНовхс149 | ГТ Н.Новгород | Задвижка стальная фланцевая с ручным приводом Ду 80 Ру 16 30с 41нж с фланцами | 30с41нж |  | компл | 2 | 0 | 0 | 0 | 2 | 0 | 0 | 0 | 0 | 0 | 0 | 0 | 0 | 11177.37 | 22354.74 | берем | та | да | 11177.37
132 | НижНовхс150 | ГТ Н.Новгород | Задвижка стальная фланцевая с ручным приводом Ду 80 Ру 16 30с 41нж с фланцами | 30с41нж |  | компл | 2 | 0 | 0 | 0 | 0 | 0 | 0 | 2 | 0 | 0 | 0 | 0 | 0 | 11177.37 | 22354.74 | берем | та | да | 11177.37
133 | НижНовхс160 | ГТ Н.Новгород | Кран шаровой бронзовый муфтовый с ручным приводом Ду 40 Ру 16 11б 27п1 | 11б27п1 |  | шт | 4 | 0 | 0 | 0 | 0 | 0 | 0 | 0 | 0 | 0 | 4 | 0 | 0 | 879.33 | 3517.32 | берем | та | да | 879.33
134 | НижНовхс161 | ГТ Н.Новгород | Кран шаровой бронзовый муфтовый с ручным приводом Ду 50 Ру 16 11б 27п1 | 11б27п1 |  | шт | 2 | 0 | 0 | 0 | 0 | 0 | 0 | 2 | 0 | 0 | 0 | 0 | 0 | 1215.68 | 2431.36 | берем | та | да | 1215.68
135 | НижНовхс165 | ГТ Н.Новгород | Задвижка стальная фланцевая с ручным приводом Ду 50 Ру 16 30с 41нж с фланцами | 30с41нж |  | компл | 6 | 0 | 0 | 0 | 0 | 6 | 0 | 0 | 0 | 0 | 0 | 0 | 0 | 7239.53 | 43437.18 | берем | та | да | 7239.53
136 | НижНовхс166 | ГТ Н.Новгород | Задвижка стальная фланцевая с ручным приводом Ду 50 Ру 16 30с 41нж с фланцами | 30с41нж |  | компл | 3 | 0 | 0 | 0 | 0 | 0 | 0 | 3 | 0 | 0 | 0 | 0 | 0 | 7239.53 | 21718.59 | берем | та | да | 7239.53
137 | НижНовхс167 | ГТ Н.Новгород | Задвижка стальная фланцевая с ручным приводом Ду 50 Ру 16 30с 41нж с фланцами | 30с41нж |  | компл | 2 | 0 | 0 | 0 | 0 | 2 | 0 | 0 | 0 | 0 | 0 | 0 | 0 | 7239.53 | 14479.06 | берем | та | да | 7239.53
138 | НижНовхс168 | ГТ Н.Новгород | Задвижка стальная фланцевая с ручным приводом Ду 50 Ру 16 30с 41нж с фланцами | 30с41нж |  | компл | 4 | 0 | 0 | 0 | 0 | 0 | 0 | 4 | 0 | 0 | 0 | 0 | 0 | 7239.53 | 28958.12 | берем | та | да | 7239.53
139 | НижНовхс169 | ГТ Н.Новгород | Задвижка стальная фланцевая с ручным приводом Ду 50 Ру 16 30с 41нж с фланцами | 30с41нж |  | компл | 3 | 0 | 0 | 0 | 3 | 0 | 0 | 0 | 0 | 0 | 0 | 0 | 0 | 7239.53 | 21718.59 | берем | та | да | 7239.53
140 | НижНовхс173 | ГТ Н.Новгород | Задвижка чугунная фланцевая с ручным приводом Ду 50 Ру 10 30ч 6бр с фланцами | 30ч6бр |  | компл | 3 | 0 | 0 | 0 | 0 | 0 | 0 | 0 | 0 | 0 | 3 | 0 | 0 | 2201.27 | 6603.81 | берем | та | да | 2201.27
141 | НижНовхс178 | ГТ Н.Новгород | Кран шаровой бронзовый муфтовый с ручным приводом Ду 15 Ру 16 11б 27п | 11б27п |  | шт | 5 | 0 | 0 | 0 | 0 | 5 | 0 | 0 | 0 | 0 | 0 | 0 | 0 | 158.79 | 793.95 | берем | та | да | 158.79
142 | НижНовхс179 | ГТ Н.Новгород | Кран шаровой бронзовый муфтовый с ручным приводом Ду 15 Ру 16 11б 27п | 11б27п |  | шт | 10 | 0 | 0 | 0 | 0 | 0 | 0 | 10 | 0 | 0 | 0 | 0 | 0 | 158.79 | 1587.9 | берем | та | да | 158.79
143 | НижНовхс354 | ГТ Н.Новгород | Кран шаровой бронзовый муфтовый с ручным приводом Ду 40 Ру 16 11б 27п | 11б27п |  | шт | 4 | 0 | 0 | 0 | 0 | 0 | 0 | 4 | 0 | 0 | 0 | 0 | 0 | 805.91 | 3223.64 | берем | та | да | 805.91
144 | НижНовхс357 | ГТ Н.Новгород | Вентиль чугунный муфтовый с ручным приводом Ду 32 Ру 16 15кч 18п2 | 15кч18п2 |  | шт | 20 | 0 | 0 | 0 | 20 | 0 | 0 | 0 | 0 | 0 | 0 | 0 | 0 | 747.82 | 14956.4 | берем | та | да | 747.82
145 | НижНовхс366 | ГТ Н.Новгород | Кран шаровой бронзовый муфтовый с ручным приводом Ду 20 Ру 16 11б 27п1 | 11б27п1 |  | шт | 10 | 0 | 0 | 0 | 0 | 0 | 0 | 10 | 0 | 0 | 0 | 0 | 0 | 208.3 | 2083 | берем | та | да | 208.3
146 | НижНовхс367 | ГТ Н.Новгород | Кран шаровой бронзовый муфтовый с ручным приводом Ду 20 Ру 16 11б 27п1 | 11б27п1 |  | шт | 1 | 0 | 0 | 0 | 0 | 0 | 0 | 1 | 0 | 0 | 0 | 0 | 0 | 208.3 | 208.3 | берем | та | да | 208.3
147 | НижНовхс368 | ГТ Н.Новгород | Кран шаровой бронзовый муфтовый с ручным приводом Ду 15 Ру 16 11б 27п1 | 11б27п1 |  | шт | 2 | 0 | 0 | 0 | 0 | 0 | 0 | 2 | 0 | 0 | 0 | 0 | 0 | 141.72 | 283.44 | берем | та | да | 141.72
148 | НижНовхс369 | ГТ Н.Новгород | Кран шаровой бронзовый муфтовый с ручным приводом Ду 15 Ру 16 11б 27п1 | 11б27п1 |  | шт | 2 | 0 | 0 | 0 | 0 | 2 | 0 | 0 | 0 | 0 | 0 | 0 | 0 | 141.72 | 283.44 | берем | та | да | 141.72
149 | НижНовхс370 | ГТ Н.Новгород | Кран шаровой бронзовый муфтовый с ручным приводом Ду 15 Ру 16 11б 27п1 | 11б27п1 |  | шт | 2 | 0 | 0 | 0 | 2 | 0 | 0 | 0 | 0 | 0 | 0 | 0 | 0 | 141.72 | 283.44 | берем | та | да | 141.72
150 | НижНовхс406 | ГТ Н.Новгород | Кран пробковый бронзовый муфтовый с ручным приводом Ду 15 Ру 16 11б 18бк | 11б18бк |  | шт | 14 | 0 | 0 | 0 | 0 | 0 | 0 | 14 | 0 | 0 | 0 | 0 | 0 | 201.03 | 2814.42 | берем | та | да | 201.03
151 | НижНовхс449 | ГТ Н.Новгород | Вентиль чугунный муфтовый с ручным приводом Ду 40 Ру 16 15кч 18п2 | 15кч18п2 |  | шт | 10 | 0 | 0 | 0 | 10 | 0 | 0 | 0 | 0 | 0 | 0 | 0 | 0 | 1707.42 | 17074.2 | берем | та | да | 1707.42
152 | НижНовхс450 | ГТ Н.Новгород | Вентиль чугунный муфтовый с ручным приводом Ду 40 Ру 16 15кч 18п2 | 15кч18п2 |  | шт | 10 | 0 | 0 | 0 | 10 | 0 | 0 | 0 | 0 | 0 | 0 | 0 | 0 | 1707.42 | 17074.2 | берем | та | да | 1707.42
153 | НижНовхс523 | ГТ Н.Новгород | Вентиль чугунный муфтовый с ручным приводом Ду 50 Ру 16 15кч 18п2 | 15кч18п2 |  | шт | 10 | 0 | 0 | 0 | 10 | 0 | 0 | 0 | 0 | 0 | 0 | 0 | 0 | 2038.69 | 20386.9 | берем | та | да | 2038.69
154 | НижНовхс524 | ГТ Н.Новгород | Вентиль чугунный муфтовый с ручным приводом Ду 50 Ру 16 15кч 18п2 | 15кч18п2 |  | шт | 10 | 0 | 0 | 0 | 10 | 0 | 0 | 0 | 0 | 0 | 0 | 0 | 0 | 2038.69 | 20386.9 | берем | та | да | 2038.69
155 | НижНовхс525 | ГТ Н.Новгород | Вентиль чугунный муфтовый с ручным приводом Ду 20 Ру 16 15кч 18п2 | 15кч18п2 |  | шт | 40 | 0 | 0 | 0 | 40 | 0 | 0 | 0 | 0 | 0 | 0 | 0 | 0 | 411.48 | 16459.2 | берем | та | да | 411.48
156 | НижНовхс526 | ГТ Н.Новгород | Вентиль чугунный муфтовый с ручным приводом Ду 20 Ру 16 15кч 18п2 | 15кч18п2 |  | шт | 40 | 0 | 0 | 0 | 40 | 0 | 0 | 0 | 0 | 0 | 0 | 0 | 0 | 411.48 | 16459.2 | берем | та | да | 411.48
157 | НижНовхс527 | ГТ Н.Новгород | Вентиль чугунный муфтовый с ручным приводом Ду 15 Ру 16 15кч 18п2 | 15кч18п2 |  | шт | 80 | 0 | 0 | 0 | 80 | 0 | 0 | 0 | 0 | 0 | 0 | 0 | 0 | 367.09 | 29367.2 | берем | та | да | 367.09
158 | НижНовхс528 | ГТ Н.Новгород | Вентиль чугунный муфтовый с ручным приводом Ду 15 Ру 16 15кч 18п2 | 15кч18п2 |  | шт | 80 | 0 | 0 | 0 | 80 | 0 | 0 | 0 | 0 | 0 | 0 | 0 | 0 | 367.09 | 29367.2 | берем | та | да | 367.09
159 | Пхгхс176 | ПХГ | Кран КШТХ 200.050-00-0 Ду15 Ру200 |  | Кран шаровой трехходовой из углеродистой стали с ручным приводом под манометр резьбовой М20х1,5 к манометру Rc1/2 к фонтанной раматуре КШТХ 200.050-00-0 Ду15 Ру200 ТУ 26-07-1622-95 | шт | 2 | в том числе количество по месяцам: июль: 2 | 6430.19 | 12860.38 | берем | та | да | 6430.19
160 | Пхгхс1270 | ПХГ | КРАН ШАРОВЫЙ ФЛАНЦЕВЫЙ КШ ДУ50 РУ16 |  | КРАН ШАРОВЫЙ ФЛАНЦЕВЫЙ С ОТВ.ФЛ. И КРЕПЕЖОМ СТ.20 КШ ДУ50 РУ16 | компл | 6 | в том числе количество по месяцам: сентябрь: 6 | 8482.04 | 50892.24 | берем | та | да | 8482.04
161 | Пхгхс1271 | ПХГ | Затвор VP3448-02 Ру16 Ду100 Tecofi |  | Затвор дисковый поворотный с ручкой Ру16 Ду100 VP3448-02 Tecofi Текфлай | шт | 6 | в том числе количество по месяцам: сентябрь: 6 | 5298.05 | 31788.3 | берем | та | да | 5298.05
162 | Пхгхс1590 | ПХГ | Задвижка 30с41нж 100-16 с КОФ ,кр.пр |  | Задвижка клиновая с выдвижным шпинделем фланцевая 30с41нж Ду100 Ру16 с комплектом ответных фланцев, крепежем и прокладками ГОСТ 10194-78 | компл | 1 | [12 empty] | 13628.39 | 13628.39 | берем | та | да | 13628.39 | bar: в том числе количество по месяцам: июль
163 | Пхгхс1594 | ПХГ | Задвижка 30лс41нж-ХЛ 150-16 с КОФ, кр.пр |  | Задвижка клиновая с выдвижным шпинделем фланцевая 30лс41нж-ХЛ Ду150 Ру16 с комплектом ответных фланцев, крепежем и прокладками | компл | 1 | [12 empty] | 19688.98 | 19688.98 | берем | та | да | 19688.98 | bar: в том числе количество по месяцам: октябрь
164 | Пхгхс1596 | ПХГ | Задвижка 30с41нж 100-16 с КОФ ,кр.пр |  | Задвижка клиновая с выдвижным шпинделем фланцевая 30с41нж Ду100 Ру16 с комплектом ответных фланцев, крепежем и прокладками ГОСТ 10194-78 | компл | 1 | [12 empty] | 13628.39 | 13628.39 | берем | та | да | 13628.39 | bar: в том числе количество по месяцам: июль
165 | Пхгхс1600 | ПХГ | Задвижка 30с41нж 100-16 с КОФ ,кр.пр |  | Задвижка клиновая с выдвижным шпинделем фланцевая 30с41нж Ду100 Ру16 с комплектом ответных фланцев, крепежем и прокладками ГОСТ 10194-78 | компл | 2 | в том числе количество по месяцам: июль: 2 | 13628.39 | 27256.78 | берем | та | да | 13628.39
166 | Пхгхс1602 | ПХГ | Задвижка 30лс41нж-ХЛ 150-16 с КОФ, кр.пр |  | Задвижка клиновая с выдвижным шпинделем фланцевая 30лс41нж-ХЛ Ду150 Ру16 с комплектом ответных фланцев, крепежем и прокладками | компл | 1 | [12 empty] | 19688.98 | 19688.98 | берем | та | да | 19688.98 | bar: в том числе количество по месяцам: октябрь
167 | Пхгхс1608 | ПХГ | Задвижка 30с41нж 100-16 с КОФ ,кр.пр |  | Задвижка клиновая с выдвижным шпинделем фланцевая 30с41нж Ду100 Ру16 с комплектом ответных фланцев, крепежем и прокладками ГОСТ 10194-78 | компл | 1 | [12 empty] | 13628.39 | 13628.39 | берем | та | да | 13628.39 | bar: в том числе количество по месяцам: октябрь
168 | Пхгхс1612 | ПХГ | Задвижка 30лс41нж-ХЛ 150-16 с КОФ, кр.пр |  | Задвижка клиновая с выдвижным шпинделем фланцевая 30лс41нж-ХЛ Ду150 Ру16 с комплектом ответных фланцев, крепежем и прокладками | компл | 1 | [12 empty] | 19688.98 | 19688.98 | берем | та | нет | 31681.3284 | согласованная цена 2012 г. по прайсу Гусар - 30138,25 + дефлятор на 2013г. | bar: в том числе количество по месяцам: октябрь
169 | Пхгхс1663 | ПХГ | Задвижка 30лс41нж-ХЛ 150-16 с КОФ, кр.пр |  | Задвижка клиновая с выдвижным шпинделем фланцевая 30лс41нж-ХЛ Ду150 Ру16 с комплектом ответных фланцев, крепежем и прокладками | компл | 1 | [12 empty] | 19688.98 | 19688.98 | берем | та | нет | 31681.3284 | согласованная цена 2012 г. по прайсу Гусар - 30138,25 + дефлятор на 2013г. | bar: в том числе количество по месяцам: октябрь
170 | Пхгхс1668 | ПХГ | Задвижка 30с41нж 100-16 с КОФ ,кр.пр |  | Задвижка клиновая с выдвижным шпинделем фланцевая 30с41нж Ду100 Ру16 с комплектом ответных фланцев, крепежем и прокладками ГОСТ 10194-78 | компл | 2 | в том числе количество по месяцам: июль: 2 | 13628.39 | 27256.78 | берем | та | да | 13628.39
171 | Пхгхс2139 | ПХГ | Кран КШМ-15/6,3-ПШК | КШМ-15/6,3-ПШК | Кран шаровый КШМ-15/6,3-ПШК 12х18Н10Т, С подвижным штуцером и дополнительным отбором давления | шт | 1 | [12 empty] | 3185.45 | 3185.45 | не берем | bar: в том числе количество по месяцам: апрель
172 | Самхс24 | ГТ Самара | Кран шаровой муфтовый КШ-10 Ду10 Ру160 ООО "Альянс 2002" КШ.М "Альянс 2002" Ду 10 Ру 160 Ду 10 Ру 160 |  |  | шт | 10 | в том числе количество по месяцам: март: 10 | 2266.38 | 22663.8 | берем | та | да | 2266.38
173 | Самхс43 | ГТ Самара | Кран шаровой муфтовый КШ-10 Ду10 Ру160 ООО "Альянс 2002" КШ.М "Альянс 2002" Ду 10 Ру 160 Ду 10 Ру 160 |  |  | шт | 15 | в том числе количество по месяцам: март: 15 | 2266.38 | 33995.7 | берем | та | да | 2266.38
174 | Самхс125 | ГТ Самара | Кран запорный шаровой из специальной нержавеющей стали двухходовой сручным управлением штуцерный ЗАРД 025.080.30-02.Р Ду25 Ру80 ТУ 3742-002-29237349-97 | ТУ3742-002-2923734 |  | шт | 2 | в том числе количество по месяцам: май: 2 | 7603.04 | 15206.08 | берем | та | да | 7603.04
175 | Самхс126 | ГТ Самара | ЗИП к регулятору давления газа РДУ-80-01 (комплект) |  |  | компл | 4 | в том числе количество по месяцам: май: 4 | 55248.13 | 220992.52 | не берем
176 | Самхс128 | ГТ Самара | Кран шаровой муфтовый DN 15, PN 8,0 МПа 3 АР Д.015.080.40-00.Р |  |  | шт | 7 | в том числе количество по месяцам: май: 7 | 1920.16 | 13441.12 | берем | та | да | 1920.16
177 | Самхс137 | ГТ Самара | Кран шаровый муфтовый КШ-20 ДУ20 РУ100 |  |  | шт | 4 | в том числе количество по месяцам: май: 4 | 2617.13 | 10468.52 | берем | та | да | 2617.13
178 | Самхс139 | ГТ Самара | Кран запорный шаровой из специальной нержавеющей стали двухходовой сручным управлением штуцерный ЗАРД 025.080.30-02.Р Ду25 Ру80 ТУ 3742-002-29237349-97 | ТУ3742-002-2923734 |  | шт | 2 | в том числе количество по месяцам: май: 2 | 7603.04 | 15206.08 | берем | та | да | 7603.04
179 | Самхс140 | ГТ Самара | ЗИП к регулятору давления газа РДУ-80-01 (комплект) |  |  | компл | 4 | в том числе количество по месяцам: май: 4 | 55248.13 | 220992.52 | не берем
180 | Самхс142 | ГТ Самара | Кран шаровой муфтовый DN 15, PN 8,0 МПа 3 АР Д.015.080.40-00.Р |  |  | шт | 7 | в том числе количество по месяцам: май: 7 | 1920.16 | 13441.12 | берем | та | да | 1920.16
181 | Самхс152 | ГТ Самара | Кран ЗАРД 040.080.30-02.Р |  |  | шт | 1 | [12 empty] | 12718.47 | 12718.47 | берем | та | да | 12718.47 | bar: в том числе количество по месяцам: май
182 | Самхс153 | ГТ Самара | Кран шаровый муфтовый КШ-20 ДУ20 РУ100 |  |  | шт | 5 | в том числе количество по месяцам: май: 5 | 2617.13 | 13085.65 | берем | та | да | 2617.13
183 | Самхс154 | ГТ Самара | Кран шаровый муфтовый Ду15 Ру80 ЗАРД.015.080.10-00.Р | ЗАРД.015.080.10-00 |  | шт | 2 | в том числе количество по месяцам: май: 2 | 1879.42 | 3758.84 | берем | та | да | 1879.42
184 | Самхс161 | ГТ Самара | Регулятор давления РД-10 |  |  | шт | 2 | в том числе количество по месяцам: май: 2 | 169650 | 339300 | берем | та | да | 169650
185 | Самхс163 | ГТ Самара | Задвижка 30с76нж Ду150 Ру63 с КОФ |  |  | компл | 1 | [12 empty] | 88768.58 | 88768.58 | берем | та | да | 88768.58 | bar: в том числе количество по месяцам: май
186 | Самхс181 | ГТ Самара | Кран шаровой муфтовый КШ-10 Ду10 Ру160 ООО "Альянс 2002" КШ.М "Альянс 2002" Ду 10 Ру 160 Ду 10 Ру 160 |  |  | шт | 20 | в том числе количество по месяцам: май: 20 | 2266.38 | 45327.6 | берем | та | да | 2266.38
187 | Самхс194 | ГТ Самара | Блок предохранительных клапанов с устройствамипереключающими в комплекте с ответными фланцами и крепежем СППК4Р150-16(17с6нж)ПУ150-16-01ПУ200-6ТУ 3742-004-07533604-2008 |  |  | компл | 1 | [12 empty] | 653538 | 653538 | берем | та | да | 653538 | bar: в том числе количество по месяцам: май
188 | Самхс204 | ГТ Самара | Кран шаровой муфтовый КШ-10 Ду10 Ру160 ООО "Альянс 2002" КШ.М "Альянс 2002" Ду 10 Ру 160 Ду 10 Ру 160 |  |  | шт | 10 | в том числе количество по месяцам: май: 10 | 2266.38 | 22663.8 | берем | та | да | 2266.38
189 | Самхс224 | ГТ Самара | Кран шаровой муфтовый КШ-10 Ду10 Ру160 ООО "Альянс 2002" КШ.М "Альянс 2002" Ду 10 Ру 160 Ду 10 Ру 160 |  |  | шт | 10 | в том числе количество по месяцам: май: 10 | 2266.38 | 22663.8 | берем | та | да | 2266.38
190 | Самхс237 | ГТ Самара | Кран шаровой муфтовый КШ-10 Ду10 Ру160 ООО "Альянс 2002" КШ.М "Альянс 2002" Ду 10 Ру 160 Ду 10 Ру 160 |  |  | шт | 22 | в том числе количество по месяцам: май: 22 | 2266.38 | 49860.36 | берем | та | да | 2266.38
191 | Самхс242 | ГТ Самара | Кран шаровой муфтовый КШ-10 Ду10 Ру160 ООО "Альянс 2002" КШ.М "Альянс 2002" Ду 10 Ру 160 Ду 10 Ру 160 |  |  | шт | 10 | в том числе количество по месяцам: май: 10 | 2266.38 | 22663.8 | берем | та | да | 2266.38
192 | Самхс340 | ГТ Самара | Дискретный клапан-дроссель ДКД-47-400/1200 |  |  | шт | 1 | [12 empty] | 3845258.22 | 3845258.22 | берем | та | да | 3845258.22 | bar: в том числе количество по месяцам: март
193 | Самхс348 | ГТ Самара | Регулятор давления РД 80-64 |  |  | шт | 4 | в том числе количество по месяцам: март: 4 | 284700 | 1138800 | берем | та | да | 284700
194 | Самхс349 | ГТ Самара | Кран шаровый Ду15 Ру8,0 МПа ручной надземной установки приварной З АРД. 015.080.40-00.Р |  |  | шт | 22 | в том числе количество по месяцам: март: 22 | 1920.16 | 42243.52 | берем | та | да | 1920.16
195 | Самхс429 | ГТ Самара | Кран шаровый муфтовый Ду15 Ру80 ЗАРД.015.080.10-00.Р | ЗАРД.015.080.10-00 |  | шт | 2 | в том числе количество по месяцам: март: 2 | 1879.42 | 3758.84 | берем | та | да | 1879.42
196 | Самхс443 | ГТ Самара | Кран шаровый муфтовый Ду15 Ру80 ЗАРД.015.080.10-00.Р | ЗАРД.015.080.10-00 |  | шт | 4 | в том числе количество по месяцам: март: 4 | 1879.42 | 7517.68 | берем | та | да | 1879.42
197 | Самхс461 | ГТ Самара | Кран шаровой муфтовый КШ-10 Ду10 Ру160 ООО "Альянс 2002" КШ.М "Альянс 2002" Ду 10 Ру 160 Ду 10 Ру 160 |  |  | шт | 8 | в том числе количество по месяцам: март: 8 | 2266.38 | 18131.04 | берем | та | да | 2266.38
198 | Самхс500 | ГТ Самара | Задвижка стальная 31с545нж Ду150 Ру160, с КОФ |  |  | компл | 2 | в том числе количество по месяцам: май: 2 | 196353.65 | 392707.3 | берем | та | да | 196353.65
199 | Самхс531 | ГТ Самара | Кран шаровой муфтовый КШ-10 Ду10 Ру160 ООО "Альянс 2002" КШ.М "Альянс 2002" Ду 10 Ру 160 Ду 10 Ру 160 |  |  | шт | 4 | в том числе количество по месяцам: май: 4 | 2266.38 | 9065.52 | берем | та | да | 2266.38
200 | Самхс558 | ГТ Самара | Задвижка стальная 30с76нж Ду200 Ру63, с КОФ |  |  | компл | 2 | в том числе количество по месяцам: май: 2 | 136252.01 | 272504.02 | берем | та | да | 136252.01
201 | Самхс633 | ГТ Самара | Кран шаровой КШ Д15, Ру-100 ТУ 37 4220-001-12673402-98 ООО "Альянс 2002" | ТУ 37 4220-001-126 |  | шт | 4 | в том числе количество по месяцам: март: 4 | 2382.42 | 9529.68 | берем | та | да | 2382.42
202 | Самхс679 | ГТ Самара | Кран шаровый Ду15 Ру8,0 МПа ручной надземной установки приварной З АРД. 015.080.40-00.Р |  |  | шт | 3 | в том числе количество по месяцам: март: 3 | 1920.16 | 5760.48 | берем | та | да | 1920.16
203 | Самхс680 | ГТ Самара | Блок предохранительных клапанов СППК4Р 80-40 с переключающимиустройствами 80-40-01/100-16, с КОФ |  |  | компл | 1 | [12 empty] | 437445.73 | 437445.73 | берем | та | да | 437445.73 | bar: в том числе количество по месяцам: март
204 | Самхс701 | ГТ Самара | Кран шаровый Ду15 Ру8,0 МПа ручной надземной установки приварной З АРД. 015.080.40-00.Р |  |  | шт | 3 | в том числе количество по месяцам: май: 3 | 1920.16 | 5760.48 | берем | та | да | 1920.16
205 | Самхс702 | ГТ Самара | Блок предохранительных клапанов СППК4Р 80-40 с переключающимиустройствами 80-40-01/100-16, с КОФ |  |  | компл | 1 | [12 empty] | 437445.73 | 437445.73 | берем | та | да | 437445.73 | bar: в том числе количество по месяцам: май
206 | Самхс732 | ГТ Самара | Кран шаровый Ду15 Ру8,0 МПа ручной надземной установки приварной З АРД. 015.080.40-00.Р |  |  | шт | 3 | в том числе количество по месяцам: март: 3 | 1920.16 | 5760.48 | берем | та | да | 1920.16
207 | Самхс733 | ГТ Самара | Блок предохранительных клапанов СППК4Р 80-40 с переключающимиустройствами 80-40-01/100-16, с КОФ |  |  | компл | 1 | [12 empty] | 437445.73 | 437445.73 | берем | та | да | 437445.73 | bar: в том числе количество по месяцам: март
208 | Самхс735 | ГТ Самара | Кран шаровый ЯТГ 15Ш.160.00.01.НЖ2 |  |  | шт | 56 | в том числе количество по месяцам: май: 56 | 4553 | 254968 | берем | та | да | 4553
209 | Самхс736 | ГТ Самара | Клапан обратный Ду15Ру160 |  |  | шт | 8 | в том числе количество по месяцам: май: 8 | 6284 | 50272 | не берем
210 | Самхс760 | ГТ Самара | Кран шаровый ЯТГ 15Ш.160.00.01.НЖ2 |  |  | шт | 56 | в том числе количество по месяцам: май: 56 | 2158.64 | 120883.84 | берем | та | да | 2158.64
211 | Самхс761 | ГТ Самара | Клапан обратный Ду15Ру160 |  |  | шт | 8 | в том числе количество по месяцам: май: 8 | 6284 | 50272 | берем | та | да | 6284
212 | Самхс785 | ГТ Самара | Кран шаровый ЯТГ 15Ш.160.00.01.НЖ2 |  |  | шт | 14 | в том числе количество по месяцам: май: 14 | 2158.64 | 30220.96 | берем | та | да | 2158.64
213 | Самхс786 | ГТ Самара | Клапан обратный Ду15Ру160 |  |  | шт | 2 | в том числе количество по месяцам: май: 2 | 6284 | 12568 | берем | та | да | 6284
214 | Самхс810 | ГТ Самара | Кран шаровый ЯТГ 15Ш.160.00.01.НЖ2 |  |  | шт | 14 | в том числе количество по месяцам: май: 14 | 2158.64 | 30220.96 | берем | та | да | 2158.64
215 | Самхс811 | ГТ Самара | Клапан обратный Ду15Ру160 |  |  | шт | 2 | в том числе количество по месяцам: май: 2 | 6284 | 12568 | берем | та | да | 6284
216 | Самхс835 | ГТ Самара | Кран шаровый ЯТГ 15Ш.160.00.01.НЖ2 |  |  | шт | 28 | в том числе количество по месяцам: май: 28 | 2158.64 | 60441.92 | берем | та | да | 2158.64
217 | Самхс836 | ГТ Самара | Клапан обратный Ду15Ру160 |  |  | шт | 4 | в том числе количество по месяцам: май: 4 | 6284 | 25136 | берем | та | да | 6284
218 | Самхс943 | ГТ Самара | Кран шаровый Ду15 Ру8,0 МПа ручной надземной установки приварной З АРД. 015.080.40-00.Р |  |  | шт | 3 | в том числе количество по месяцам: май: 3 | 1920.16 | 5760.48 | берем | та | да | 1920.16
219 | Самхс945 | ГТ Самара | Блок предохранительных клапанов СППК4Р 80-40 с переключающимиустройствами 80-40-01/100-16, с КОФ |  |  | компл | 1 | [12 empty] | 437445.73 | 437445.73 | берем | та | да | 437445.73 | bar: в том числе количество по месяцам: май
220 | Самхс950 | ГТ Самара | Кран шаровый 11Б27п1 Ду32 Ру16 |  |  | шт | 2 | в том числе количество по месяцам: май: 2 | 645.43 | 1290.86 | берем | та | да | 645.43
221 | Самхс959 | ГТ Самара | Кран шаровой Ду20 Ру100 |  |  | шт | 2 | в том числе количество по месяцам: май: 2 | 1987.13 | 3974.26 | берем | та | да | 1987.13
222 | Самхс961 | ГТ Самара | Кран шаровый Ду15 Ру8,0 МПа ручной надземной установки приварной З АРД. 015.080.40-00.Р |  |  | шт | 3 | в том числе количество по месяцам: май: 3 | 1920.16 | 5760.48 | берем | та | да | 1920.16
223 | Самхс963 | ГТ Самара | Блок предохранительных клапанов с устройствамипереключающими в комплекте с ответными фланцами икрепежемСППК4Р80-16(17с6нж)ПУ80-16-01ПУ100-6ТУ 3742-004-07533604-2008 |  |  | компл | 1 | [12 empty] | 316003.2 | 316003.2 | берем | та | да | 316003.2 | bar: в том числе количество по месяцам: май
224 | Самхс1031 | ГТ Самара | Регулятор давления РДУ 80/02 с КОФ, задатчиком |  |  | шт | 3 | в том числе количество по месяцам: май: 3 | 141701.4 | 425104.2 | берем | та | да | 141701.4
225 | Самхс1072 | ГТ Самара | Кран шаровой ЯГП32Ф80 Ду32 Ру80 надземный, ручной |  |  | шт | 4 | в том числе количество по месяцам: март: 4 | 8480 | 33920 | берем | та | да | 8480
226 | Самхс1103 | ГТ Самара | Кран шаровый муфтовый ст.20 КШ ДУ25 РУ80 |  |  | шт | 5 | в том числе количество по месяцам: май: 5 | 2020.08 | 10100.4 | берем | та | да | 2020.08
227 | Самхс1106 | ГТ Самара | Кран шаровый муфтовый ст.20 КШ ДУ25 РУ80 |  |  | шт | 1 | [12 empty] | 2020.08 | 2020.08 | берем | та | да | 2020.08 | bar: в том числе количество по месяцам: май
228 | Самхс1252 | ГТ Самара | Кран шаровый ЯТГ 15Ш.160.00.01.НЖ2 |  |  | шт | 42 | в том числе количество по месяцам: март: 42 | 2158.64 | 90662.88 | берем | та | да | 2158.64
229 | Самхс1253 | ГТ Самара | Клапан обратный DN15 PN160 |  |  | шт | 6 | в том числе количество по месяцам: март: 6 | 6284 | 37704 | берем | та | да | 6284
230 | Самхс1278 | ГТ Самара | Кран шаровый ЯТГ 15Ш.160.00.01.НЖ2 |  |  | шт | 42 | в том числе количество по месяцам: март: 42 | 2158.64 | 90662.88 | берем | та | да | 2158.64
231 | Самхс1279 | ГТ Самара | Клапан обратный DN15 PN160 |  |  | шт | 6 | в том числе количество по месяцам: март: 6 | 6284 | 37704 | берем | та | да | 6284
232 | Самхс1304 | ГТ Самара | Кран шаровый ЯТГ 15Ш.160.00.01.НЖ2 |  |  | шт | 42 | в том числе количество по месяцам: март: 42 | 2158.64 | 90662.88 | берем | та | да | 2158.64
233 | Самхс1305 | ГТ Самара | Клапан обратный DN15 PN160 |  |  | шт | 6 | в том числе количество по месяцам: март: 6 | 6284 | 37704 | берем | та | да | 6284
234 | Самхс1330 | ГТ Самара | Кран шаровый разъемный R 1/2 ЯТГ 15Ш.160.00.01.НЖ2 |  |  | шт | 56 | в том числе количество по месяцам: март: 56 | 2158.64 | 120883.84 | берем | та | да | 2158.64
235 | Самхс1331 | ГТ Самара | Клапан обратный подъемный под приварку DN15 PN160 |  |  | шт | 8 | в том числе количество по месяцам: март: 8 | 6284 | 50272 | берем | та | да | 6284
236 | Самхс1338 | ГТ Самара | Кран шаровый разъемный R 1/2 ЯТГ 15Ш.160.00.01.НЖ2 |  |  | шт | 56 | в том числе количество по месяцам: март: 56 | 2158.64 | 120883.84 | берем | та | да | 2158.64
237 | Самхс1339 | ГТ Самара | Клапан обратный подъемный под приварку DN15 PN160 |  |  | шт | 8 | в том числе количество по месяцам: март: 8 | 6284 | 50272 | берем | та | да | 6284
238 | Томхс2013.158 | ГТ Томск | Клапан электромагнитный | КЭО 50/25/514/131с ЭВ 06/DC/024/5 46533/01/0931/10-4-ТХ.ОЛ1 | отсечной, в комплекте с ответными фланцами, фторопластовыми прокладками, крепежными деталями , DN50, PN16: КЭО 50/25/514/131 с ЭВ 06/DC/024/5 , время закрытия менее 2 сек. | шт | 1 | 0 | 0 | 0 | 0 | 0 | 0 | 0 | 0 | 0 | 0 | 0 | 1 | 18921.6 | 18921.6 | берем | та | нет | 62840 | защита цен ЗАО НГК/Певный
239 | Томхс2013.166 | ГТ Томск | Задвижка клиновая | ЗКЛ П – 080 31с45нж | из стали 12Х18Н95Л с электроприводом В-А2-11К (двигатель АИМА-М63А2 0,37кВт) с герметичностью затвора класса «А» Dу=80 Рn=6,3 МПа ТУ 3741-006-07533604-01, ТУ 3741-001-07533604-2008 в комплекте со щитом управления электроприводом Я 5441-247-54-У1 380В реверсивный ТУ 16-536.444-74 | шт | 1 | 0 | 0 | 0 | 0 | 0 | 0 | 0 | 0 | 0 | 0 | 0 | 1 | 264115.34 | 264115.34 | берем | та | да | 264115.34
240 | Томхс2013.168 | ГТ Томск | Задвижка клиновая | ЗКЛ П – 080 31с45нж | из стали 12Х18Н95Л с электроприводом В-А2-11К (двигатель АИМА-М63А2 0,37кВт) с герметичностью затвора класса «А» Dу=80 Рn=6,3 МПа ТУ 3741-006-07533604-01, ТУ 3741-001-07533604-2008 в комплекте со щитом управления электроприводом Я 5441-247-54-У1 380В реверсивный ТУ 16-536.444-74 | шт | 1 | 0 | 0 | 0 | 0 | 0 | 0 | 0 | 0 | 0 | 0 | 0 | 1 | 264115.34 | 264115.34 | берем | та | да | 264115.34
241 | Томхс2013.171 | ГТ Томск | Задвижка клиновая | ЗКЛ П – 080 31с45нж | из стали 12Х18Н95Л с электроприводом В-А2-11К (двигатель АИМА-М63А2 0,37кВт) с герметичностью затвора класса «А» Dу=80 Рn=6,3 МПа ТУ 3741-006-07533604-01, ТУ 3741-001-07533604-2008 в комплекте со щитом управления электроприводом Я 5441-247-54-У1 380В реверсивный ТУ 16-536.444-74 | шт | 1 | 0 | 0 | 0 | 0 | 0 | 0 | 0 | 0 | 0 | 0 | 0 | 1 | 264115.34 | 264115.34 | берем | та | да | 264115.34
242 | Томхс2013.173 | ГТ Томск | клапан регулирующий | КМРО - Э ЛГ 501 с 80 16 Р УХЛ(1) - R(Ex) - а/ш Dy=80мм Py=10МПа |  | шт | 2 | 0 | 0 | 0 | 0 | 0 | 0 | 0 | 0 | 0 | 0 | 0 | 2 | 1518984.53 | 3037969.06 | берем | Васильченко | нет | 1437775.49 | конкурс № 225
243 | Томхс2013.175 | ГТ Томск | клапан регулирующий | КМРО - Э ЛГ 501 с 80 16 Р УХЛ(1) - R(Ex) - а/ш Dy=80мм Py=10МПа |  | шт | 1 | 0 | 0 | 0 | 0 | 0 | 0 | 0 | 0 | 0 | 0 | 0 | 1 | 1518984.53 | 1518984.53 | берем | Васильченко | нет | 1437775.49 | конкурс № 225
244 | Томхс2013.177 | ГТ Томск | клапан регулирующий | КМРО - Э ЛГ 501 с 100 16 Р УХЛ(1) - R(Ex) - а/ш Dy=100мм Py=10МПа |  | шт | 1 | 0 | 0 | 0 | 0 | 0 | 0 | 0 | 0 | 0 | 0 | 0 | 1 | 1561396.71 | 1561396.71 | берем | Васильченко | нет | 1477920.21 | конкурс № 225
245 | Томхс2013.207 | ГТ Томск | Затвор обратный | КЗ 44095, DN50 PN 1,6 МПа | под приварку встык с герметичностью затвора по классу по ГОСТ 13252, климатическое исполнение У1 по ГОСТ 15150, среда – азот ТУ 3742-015-00218147-99 | компл | 2 | 0 | 0 | 0 | 0 | 0 | 0 | 0 | 0 | 0 | 0 | 0 | 2 | 16608.26 | 33216.52 | берем | та | да | 16608.26
246 | Томхс2013.299 | ГТ Томск | Блоки предохранительных клапанов с устройствами переключающими соединенных цепной передачей | СППК4Р-150-16 (17лс6нж) | Ду 150 Ру 1,6 МПа, с КОФ, ПУ-200-6-03 ХЛ1, ПУ-150-16-07 ХЛ1, Рср 5…8 кг/см2, №пр73 | компл | 1 | 0 | 0 | 0 | 0 | 0 | 0 | 0 | 0 | 0 | 0 | 0 | 1 | 1035094.53 | 1035094.53 | берем | та | да | 1035094.53
247 | Томхс2013.300 | ГТ Томск | Блоки предохранительных клапанов с устройствами переключающими соединенных цепной передачей с ответн | СППК4Р-150-16 (17лс6нж) | Ду 150 Ру 1,6 МПа, с КОФ, ПУ-200-6-03 ХЛ1,ПУ-150-16-07 ХЛ1, Рср 5…8 кг/см2, №пр73 | компл | 2 | 0 | 0 | 0 | 0 | 0 | 0 | 0 | 0 | 0 | 0 | 0 | 2 | 1035094.53 | 2070189.06 | берем | та | да | 1035094.53
248 | Томхс2013.319 | ГТ Томск | Задвижка клиновая | 30с76нж | Ду 200 Ру 6,4 МПа с КОФ, с выдв.шпинделем, с маховиком | компл | 3 | 0 | 0 | 0 | 0 | 0 | 0 | 0 | 0 | 0 | 0 | 0 | 3 | 136252.01 | 408756.03 | берем | та | да | 136252.01
249 | Томхс2013.320 | ГТ Томск | Задвижка клиновая | ЗКЛ2-150-16 | Ду 150 Ру 1,6 Мпа, с КОФ, с выдв.шпинделем, с маховиком | компл | 4 | 0 | 0 | 0 | 0 | 0 | 0 | 0 | 0 | 0 | 0 | 0 | 4 | 24434.71 | 97738.84 | берем | та | да | 24434.71
250 | Томхс2013.321 | ГТ Томск | Задвижка клиновая электроприводная во взрывозащищенном исполнении | ЗКЛП-50-16(30ЛС941нж1) | DN 50 Ру 1,6 МПа, фланцевая с КОФ, с электроприводом | компл | 1 | 0 | 0 | 0 | 0 | 0 | 0 | 0 | 0 | 0 | 0 | 0 | 1 | 10476.31 | 10476.31 | берем | та | нет | 103838 | конкурс № 225
251 | Томхс2013.322 | ГТ Томск | Задвижка клиновая электроприводная во взрывозащищенном исполнении | МА 11115 (30с976нжФХЛ) | DN 400 Ру 6,3 МПа, фланцевая с КОФ, с электроприводом | компл | 1 | 0 | 0 | 0 | 0 | 0 | 0 | 0 | 0 | 0 | 0 | 0 | 1 | 1017275.26 | 1017275.26 | берем | Гудов | нет | 1406349.5 | правильная марка ПТ11009-400-13 30С976НЖ ХЛ Ду 400 Ру 6,4 Мпа, фланцевая с КОФ, с электроприводом . конкурс № 225
252 | Томхс2013.419 | ГТ Томск | Блок предохранительных клапанов с устройствами переключающими и клапанами. | СППК4Р-50-16ХЛ1(17лс17нж) (2шт), с КОФ | ТУ3742-004-07533604-2008, ТУ 3742-007-07533604-200Ду 80 Ру 1,6 МПа, Рнаст.0,6М Па Ду50,Ру1,6МПа ПУ-50-16-07 (23лс16нж1) ХЛ1 Ду80,Ру0,6МПаПУ-80-6-03 (23лс18нж)ХЛ1 | компл | 1 | 0 | 0 | 0 | 0 | 1 | 0 | 0 | 0 | 0 | 0 | 0 | 0 | 368153.11 | 368153.11 | берем | та | да | 368153.11
253 | Томхс2013.467 | ГТ Томск | Задвижка клиновая | ЗКЛ2-150-16 | Ду150 Ру16 с выдв.шпинделем, с маховиком в к-те с отв.фланцами и крепежом | компл | 2 | 0 | 0 | 0 | 2 | 0 | 0 | 0 | 0 | 0 | 0 | 0 | 0 | 24434.71 | 48869.42 | берем | та | да | 24434.71
254 | Томхс2013.468 | ГТ Томск | Задвижка клиновая электроприводная во взрывозащищенном исполнении фланцевая с ответными фланцами, пр | ЗКЛП-50-16(30ЛС941нж1) | ТУ 3741-006-07533604-01 DN 50 Ру 1,6 МПа ОАО "Благовещенский арматурный завод" г.Благо | компл | 1 | 0 | 0 | 0 | 0 | 1 | 0 | 0 | 0 | 0 | 0 | 0 | 0 | 10476.31 | 10476.31 | берем | та | да | 10476.31
255 | Томхс2013.497 | ГТ Томск | Клапан запорный фланцевый | ЗК-М 201 нж 50 У НЗ, с КОФ | DN50 PN 1,6 МПа ЗАО "РУСТ-95", г. Москва | компл | 1 | 0 | 0 | 0 | 0 | 1 | 0 | 0 | 0 | 0 | 0 | 0 | 0 | 502500 | 502500 | берем | Васильченко | да | 502500
256 | Томхс2013.498 | ГТ Томск | Клапан регулирущий, отсечной | КМРО | Ду 200 Ру 80 | компл | 2 | 0 | 0 | 0 | 2 | 0 | 0 | 0 | 0 | 0 | 0 | 0 | 0 | 2470128.8 | 4940257.6 | берем | Васильченко | да | 2470128.8
257 | Томхс2013.561 | ГТ Томск | Стационарное отсечное устройство | СОУ 100х63 СвШп | Ду 100 Ру 63 | компл | 4 | 0 | 0 | 0 | 4 | 0 | 0 | 0 | 0 | 0 | 0 | 0 | 0 | 74000 | 296000 | берем | ОГО
258 | Сурхс51 | ГТ Сургут | Клапан | 17нж17нж(СППК4Р) 50х16 пружина № 106 Руст.= 6 - 10 кгс/см² | ТУ 3742-004-07533604- Предохранительный пружинный п/подъемный из ст.12Х18Н9ТЛ Тсреды от -40 до + 600 С Рсреда:жидкая,газообразная неагрессивная нефтяная. С КОФ. | компл | 1 | [12 empty] | 57712.47 | 57712.47 | берем | та | да | 57712.47 | bar: в том числе количество по месяцам: март
259 | Сурхс52 | ГТ Сургут | Клапан | КПЭГ-50П | ТУ 3742-012-33249750-1998 Клапан КПЭГ-50П предохранительно-запорный электромагнитный газовый для автоматического прекращения подачи газа в систему автоматического управления,рабочее давление 0.0009-5-1.2,230х184х417,16кг | шт | 1 | [12 empty] | 15902.75 | 15902.75 | берем | та | да | 15902.75 | bar: в том числе количество по месяцам: май
260 | Сурхс53 | ГТ Сургут | Клапан | КПЭГ-50П | ТУ 3742-012-33249750-1998 Клапан КПЭГ-50П предохранительно-запорный электромагнитный газовый для автоматического прекращения подачи газа в систему автоматического управления,рабочее давление 0.0009-5-1.2,230х184х417,16кг | шт | 1 | [12 empty] | 15902.75 | 15902.75 | берем | та | да | 15902.75 | bar: в том числе количество по месяцам: июль
261 | Сурхс54 | ГТ Сургут | Клапан | Danfoss EAGLE 40х16 9030112 | Клапан обратный Danfoss EAGLE(аналог EUR A) муфтовый латунный с внутренней резьбо й Ду40мм, Ру16бар, Kvs 29м3/час кат.номер 9030112 | шт | 5 | в том числе количество по месяцам: май: 5 | 399.59 | 1997.95 | берем | та | да | 399.59
262 | Сурхс55 | ГТ Сургут | Клапан | ВН 1Н-4К 25х4 24В У2 | ТУ РБ 05708554.021-1996 Клапан запорно-регулируемый электромагнитный двухпозиционный муфтовый ВН 1Н-4К,нормально закрытый,Ду1"(25мм),Рраб=4бар,с ручным регулятором потока,климатическое исполнение У2 (-45+40грС),общепромышленное исполнение IP65,напряжение п AŔ | шт | 1 | [12 empty] | 22611.31 | 22611.31 | берем | та | да | 22611.31 | bar: в том числе количество по месяцам: март
263 | Сурхс56 | ГТ Сургут | Клапан | 19ч21бр 50х16 | Клапан обратный поворотный однодисковый стяжной 19ч21бр Ду50 Ру16 ТУ 26-07-1490-89 с КОФ | компл | 6 | в том числе количество по месяцам: март: 6 | 1343.59 | 8061.54 | берем | та | да | 1343.59
264 | Сурхс57 | ГТ Сургут | Клапан | 19ч21бр 80х16 | Клапан обратный поворотный однодисковый стяжной 19ч21бр Ду80 Ру16 ТУ 26-07-1490-89 с КОФ | компл | 4 | в том числе количество по месяцам: май: 4 | 2569.47 | 10277.88 | берем | та | да | 2569.47
265 | Сурхс58 | ГТ Сургут | Клапан | 19ч21бр 150х16 | Клапан обратный поворотный однодисковый стяжной 19ч21бр Ду150 Ру16 ТУ 26-07-1490-89 с КОФ | компл | 1 | [12 empty] | 5249.05 | 5249.05 | берем | та | да | 5249.05 | bar: в том числе количество по месяцам: февраль
266 | Сурхс59 | ГТ Сургут | Клапан | 19ч21бр 80х16 с фл.и кр. | Клапан обратный поворотный однодисковый стяжной 19ч21бр Ду80 Ру16 с комплектом ответных фланцев ТУ 26-07-1490-89 | компл | 5 | в том числе количество по месяцам: март: 5 | 2569.47 | 12847.35 | берем | та | да | 2569.47
267 | Сурхс60 | ГТ Сургут | Клапан | Valtec VT 1831 20ммх12бар | Клапан предохранительный малоподъемный пружинный реглуруемый прямого действия латунный с устройством для ручного открывания и продувки муфтовый VALTEC VT.1831 Ду20 Рн1-12 с заводской настройкой Рн3 для жидких и газообразных сред с рабочей температурой до + AŔ | шт | 1 | [12 empty] | 1056.46 | 1056.46 | берем | та | да | 1056.46 | bar: в том числе количество по месяцам: февраль
268 | Сурхс61 | ГТ Сургут | Вентиль | 15с65нж 65х16 | ТУ 26-07-1567-91 Вентиль 15с65нж 65х16 ТУ 26-07-1567-91 | шт | 2 | в том числе количество по месяцам: март: 2 | 7254.4 | 14508.8 | берем | та | да | 7254.4
269 | Сурхс62 | ГТ Сургут | Вентиль | 15лс68нж 20х16 ХЛ | Вентиль 15лс68нж 20х16 муфтовый ХЛ ТУ 3742-003-08620564-98 | шт | 1 | [12 empty] | 10958.89 | 10958.89 | берем | та | да | 10958.89 | bar: в том числе количество по месяцам: март
270 | Сурхс63 | ГТ Сургут | Клапан | 15лс68нж 25х16 ХЛ | Клапан запорный сальниковый приварной 15лс68нж Ду25 Ру16 ТУ 0374-200-308620564-98 | шт | 1 | [12 empty] | 12441.33 | 12441.33 | берем | та | да | 12441.33 | bar: в том числе количество по месяцам: март
271 | Сурхс64 | ГТ Сургут | Клапан | 15с51п 25х25 с фл.и кр. | Клапан запорный сальниковый фланцевый 15с51п Ду25 Ру25 с комплектом ответных фланцев, крепежом | компл | 5 | в том числе количество по месяцам: май: 5 | 3829.37 | 19146.85 | берем | та | да | 3829.37
272 | Сурхс65 | ГТ Сургут | Клапан | 15кч11р 50х16 | Клапан запорный пожарный сальниковый муфтовый на входе цапковый на выходе 15кч11р Ду50 Ру16 | шт | 5 | в том числе количество по месяцам: февраль: 5 | 1342.9 | 6714.5 | берем | та | да | 1342.9
273 | Сурхс66 | ГТ Сургут | Клапан | 15кч18п 15х16 | Клапан запорный проходной муфтовый 15кч18п Ду15 Ру16 ТУ 26-07-1429-87 | шт | 20 | в том числе количество по месяцам: март: 20 | 100 | 2000 | берем | та | да | 100
274 | Сурхс67 | ГТ Сургут | Клапан | 15кч18п 20х16 | Клапан запорный проходной муфтовый 15кч18п Ду20 Ру16 ТУ 26-07-1429-87 | шт | 20 | в том числе количество по месяцам: март: 20 | 103.51 | 2070.2 | берем | та | да | 103.51
275 | Сурхс68 | ГТ Сургут | Клапан | 15кч18п 40х16 | Клапан запорный проходной муфтовый 15кч18п Ду40 Ру16 ТУ 26-07-1429-87 | шт | 2 | в том числе количество по месяцам: март: 2 | 300 | 600 | берем | та | да | 300
276 | Сурхс69 | ГТ Сургут | Клапан | 15кч18п 40х16 | Клапан запорный проходной муфтовый 15кч18п Ду40 Ру16 ТУ 26-07-1429-87 | шт | 5 | в том числе количество по месяцам: май: 5 | 300 | 1500 | берем | та | да | 300
277 | Сурхс70 | ГТ Сургут | Клапан | 15кч18п2 50х16 | Клапан запорный проходной муфтовый с латунным шпинделем 15кч18п2 Ду50 Ру16 ТУ 3732-001-00218137-94 | шт | 5 | в том числе количество по месяцам: май: 5 | 2038.69 | 10193.45 | берем | та | да | 2038.69
278 | Сурхс71 | ГТ Сургут | Клапан | 15кч18п2 50х16 | Клапан запорный проходной муфтовый с латунным шпинделем 15кч18п2 Ду50 Ру16 ТУ 3732-001-00218137-94 | шт | 5 | в том числе количество по месяцам: июнь: 5 | 2038.69 | 10193.45 | берем | та | да | 2038.69
279 | Сурхс72 | ГТ Сургут | Клапан | 15кч19п 50х16 с фл.и кр. | Клапан запорный проходной фланцевый 15кч19п Ду50 Ру16 с комплектом ответных фланцев, крепежом | компл | 5 | в том числе количество по месяцам: май: 5 | 2700 | 13500 | берем | та | да | 2700
280 | Сурхс73 | ГТ Сургут | Клапан | 15кч19п 50х16 с фл.и кр. | Клапан запорный проходной фланцевый 15кч19п Ду50 Ру16 с комплектом ответных фланцев, крепежом | компл | 5 | в том числе количество по месяцам: июнь: 5 | 2700 | 13500 | берем | та | да | 2700
281 | Сурхс74 | ГТ Сургут | Вентиль | 15кч19п2 40х16 с фл.и кр. | ТУ 3732-002-00218137-95 Клапан запорный проходной фланцевый чугунный 15кч19п2 Ду40 Ру16 среда: вода, пар, воздух, в комплекте с фланцами и крепежом | компл | 5 | в том числе количество по месяцам: май: 5 | 2300 | 11500 | берем | та | да | 2300
282 | Сурхс75 | ГТ Сургут | Вентиль | 15кч888р 50х16 СВМ с фл.и кр. | ТУ 3732-013-00218137-2003 Клапан запорный фланцевый мембранный 15кч888р Ду50 Ру1,6МПа в комплекте с электромагнитным приводом с КОФ и крепежом | компл | 2 | в том числе количество по месяцам: май: 2 | 51600 | 103200 | берем | та | да | 51600
283 | Сурхс76 | ГТ Сургут | Задвижка | 30с41нж 100х16 с фл. | Задвижка клиновая с выдвижным шпинделем фланцевая 30с41нж Ду100 Ру16 с комплектом ответных фланцев | компл | 1 | [12 empty] | 13628.39 | 13628.39 | берем | та | да | 13628.39 | bar: в том числе количество по месяцам: март
284 | Сурхс77 | ГТ Сургут | Задвижка | 30нж41нж1 50х16 | Задвижка клиновая с выдвижным шпинделем фланцевая 30нж41нж1 Ду50 Ру16 с КОФ | компл | 3 | в том числе количество по месяцам: март: 3 | 31639.05 | 94917.15 | берем | та | да | 31639.05
285 | Сурхс78 | ГТ Сургут | Задвижка | 30лс41нж13 100х16 УХЛ | ГОСТ 9698-86 ТУ 26-07-1287-81 Задвижка 30лс41нж13 100х16 УХЛ ручная из стали 20ХН3А,температура окружающей среды-60гр.С,рабочая среда:жидкие и газообразные нефтепродукты, с КОФ | компл | 1 | [12 empty] | 17530.56 | 17530.56 | берем | та | да | 17530.56 | bar: в том числе количество по месяцам: март
286 | Сурхс79 | ГТ Сургут | Задвижка | 30с41нж 100х16 | Задвижка клиновая с выдвижным шпинделем фланцевая 30с41нж Ду100 Ру16 с КОФ | компл | 3 | в том числе количество по месяцам: март: 3 | 13628.39 | 40885.17 | берем | та | да | 13628.39
287 | Сурхс80 | ГТ Сургут | Задвижка | 30с41нж 50х16 с фл.и кр. | Задвижка клиновая с выдвижным шпинделем фланцевая 30с41нж Ду50 Ру16 с комплектом ответных фланцев, крепежом и прокладками | компл | 1 | [12 empty] | 7239.53 | 7239.53 | берем | та | да | 7239.53 | bar: в том числе количество по месяцам: март
288 | Сурхс81 | ГТ Сургут | Задвижка | 30с41нж 50х16 с фл.и кр. | Задвижка клиновая с выдвижным шпинделем фланцевая 30с41нж Ду50 Ру16 с комплектом ответных фланцев, крепежом и прокладками | компл | 2 | в том числе количество по месяцам: март: 2 | 7239.53 | 14479.06 | берем | та | да | 7239.53
289 | Сурхс82 | ГТ Сургут | Задвижка | 30с41нж 80х16 с фл.и кр. | Задвижка клиновая с выдвижным шпинделем фланцевая 30с41нж Ду80 Ру16 с комплектом ответных фланцев, крепежом и прокладками | компл | 1 | [12 empty] | 11177.37 | 11177.37 | берем | та | да | 11177.37 | bar: в том числе количество по месяцам: февраль
290 | Сурхс83 | ГТ Сургут | Задвижка | 30с41нж 80х16 с фл.и кр. | Задвижка клиновая с выдвижным шпинделем фланцевая 30с41нж Ду80 Ру16 с комплектом ответных фланцев, крепежом и прокладками | компл | 2 | в том числе количество по месяцам: апрель: 2 | 11177.37 | 22354.74 | берем | та | да | 11177.37
291 | Сурхс84 | ГТ Сургут | Задвижка | 30с41нж 150х16 с КОФ,кр. | Задвижка клиновая с выдвижным шпинделем фланцевая 30с41нж Ду150 Ру16 с комплектом ответных фланцев и крепежом ТУ 3741-001-07533604-94 | компл | 1 | [12 empty] | 24434.2 | 24434.2 | берем | та | да | 24434.2 | bar: в том числе количество по месяцам: апрель
292 | Сурхс85 | ГТ Сургут | Задвижка | 30лс41нж 100х16 ХЛ с фл.и кр. | Задвижка клиновая с выдвижным шпинделем фланцевая 30лс41нж-ХЛ Ду100 Ру16 с комплектом ответных фланцев и крепежом | компл | 1 | [12 empty] | 17530.56 | 17530.56 | берем | та | да | 17530.56 | bar: в том числе количество по месяцам: март
293 | Сурхс86 | ГТ Сургут | Задвижка | 30лс41нж 100х16 ХЛ с фл.и кр. | Задвижка клиновая с выдвижным шпинделем фланцевая 30лс41нж-ХЛ Ду100 Ру16 с комплектом ответных фланцев и крепежом | компл | 3 | в том числе количество по месяцам: апрель: 3 | 17530.56 | 52591.68 | берем | та | да | 17530.56
294 | Сурхс87 | ГТ Сургут | Задвижка | 30с41нж 100х16 ХЛ с фл.и кр. | Задвижка 30с41нж 100-16 ХЛ с фланцами и крепежом ГОСТ 9698-86 | компл | 2 | в том числе количество по месяцам: февраль: 2 | 13628.39 | 27256.78 | берем | та | да | 13628.39
295 | Сурхс88 | ГТ Сургут | Задвижка | 30с941нж 150х16 ХЛ с фл.кр.э/п | Задвижка клиновая с выдвижным шпинделем фланцевая 30с941нж Ду150 Ру16 с приводом электрическим, комплектом ответных фланцев и крепежом | компл | 1 | [12 empty] | 26535.98 | 26535.98 | берем | та | да | 26535.98 | bar: в том числе количество по месяцам: апрель
296 | Сурхс89 | ГТ Сургут | Задвижка | 30с41нж3 100х16 с фл.и кр. | ТУ 37410010753360494 СРЕДА-ЖИДКИЕ И ГАЗООБРАЗНЫЕ НЕФТЕПРОДУКТ. ТЕМПЕРАТУРА ДО +450ГРАД ЗАДВИЖКА СТАЛЬНАЯ КЛИНОВАЯ С ВЫДВИЖНЫМ ШПИНДЕЛЕМ ФЛАНЦЕВАЯ С РУЧНЫМ УПРАВЛ. С КОФ И КРЕПЕЖОМ. | компл | 2 | в том числе количество по месяцам: март: 2 | 13628.39 | 27256.78 | берем | та | да | 13628.39
297 | Сурхс90 | ГТ Сургут | Задвижка | 30с41нж3 100х16 с фл.и кр. | ТУ 37410010753360494 СРЕДА-ЖИДКИЕ И ГАЗООБРАЗНЫЕ НЕФТЕПРОДУКТ. ТЕМПЕРАТУРА ДО +450ГРАД ЗАДВИЖКА СТАЛЬНАЯ КЛИНОВАЯ С ВЫДВИЖНЫМ ШПИНДЕЛЕМ ФЛАНЦЕВАЯ С РУЧНЫМ УПРАВЛ. С КОФ И КРЕПЕЖОМ. | компл | 3 | в том числе количество по месяцам: май: 3 | 13628.39 | 40885.17 | берем | та | да | 13628.39
298 | Сурхс91 | ГТ Сургут | Задвижка | 30с41нж 100х16 с фл.и кр. | Задвижка клиновая с выдвижным шпинделем фланцевая 30с41нж Ду100 Ру16 с комплектом ответных фланцев и крепежом ТУ 26-07-1615-93 | компл | 2 | в том числе количество по месяцам: апрель: 2 | 13628.39 | 27256.78 | берем | та | да | 13628.39
299 | Сурхс92 | ГТ Сургут | Задвижка | 30лс41нж1 80х16 ХЛ1 с фл.и кр. | Задвижка клиновая с выдвижным шпинделем фланцевая 30лс41нж1 Ду80 Ру16 с комплектом ответных фланцев, крепежом и прокладками | компл | 2 | в том числе количество по месяцам: апрель: 2 | 13778.3 | 27556.6 | берем | та | да | 13778.3
300 | Сурхс93 | ГТ Сургут | Задвижка | 30ч6бр 80х10 | Задвижка параллельная двухдисковая с выдвижным шпинделем фланцевая 30ч6бр Ду80 Ру10 с КОФ | компл | 5 | в том числе количество по месяцам: май: 5 | 3402.44 | 17012.2 | берем | та | да | 3402.44
301 | Сурхс94 | ГТ Сургут | Задвижка | 31ч6бр 50х10 | Задвижка клиновая двухдисковая с выдвижным шпинделем фланцевая 31ч6бр Ду50 Ру10 с КОФ | компл | 5 | в том числе количество по месяцам: март: 5 | 2201.27 | 11006.35 | берем | та | да | 2201.27
302 | Сурхс95 | ГТ Сургут | Задвижка | 30ч47бр2 50х10 | Задвижка 30ч47бр2 чугунная параллельная с выдвижным шпинделем,фланцевая,с ручным управлением(маховик),Ду50мм,Ру10кгс/см2, рабочая среда-вода с температурой до 100гр.С,чертеж АС 12004-13 ТУ 26-07-1150-77 с КОФ | компл | 5 | в том числе количество по месяцам: май: 5 | 1830.1 | 9150.5 | берем | та | да | 1830.1
303 | Сурхс96 | ГТ Сургут | Задвижка | 30ч39р 100х16 с фл.и кр. | Задвижка с невыдвижным шпинделем с обрезиненным клином фланцевая 30ч39р Ду100 Ру16 с комплектом ответных фланцев и крепежом | компл | 5 | в том числе количество по месяцам: май: 5 | 5395.81 | 26979.05 | берем | та | да | 5395.81
304 | Сурхс97 | ГТ Сургут | Кран | 11б38бк 15х16 | Кран трехходовой натяжной с фланцем для манометра с ручным приводом 11Б38бк муфтовый Ду15 Ру16 для воды, пара, масла рабочая температура до 205С ТУ 3712-005-05749381-94 | шт | 40 | в том числе количество по месяцам: апрель: 40 | 234.92 | 9396.8 | берем | та | да | 234.92
305 | Сурхс98 | ГТ Сургут | Кран | 11б27п1 25х16 | Кран шаровой проходной с ручным приводом 11Б27п1 муфтовый Ду25 Ру16 для воды, самосмазывающейся жидкости рабочая температура до 150С ТУ 26-07-1430-87 | шт | 10 | в том числе количество по месяцам: апрель: 10 | 319.3 | 3193 | берем | та | да | 319.3
306 | Сурхс99 | ГТ Сургут | Кран | 11б27п1 25х16 | Кран шаровой проходной с ручным приводом 11Б27п1 муфтовый Ду25 Ру16 для воды, самосмазывающейся жидкости рабочая температура до 150С ТУ 26-07-1430-87 | шт | 10 | в том числе количество по месяцам: апрель: 10 | 319.3 | 3193 | берем | та | да | 319.3
307 | Сурхс100 | ГТ Сургут | Кран | 11б27п1 15х16 | Кран шаровой проходной с ручным приводом 11Б27п1 муфтовый Ду15 Ру16 для воды, самосмазывающейся жидкости рабочая температура до 150С ТУ 26-07-1430-87 | шт | 35 | в том числе количество по месяцам: февраль: 35 | 141.72 | 4960.2 | берем | та | да | 141.72
308 | Сурхс101 | ГТ Сургут | Кран | 11б27п1 15х16 | Кран шаровой проходной с ручным приводом 11Б27п1 муфтовый Ду15 Ру16 для воды, самосмазывающейся жидкости рабочая температура до 150С ТУ 26-07-1430-87 | шт | 30 | в том числе количество по месяцам: апрель: 30 | 141.72 | 4251.6 | берем | та | да | 141.72
309 | Сурхс102 | ГТ Сургут | Кран | 11б27п1 15х16 | Кран шаровой проходной с ручным приводом 11Б27п1 муфтовый Ду15 Ру16 для воды, самосмазывающейся жидкости рабочая температура до 150С ТУ 26-07-1430-87 | шт | 5 | в том числе количество по месяцам: май: 5 | 141.72 | 708.6 | берем | та | да | 141.72
310 | Сурхс103 | ГТ Сургут | Кран | 11б27п1 15х16 | Кран шаровой проходной с ручным приводом 11Б27п1 муфтовый Ду15 Ру16 для воды, самосмазывающейся жидкости рабочая температура до 150С ТУ 26-07-1430-87 | шт | 30 | в том числе количество по месяцам: июнь: 30 | 141.72 | 4251.6 | берем | та | да | 141.72
311 | Сурхс104 | ГТ Сургут | Кран | 11б27п1 20х16 | Кран шаровой проходной с ручным приводом 11Б27п1 муфтовый Ду20 Ру16 для воды, самосмазывающейся жидкости рабочая температура до 150С ТУ 26-07-1430-87 | шт | 25 | в том числе количество по месяцам: февраль: 25 | 208.3 | 5207.5 | берем | та | да | 208.3
312 | Сурхс105 | ГТ Сургут | Кран | 11б27п1 20х16 | Кран шаровой проходной с ручным приводом 11Б27п1 муфтовый Ду20 Ру16 для воды, самосмазывающейся жидкости рабочая температура до 150С ТУ 26-07-1430-87 | шт | 10 | в том числе количество по месяцам: апрель: 10 | 208.3 | 2083 | берем | та | да | 208.3
313 | Сурхс106 | ГТ Сургут | Кран | 11б27п1 20х16 | Кран шаровой проходной с ручным приводом 11Б27п1 муфтовый Ду20 Ру16 для воды, самосмазывающейся жидкости рабочая температура до 150С ТУ 26-07-1430-87 | шт | 5 | в том числе количество по месяцам: июнь: 5 | 208.3 | 1041.5 | берем | та | да | 208.3
314 | Сурхс107 | ГТ Сургут | Кран | 11б27п1 20х16 | Кран шаровой проходной с ручным приводом 11Б27п1 муфтовый Ду20 Ру16 для воды, самосмазывающейся жидкости рабочая температура до 150С ТУ 26-07-1430-87 | шт | 20 | в том числе количество по месяцам: июнь: 20 | 208.3 | 4166 | берем | та | да | 208.3
315 | Сурхс108 | ГТ Сургут | Кран | Ж83-Р1187 10х80 | Кран шаровой из легированной стали с ручным приводом муфтовый Rc1/2 Ж83-Р1187 Ду10 Ру80 | шт | 15 | в том числе количество по месяцам: февраль: 15 | 4151.19 | 62267.85 | берем | та | да | 4151.19
316 | Сурхс109 | ГТ Сургут | Кран | Ж83-Р1187 10х80 | Кран шаровой из легированной стали с ручным приводом муфтовый Rc1/2 Ж83-Р1187 Ду10 Ру80 | шт | 9 | в том числе количество по месяцам: февраль: 9 | 4151.19 | 37360.71 | берем | та | да | 4151.19
317 | Сурхс110 | ГТ Сургут | Кран | 11б18бк 15х16 | Кран трехходовой натяжной с контрольным фланцем с ручным приводом 11Б18бк муфтовый Ду15 Ру16 для воды, пара рабочая температура до 200С ТУ 26-07-1061-84 | шт | 16 | в том числе количество по месяцам: февраль: 16 | 201.03 | 3216.48 | берем | та | да | 201.03
318 | Сурхс111 | ГТ Сургут | Кран | 11б27п 15х16 | Кран шаровой проходной с ручным приводом 11Б27п муфтовый Ду15 Ру16 для природного газа рабочая температура -20 +50С | шт | 12 | в том числе количество по месяцам: март: 12 | 158.79 | 1905.48 | берем | та | да | 158.79
319 | Сурхс112 | ГТ Сургут | Кран | 11б27п 15х16 | Кран шаровой проходной с ручным приводом 11Б27п муфтовый Ду15 Ру16 для природного газа рабочая температура -20 +50С | шт | 10 | в том числе количество по месяцам: май: 10 | 158.79 | 1587.9 | берем | та | да | 158.79
320 | Сурхс113 | ГТ Сургут | Кран | КШ 10х100 муфтовый | ТУ 3742-002-29237349- ТУ 3742-002-29237349-97 | шт | 20 | в том числе количество по месяцам: май: 20 | 1471.36 | 29427.2 | берем | та | да | 1471.36
321 | Сурхс114 | ГТ Сургут | Кран | 11б41п 20х16 | Кран шаровой с ручным приводом 11Б41п муфтовый Ду20 Ру16 для воды | шт | 25 | в том числе количество по месяцам: февраль: 25 | 235.87 | 5896.75 | берем | та | да | 235.87
322 | Сурхс115 | ГТ Сургут | Кран | 11б41п 40х16 | Кран шаровой с ручным приводом 11Б41п муфтовый Ду40 Ру16 для воды | шт | 3 | в том числе количество по месяцам: февраль: 3 | 917.72 | 2753.16 | берем | та | да | 917.72
323 | Сурхс116 | ГТ Сургут | Кран | 11б27п 20х16 | Кран шаровой проходной с ручным приводом 11Б27п муфтовый Ду20 Ру16 для природного газа рабочая температура -20 +50С ТУ 3712-002-04606952-03 | шт | 8 | в том числе количество по месяцам: март: 8 | 232.21 | 1857.68 | берем | та | да | 232.21
324 | Сурхс117 | ГТ Сургут | Кран | 11б27п 20х16 | Кран шаровой проходной с ручным приводом 11Б27п муфтовый Ду20 Ру16 для природного газа рабочая температура -20 +50С ТУ 3712-002-04606952-03 | шт | 10 | в том числе количество по месяцам: апрель: 10 | 232.21 | 2322.1 | берем | та | да | 232.21
325 | Сурхс118 | ГТ Сургут | Кран | 11б27п 25х16 | Кран шаровой проходной с ручным приводом 11Б27п муфтовый Ду25 Ру16 для природного газа рабочая температура -20 +50С | шт | 7 | в том числе количество по месяцам: март: 7 | 346.61 | 2426.27 | берем | та | да | 346.61
326 | Сурхс119 | ГТ Сургут | Кран | 11б27п 25х16 | Кран шаровой проходной с ручным приводом 11Б27п муфтовый Ду25 Ру16 для природного газа рабочая температура -20 +50С | шт | 10 | в том числе количество по месяцам: апрель: 10 | 346.61 | 3466.1 | берем | та | да | 346.61
327 | Сурхс120 | ГТ Сургут | Кран | КШ 10х160 штуцерный | ТУ 3742-002-29237349- ДУ=10ММ РУ=16МПА,КРАН ШАРОВЫЙ ШТУЦЕРНЫЙ, УГЛЕРОДИСТЫЙ,ТЕМП.РАБОЧ.СР.-40 ДО +120ГР АД.С,РАБ.СР.-ВОДА,ПАР,НЕАГРЕС.ПРИРОД.ГАЗ НЕФТЕПРОДУКТЫ,ГАЙКА М20*1.5 ТУ 3742-002-29237349-97 | шт | 10 | в том числе количество по месяцам: март: 10 | 1489.99 | 14899.9 | берем | та | да | 1489.99
328 | Сурхс121 | ГТ Сургут | Кран | КШ 10х80 ХЛ1 муфтовый | Кран запорный шаровой из хладостойкой стали двухходовой с ручным управлением муфтовый ЗАРД 010.080.10-03.Р Ду10 Ру80 ТУ 3742-002-52838824-2006 | шт | 32 | в том числе количество по месяцам: февраль: 32 | 2037.23 | 65191.36 | берем | та | да | 2037.23
329 | Сурхс122 | ГТ Сургут | Кран | КШ 15х80 штуцерный | Кран запорный шаровой из углеродистой стали двухходовой с ручным управлением штуцерный ЗАРД 015.080.30-00.Р Ду15 Ру80 ТУ 3742-002-52838824-2006 | шт | 7 | в том числе количество по месяцам: февраль: 7 | 1627.26 | 11390.82 | берем | та | да | 1627.26
330 | Сурхс123 | ГТ Сургут | Кран | КШ 20х80 ХЛ1 муфтовый | ТУ 374200229237349-97 ВОДА,НЕАГРЕССИВНЫЙ ПРИРОДНЫЙ ГАЗ; ТЕМПЕР АТУРА РАБ.И ОКР.СРЕДЫ ОТ -60 ДО +150С | шт | 5 | в том числе количество по месяцам: март: 5 | 1928.38 | 9641.9 | берем | та | да | 1928.38
331 | Сурхс124 | ГТ Сургут | Кран | КШ 50х16 ЗАРД.050.016.21-3Р с фл.и кр. | Кран запорный шаровой из хладостойкой стали двухходовой с ручным приводом фланцевый ЗАРД 050.016.21-03.Р Ду50 Ру16 с комплектом ответных фланцев ТУ 3742-002-52838824-2006 | компл | 5 | в том числе количество по месяцам: февраль: 5 | 9542.52 | 47712.6 | берем | та | да | 9542.52
332 | Сурхс125 | ГТ Сургут | Кран | КШ 15х16 ХЛ1 муфтовый | Кран запорный шаровой из хладостойкой стали двухходовой с ручным управлением муфтовый ЗАРД 015.016.10-03.Р Ду15 Ру16 ТУ 3742-002-52838824-2006 | шт | 30 | в том числе количество по месяцам: март: 30 | 1973.1 | 59193 | берем | та | да | 1973.1
333 | Сурхс126 | ГТ Сургут | Кран | КШ 20х16 ХЛ1 муфтовый | Кран запорный шаровой из хладостойкой стали двухходовой с ручным приводом муфтовый ЗАРД 020.016.10-03.Р Ду20 Ру16 ТУ 3742-002-52838824-2006 | шт | 10 | в том числе количество по месяцам: март: 10 | 2328.26 | 23282.6 | берем | та | да | 2328.26
334 | Сурхс127 | ГТ Сургут | Кран | КШ 25х16 ХЛ1 муфтовый | Кран запорный шаровой из хладостойкой стали двухходовой с ручным приводом муфтовый ЗАРД 025.016.10-03.Р Ду25 Ру16 ТУ 3742-002-52838824-2006 | шт | 25 | в том числе количество по месяцам: март: 25 | 3051.42 | 76285.5 | берем | та | да | 3051.42
335 | Сурхс128 | ГТ Сургут | Кран | КШ 15х160 муфтовый g=1/2" | ТУ 3742-001-47392912- СТАЛЬНОЙ КЛАСС ГЕРМЕТИЧН."А"ГОСТ9544-93 С РУЧН.УПРАВЛЕН.Траб.ср.=-60..+200гр.С; Токр.ср.=-60..+80гр.С;ШАР И ШПИНДЕЛЬ ИЗГ ОТ.ИЗ НЕРЖ.МАРОК СТАЛЕЙ(12Х18Н10Т,40Х13 ТУ 3742-001-47392912-98. | шт | 25 | в том числе количество по месяцам: май: 25 | 1501.45 | 37536.25 | берем | та | да | 1501.45
336 | Сурхс129 | ГТ Сургут | Кран | 11б41п 15х16 | Кран шаровой с ручным приводом 11Б41п муфтовый Ду15 Ру16 для воды | шт | 25 | в том числе количество по месяцам: февраль: 25 | 155.64 | 3891 | берем | та | да | 155.64
337 | Сурхс130 | ГТ Сургут | Кран | КШ 15х16 муфтовый | Кран запорный шаровой из углеродистой стали двухходовой с ручным управлением муфтовый ЗАРД 015.016.10-00.Р Ду15 Ру16 ТУ 3742-002-52838824-2006 | шт | 15 | в том числе количество по месяцам: апрель: 15 | 1973.1 | 29596.5 | берем | та | да | 1973.1
338 | Сурхс131 | ГТ Сургут | Кран | КШ 25х16 муфтовый | Кран запорный шаровой из углеродистой стали двухходовой с ручным управлением муфтовый ЗАРД 025.016.10-00.Р Ду25 Ру16 ТУ 3742-002-52838824-2006 | шт | 4 | в том числе количество по месяцам: февраль: 4 | 3051.42 | 12205.68 | берем | та | да | 3051.42
339 | Сурхс132 | ГТ Сургут | Кран | КШ 20х16 муфтовый | Кран запорный шаровой из углеродистой стали двухходовой с ручным управлением муфтовый ЗАРД 020.016.10-00.Р Ду20 Ру16 ТУ 3742-002-52838824-2006 | шт | 5 | в том числе количество по месяцам: февраль: 5 | 2328.26 | 11641.3 | берем | та | да | 2328.26
340 | Сурхс133 | ГТ Сургут | Кран | КШ 25х160 муфтовый | ТУ 3742-002-52838824-2006 Кран ЗАРД.025.160.10-00Р шаровой 25х160 муфтовый из стали 20,ручной,температура рабочей среды:-40+120гр.С,рабочая среда:природный газ,товарная нефть,нефтепродукты,кислоты,щелочи ТУ 3742-002-52838824- 2006 | шт | 5 | в том числе количество по месяцам: март: 5 | 2585.95 | 12929.75 | берем | та | да | 2585.95
341 | Сурхс134 | ГТ Сургут | Кран | Ж83-Р1187-01 10х80 | Кран шаровой из легированной стали с ручным приводом с внутренней резьбой G1/2 Ж83-Р1187-01 Ду10 Ру80 класса герметичности A для жидких и газообразных сред с рабочей температурой -15+80С температурой эксплуатации -60+40С | шт | 15 | в том числе количество по месяцам: май: 15 | 4151.19 | 62267.85 | берем | та | да | 4151.19
342 | Сурхс135 | ГТ Сургут | Кран | Ж83-Р1187-02 10х80 | ГОСТ 21345-78 ТУ 21345-78 Кран шаровой из легированной стали с ручным приводом штуцерный Ж83-Р1187 -02 Ду10 Ру80 | шт | 15 | в том числе количество по месяцам: февраль: 15 | 4151.19 | 62267.85 | берем | та | да | 4151.19
343 | Сурхс136 | ГТ Сургут | Кран | Ж83-Р1206-11 15х160 | ГОСТ 21345-78 Кран шаровой штуцерный Рабочая среда:ПРИРОДНЫЙ ГАЗ Токр.и раб.среды:от -60 до +80 С | шт | 10 | в том числе количество по месяцам: май: 10 | 4358.75 | 43587.5 | берем | та | да | 4358.75
344 | Сурхс137 | ГТ Сургут | Кран | Ж83-Р1123-10 20х160 | ГОСТ 21345-78 Кран шаровой штуцерный Ж83-Р1123-10 20х160,рабочая среда:природный газ, температура окружающей и рабочей среды-60+80гр.С | шт | 6 | в том числе количество по месяцам: апрель: 6 | 4576.69 | 27460.14 | берем | та | да | 4576.69
345 | Сурхс138 | ГТ Сургут | Кран | 11б27п2 15х16 | Кран шаровой проходной с ручным приводом 11Б27п2 муфтовый Ду15 Ру16 для воды, самосмазывающейся жидкости рабочая температура до 150С ТУ 26-07-1430-87 | шт | 30 | в том числе количество по месяцам: апрель: 30 | 158.79 | 4763.7 | берем | та | да | 158.79
346 | Сурхс139 | ГТ Сургут | Кран | 11б27п2 20х16 | ТУ 26-07-1430-87 Кран 11б27п2 шаровый Ду20 Ру16,муфтовый,рабочая среда вода,пар Бологовский арматурный завод | шт | 20 | в том числе количество по месяцам: апрель: 20 | 232.21 | 4644.2 | берем | та | да | 232.21
347 | Сурхс140 | ГТ Сургут | Кран | 11б27п2 20х16 | ТУ 26-07-1430-87 Кран 11б27п2 шаровый Ду20 Ру16,муфтовый,рабочая среда вода,пар Бологовский арматурный завод | шт | 2 | в том числе количество по месяцам: май: 2 | 232.21 | 464.42 | берем | та | да | 232.21
348 | Сурхс141 | ГТ Сургут | Кран | 20х16 Немен | ТУ РОСС ITAЯ56.ВО1158 шаровый п/проходной латунный с внутренне й резьбой.Среда:вода и др.газообразные и жидкие среды не оказывающие агрессив- ного воздействия на материалы крана изготовитель ООО"Немен". | шт | 10 | в том числе количество по месяцам: март: 10 | 413.96 | 4139.6 | берем | та | да | 413.96
349 | Сурхс142 | ГТ Сургут | Кран | 20х16 Немен | ТУ РОСС ITAЯ56.ВО1158 шаровый п/проходной латунный с внутренне й резьбой.Среда:вода и др.газообразные и жидкие среды не оказывающие агрессив- ного воздействия на материалы крана изготовитель ООО"Немен". | шт | 5 | в том числе количество по месяцам: апрель: 5 | 413.96 | 2069.8 | берем | та | да | 413.96
350 | Сурхс143 | ГТ Сургут | Кран | 25х16 Немен | ТУ РОСС ITAЯ56.ВО1158 шаровый п/проходной латунный с внутренне й резьбой.Среда:вода и др.газообразные и жидкие среды не оказывающие агрессив- ного воздействия на материалы крана изготовитель ООО"Немен". | шт | 10 | в том числе количество по месяцам: март: 10 | 653.28 | 6532.8 | берем | та | да | 653.28
351 | Сурхс144 | ГТ Сургут | Кран | 25х16 Немен | ТУ РОСС ITAЯ56.ВО1158 шаровый п/проходной латунный с внутренне й резьбой.Среда:вода и др.газообразные и жидкие среды не оказывающие агрессив- ного воздействия на материалы крана изготовитель ООО"Немен". | шт | 9 | в том числе количество по месяцам: апрель: 9 | 653.28 | 5879.52 | берем | та | да | 653.28
352 | Сурхс145 | ГТ Сургут | Кран | 15х16 Немен | ТУ РОСС ITAЯ56.ВО1158 шаровый п/проходной латунный с внутренне й резьбой.Среда:вода и др.газообразные и жидкие среды не оказывающие агрессив- ного воздействия на материалы крана изготовитель ООО"Немен". | шт | 20 | в том числе количество по месяцам: март: 20 | 267.15 | 5343 | берем | та | да | 267.15
353 | Сурхс146 | ГТ Сургут | Кран | 15х16 Немен | ТУ РОСС ITAЯ56.ВО1158 шаровый п/проходной латунный с внутренне й резьбой.Среда:вода и др.газообразные и жидкие среды не оказывающие агрессив- ного воздействия на материалы крана изготовитель ООО"Немен". | шт | 20 | в том числе количество по месяцам: апрель: 20 | 267.15 | 5343 | берем | та | да | 267.15
354 | Сурхс147 | ГТ Сургут | Кран | 32х16 Немен | ТУ РОСС ITAЯ56.ВО1158 шаровый п/проходной латунный с внутренне й резьбой.Среда:вода и др.газообразные и жидкие среды не оказывающие агрессив- ного воздействия на материалы крана изготовитель ООО"Немен". | шт | 4 | в том числе количество по месяцам: апрель: 4 | 1843.93 | 7375.72 | берем | та | да | 1843.93
355 | Сурхс148 | ГТ Сургут | Кран | 40х16 Немен | ТУ РОСС ITAЯ56.ВО1158 шаровый п/проходной латунный с внутренне й резьбой.Среда:вода и др.газообразные и жидкие среды не оказывающие агрессив- ного воздействия на материалы крана изготовитель ООО"Немен". | шт | 4 | в том числе количество по месяцам: апрель: 4 | 2056.27 | 8225.08 | берем | та | да | 2056.27
356 | Сурхс149 | ГТ Сургут | Кран | 50х16 Немен | ТУ РОСС ITАЯ56.ВО1158 полнопроходной с внутрен.резьбой,корпус, шар-никелирован.латунь,рычаг-сталь,покры тая пластмассой,среда-вода,Тмак=110град. С,DN=2",PN=16кгс/см",ООО НЕМЕН | шт | 5 | в том числе количество по месяцам: апрель: 5 | 2397.59 | 11987.95 | берем | та | да | 2397.59
357 | Сурхс150 | ГТ Сургут | Кран | 11б27п1 50х16 | Кран шаровой проходной с ручным приводом 11Б27п1 муфтовый Ду50 Ру16 для воды, пара, масла рабочая температура до 150С ТУ 3712-002-04606952-99 | шт | 5 | в том числе количество по месяцам: май: 5 | 1215.68 | 6078.4 | берем | та | да | 1215.68
358 | Сурхс151 | ГТ Сургут | Кран | КШ.Ф.080.016-02.00 80х16 с фл.и кр. | Кран шаровой из углеродистой стали с ручным приводом фланцевый КШ.Ф.080.016-00.00 Ду80 Ру16 с комплектом ответных фланцев для воды, нефтепродуктов ТУ 3742-001-47392912-98 | компл | 2 | в том числе количество по месяцам: апрель: 2 | 32218.57 | 64437.14 | берем | та | да | 32218.57
359 | Сурхс152 | ГТ Сургут | Кран | 11б41п 25х16 | Кран шаровой с ручным приводом 11Б41п муфтовый Ду25 Ру16 для воды | шт | 20 | в том числе количество по месяцам: февраль: 20 | 346.58 | 6931.6 | берем | та | да | 346.58
360 | Сурхс153 | ГТ Сургут | Кран | 11б41п 32х16 | Кран шаровой с ручным приводом 11Б41п муфтовый Ду32 Ру16 для воды ТУ 26-07-1430-87 | шт | 10 | в том числе количество по месяцам: февраль: 10 | 667.43 | 6674.3 | берем | та | да | 667.43
361 | Сурхс154 | ГТ Сургут | Кран | 11б41п 50х16 | Кран шаровой с ручным приводом 11Б41п муфтовый Ду50 Ру16 для воды | шт | 2 | в том числе количество по месяцам: март: 2 | 1365.19 | 2730.38 | берем | та | да | 1365.19
362 | Сурхс155 | ГТ Сургут | Кран | АШС.Ш.010/160-01 10х160 ХЛ | Кран шаровой запорный из коррозионностойкой стали с ручным приводом штуцерный АШС.Ш-010/160-01 Ду10 Ру160 коррозионностойкого исполнения класса герметичности A с температурой рабочей среды -60+200С ТУ 3742-001-70476827-2004 | шт | 3 | в том числе количество по месяцам: апрель: 3 | 2143.86 | 6431.58 | берем | та | да | 2143.86
363 | Сурхс156 | ГТ Сургут | Кран | КШ ЯГТ 10М.100.00.05 ХЛ 10х100 | Кран шаровой муфтовый внутренняя резьба К1/2 из стали 09Г2С ЯГТ 10М.100.00.05.ХЛ ТУ 37 4220-001-12673402-98 | шт | 20 | в том числе количество по месяцам: март: 20 | 1739.75 | 34795 | берем | та | да | 1739.75
364 | Сурхс157 | ГТ Сургут | Кран | 11Б27п10 15х16 | ТУ 26-07-1430-1987 Кран шаровый трехходовой 11Б27п10,под манометр,ручной,муфтовый, Ду15мм.Ру16кгс/см2,рабочая среда природный газ,температура рабочей среды-50+150гр.С,тип рукоятки-рычаг,резьба к прибору М20х1,5 внутренняя,резьба к магистрали G1/2 внутрення AŔ | шт | 8 | в том числе количество по месяцам: март: 8 | 141.72 | 1133.76 | берем | та | да | 141.72
365 | Сурхс158 | ГТ Сургут | Кран | КШ.Ф.050.016-02.00 50х16 с фл.и кр. | Кран шаровой из легированной стали с ручным приводом фланцевый КШ.Ф.050.016-02.00 Ду50 Ру16 с комплектом ответных фланцев, крепежом для воды, нефтепродуктов ТУ 3742-001-47392912-98 | компл | 6 | в том числе количество по месяцам: апрель: 6 | 20136.61 | 120819.66 | берем | та | да | 20136.61
366 | Сурхс159 | ГТ Сургут | Кран | КШ 80х16 с фл.и кр. | Кран шаровой стальной фланцевый DN80 PN1,6МПа из углеродистой стали в комплекте с ответными фланцами, крепежом и прокладками ЗАРД.080.016.21-00.Р ТУ 3742-002-52838824-2006 | компл | 2 | в том числе количество по месяцам: февраль: 2 | 1762.63 | 3525.26 | берем | та | да | 1762.63
367 | Сурхс160 | ГТ Сургут | Клапан | 15б1бк 25х16 | Клапан запорный проходной муфтовый 15Б1бк Ду25 Ру16 ТУ 26-07-1392-86 | шт | 20 | в том числе количество по месяцам: март: 20 | 265.73 | 5314.6 | берем | та | да | 265.73
368 | Сурхс161 | ГТ Сургут | Клапан | 15б1бк 32х16 | Клапан запорный проходной муфтовый 15Б1бк Ду32 Ру16 ТУ 26-07-1392-86 | шт | 20 | в том числе количество по месяцам: март: 20 | 499.8 | 9996 | берем | та | да | 499.8
369 | Сурхс162 | ГТ Сургут | Клапан | 15б1бк 20х16 | Клапан запорный проходной муфтовый 15Б1бк Ду20 Ру16 ТУ 26-07-1392-86 | шт | 15 | в том числе количество по месяцам: март: 15 | 203.79 | 3056.85 | берем | та | да | 203.79
370 | Сурхс163 | ГТ Сургут | Клапан | 15б1бк 20х16 | Клапан запорный проходной муфтовый 15Б1бк Ду20 Ру16 ТУ 26-07-1392-86 | шт | 15 | в том числе количество по месяцам: май: 15 | 203.79 | 3056.85 | берем | та | да | 203.79
371 | Сурхс164 | ГТ Сургут | Клапан | 15б1п 15х16 | Клапан запорный проходной муфтовый 15Б1п Ду15 Ру16 ТУ 3712-001-04606952-04 | шт | 10 | в том числе количество по месяцам: февраль: 10 | 112 | 1120 | берем | та | да | 112
372 | Сурхс165 | ГТ Сургут | Клапан | 15б1п 15х16 | Клапан запорный проходной муфтовый 15Б1п Ду15 Ру16 ТУ 3712-001-04606952-04 | шт | 15 | в том числе количество по месяцам: март: 15 | 112 | 1680 | берем | та | да | 112
373 | Сурхс166 | ГТ Сургут | Клапан | 15б1п 15х16 | Клапан запорный проходной муфтовый 15Б1п Ду15 Ру16 ТУ 3712-001-04606952-04 | шт | 5 | в том числе количество по месяцам: май: 5 | 112 | 560 | берем | та | да | 112
374 | Сурхс167 | ГТ Сургут | Клапан | 15б1п 20х16 | Клапан запорный проходной муфтовый 15Б1п Ду20 Ру16 ТУ 3712-001-04606952-04 | шт | 4 | в том числе количество по месяцам: февраль: 4 | 200 | 800 | берем | та | да | 200
375 | Сурхс168 | ГТ Сургут | Клапан | 15б1п 20х16 | Клапан запорный проходной муфтовый 15Б1п Ду20 Ру16 ТУ 3712-001-04606952-04 | шт | 5 | в том числе количество по месяцам: март: 5 | 200 | 1000 | берем | та | да | 200
376 | Сурхс169 | ГТ Сургут | Клапан | 15б1п 20х16 | Клапан запорный проходной муфтовый 15Б1п Ду20 Ру16 ТУ 3712-001-04606952-04 | шт | 20 | в том числе количество по месяцам: май: 20 | 200 | 4000 | берем | та | да | 200
377 | Сурхс170 | ГТ Сургут | Клапан | 15б1п 20х16 | Клапан запорный проходной муфтовый 15Б1п Ду20 Ру16 ТУ 3712-001-04606952-04 | шт | 5 | в том числе количество по месяцам: май: 5 | 200 | 1000 | берем | та | да | 200
378 | Сурхс171 | ГТ Сургут | Клапан | 15б1п 25х16 | Клапан запорный проходной муфтовый 15Б1п Ду25 Ру16 ТУ 3712-001-04606952-04 | шт | 4 | в том числе количество по месяцам: февраль: 4 | 216 | 864 | берем | та | да | 216
379 | Сурхс172 | ГТ Сургут | Клапан | 15б1п 25х16 | Клапан запорный проходной муфтовый 15Б1п Ду25 Ру16 ТУ 3712-001-04606952-04 | шт | 5 | в том числе количество по месяцам: март: 5 | 216 | 1080 | берем | та | да | 216
380 | Сурхс173 | ГТ Сургут | Клапан | 15б1п 25х16 | Клапан запорный проходной муфтовый 15Б1п Ду25 Ру16 ТУ 3712-001-04606952-04 | шт | 20 | в том числе количество по месяцам: апрель: 20 | 216 | 4320 | берем | та | да | 216
381 | Сурхс174 | ГТ Сургут | Клапан | 15Б1п 32х16 | Клапан запорный проходной муфтовый 15Б1п Ду32 Ру16 ТУ 3712-001-04606952-04 | шт | 20 | в том числе количество по месяцам: апрель: 20 | 355 | 7100 | берем | та | да | 355
382 | Сурхс175 | ГТ Сургут | Клапан | 15б1бк 15х16 | Клапан запорный проходной муфтовый 15Б1бк Ду15 Ру16 ТУ 26-07-1392-86 | шт | 25 | в том числе количество по месяцам: март: 25 | 195.18 | 4879.5 | берем | та | да | 195.18
383 | Сурхс176 | ГТ Сургут | Клапан | 15б1бк 15х16 | Клапан запорный проходной муфтовый 15Б1бк Ду15 Ру16 ТУ 26-07-1392-86 | шт | 25 | в том числе количество по месяцам: апрель: 25 | 195.18 | 4879.5 | берем | та | да | 195.18
384 | Сурхс177 | ГТ Сургут | Вентиль | 15б3бр 15х10 | Вентиль 15б3бр 15х10 муфтовый бронзовый ТУ 26-07-1392-86 | шт | 20 | в том числе количество по месяцам: апрель: 20 | 104.15 | 2083 | берем | та | да | 104.15
385 | Сурхс178 | ГТ Сургут | Вентиль | 15б3бр 20х10 | Вентиль 15б3бр 20х10 муфтовый бронзовый ТУ 26-07-1392-86 | шт | 10 | в том числе количество по месяцам: март: 10 | 142 | 1420 | берем | та | да | 142
386 | Сурхс179 | ГТ Сургут | Вентиль | 15б3бр 25х10 | Вентиль 15б3бр 25х10 муфтовый бронзовый ТУ 26-07-1392-86 | шт | 10 | в том числе количество по месяцам: март: 10 | 222 | 2220 | берем | та | да | 222
387 | Сурхс180 | ГТ Сургут | Вентиль | 15б3бр 25х10 | Вентиль 15б3бр 25х10 муфтовый бронзовый ТУ 26-07-1392-86 | шт | 10 | в том числе количество по месяцам: апрель: 10 | 222 | 2220 | берем | та | да | 222
388 | Сурхс181 | ГТ Сургут | Вентиль | 15б3Бр 50х10 | ТУ 26-07-1392-86 МУФТОВЫЙ БРОНЗОВЫЙ ДУ=50 РУ=10 | шт | 6 | в том числе количество по месяцам: апрель: 6 | 830 | 4980 | берем | та | да | 830
389 | Сурхс182 | ГТ Сургут | Вентиль | 15б3бр 32х10 | Вентиль 15б3бр 32х10 муфтовый бронзовый ТУ 26-07-1392-86 | шт | 10 | в том числе количество по месяцам: апрель: 10 | 385 | 3850 | берем | та | да | 385
390 | Сурхс183 | ГТ Сургут | Задвижка | 31лс45нж 50х160 с КОФ и кр. | Задвижка 31лс45нж 50х160 клиновая ручная корпус легированная сталь рабочая среда вода пар природный газ нефтепродукты с температурой от -40 до 425С с КОФ и крепежом ГОСТ 9698-86 | компл | 1 | [12 empty] | 44096.55 | 44096.55 | берем | та | да | 44096.55 | bar: в том числе количество по месяцам: февраль
391 | Сурхс184 | ГТ Сургут | Задвижка | 31лс45нж 80х160 фл кр | ГОСТ 9698-86 ЗАДВИЖКА КЛИНОВАЯ,РУЧНАЯ,ДУ=80ММ,РУ=160 КГС/СМ2,КОРПУС-ЛЕГИРОВАННАЯ СТАЛЬ, РАБ.СРЕДА-ВОДА,ПАР,ПРИРОДНЫЙ ГАЗ,НЕФТЕ- ПРОДУКТЫ С ТЕМПЕРАТУРОЙ-40+425ГРАД.С. С КОФ И КРЕПЕЖОМ. | компл | 9 | в том числе количество по месяцам: февраль: 9 | 76365.97 | 687293.73 | берем | та | да | 76365.97
392 | Сурхс185 | ГТ Сургут | Задвижка | 31лс45нж 150х160 ХЛ с КОФ и кр. | Задвижка 31лс45нж 150-160 ХЛ с флацами и крепежом ГОСТ 9698-86 | компл | 7 | в том числе количество по месяцам: февраль: 7 | 211147.09 | 1478029.63 | берем | та | да | 211147.09
393 | Сурхс186 | ГТ Сургут | Задвижка | 31лс45нж 100х160 фл кр | Задвижка клиновая с выдвижным шпинделем фланцевая 31лс45нж Ду100 Ру160 с комплектом ответных фланцев и крепежом | компл | 2 | в том числе количество по месяцам: февраль: 2 | 85971.75 | 171943.5 | берем | та | да | 85971.75
394 | Сурхс187 | ГТ Сургут | Кран | КШ 10х80 штуцерный | Кран запорный шаровой из углеродистой стали двухходовой с ручным управлением штуцерный ЗАРД 010.080.30-00.Р Ду10 Ру80 ТУ 3742-002-52838824-2006 | шт | 2 | в том числе количество по месяцам: февраль: 2 | 2403.93 | 4807.86 | берем | та | да | 2403.93
395 | Сурхс188 | ГТ Сургут | Кран | КШ 20х80 ХЛ1 ЗАРД.020.080.40-03Р | Кран запорный шаровой двухходовой из легированной стали с ручным приводом под приварку ЗАРД 020.080.40-03.Р Ду20 Ру80 класса герметичности A климатического исполнения ХЛ1 ТУ 3742-002-52838824-2006 | шт | 2 | в том числе количество по месяцам: февраль: 2 | 2310.54 | 4621.08 | берем | та | да | 2310.54
396 | Сурхс189 | ГТ Сургут | Кран | КШ 15х80 ХЛ1 ЗАРД.015.080.30-03.Р | Кран запорный шаровой из хладостойкой стали двухходовой с ручным управлением штуцерный ЗАРД 015.080.30-03.Р Ду15 Ру80 ТУ 3742-002-52838824-2006 | шт | 7 | в том числе количество по месяцам: февраль: 7 | 1920.16 | 13441.12 | берем | та | да | 1920.16
397 | Сурхс190 | ГТ Сургут | Кран | VE - РАСКО-НО-1,6-G1/2-М20 | ТУ 4212-134-00227471-20-09. Кран кнопочный для кратковременной подачи давления на манометры, нормально открытый -НО, давление среды 1,6 Мпа, с резьбой на входе (со стороны рабочей среды) G1/2', резьба на выходе (со стороны измерителя) М20х1,5-6с | шт | 20 | в том числе количество по месяцам: апрель: 20 | 1091.57 | 21831.4 | берем | та | да | 1091.57
398 | Сурхс191 | ГТ Сургут | Кран | VE - РАСКО-НЗ-1,6-G1/2-М21 | ТУ 4212-134-00227471-20-09. Кран кнопочный для кратковременной подачи давления на манометры, нормально закрытый -НЗ, давление среды 1,6 Мпа, с резьбой на входе (со стороны рабочей среды) G1/2', резьба на выходе (со стороны измерителя) М20х1,5-6с | шт | 20 | в том числе количество по месяцам: апрель: 20 | 1637.35 | 32747 | берем | та | да | 1637.35
399 | Оренхс1304 | ГД Оренбург | Задвижка | Ду-150, Ру-10 30ч6бр | с отв.фланцами и крепежом Ту 3741-027-41554973-09 группа веществ- В (вода), класс герметичности-В по ГОСТ 9544-2005 | компл | 2 | в том числе количество по месяцам: февраль: 2 | 9243.24 | 18486.48 | берем | та | да | 9243.24
400 | Оренхс1305 | ГД Оренбург | Задвижка | Ду-200, Ру-10 30ч6бр | с отв.фланцами и крепежом Ту 3741-027-41554973-09 группа веществ- В (вода), класс герметичности-В по ГОСТ 9544-2005 | компл | 6 | в том числе количество по месяцам: март: 4; в том числе количество по месяцам: июль: 2 | 15543.22 | 93259.32 | берем | та | да | 15543.22
401 | Оренхс1306 | ГД Оренбург | Задвижка | Ду-400, Ру-10 30ч6бр | с отв.фланцами и крепежом Ту 3741-027-41554973-09 группа веществ- В (вода), класс герметичности-В по ГОСТ 9544-2005 | компл | 1 | [12 empty] | 81293.25 | 81293.25 | берем | та | да | 81293.25 | bar: в том числе количество по месяцам: февраль
402 | Оренхс1307 | ГД Оренбург | Задвижка | 30ч 6бр 50/10 | ГОСТ 5762-2002 | шт | 10 | в том числе количество по месяцам: март: 10 | 2201.27 | 22012.7 | берем | та | да | 2201.27
403 | Оренхс1308 | ГД Оренбург | Задвижка | Ду-100, Ру-10 30ч6бр | с отв.фланцами и крепежом ТУ 26-07-1188-90, группа веществ- В (вода), класс герметичности-В по ГОСТ 9544-2005 | компл | 5 | в том числе количество по месяцам: февраль: 5 | 5001.87 | 25009.35 | берем | та | да | 5001.87
404 | Оренхс1309 | ГД Оренбург | Задвижка | Ду-50, Ру-10 30ч6бр | с отв.фланцами и крепежом ТУ 26-07-1188-90, группа веществ- В (вода), класс герметичности-В по ГОСТ 9544-2005 | компл | 5 | в том числе количество по месяцам: февраль: 5 | 2201.27 | 11006.35 | берем | та | да | 2201.27
405 | Оренхс1310 | ГД Оренбург | Задвижка | Ду-80, Ру-10 30ч6бр | с отв.фланцами и крепежом ТУ 26-07-1188-90, группа веществ- В (вода), класс герметичности-В по ГОСТ 9544-2005 | компл | 4 | в том числе количество по месяцам: февраль: 4 | 3402.44 | 13609.76 | берем | та | да | 3402.44
406 | Оренхс1311 | ГД Оренбург | Вентиль | (клапан) 15с 68нж 25/160 муфт. | ТУ производителя | шт | 80 | в том числе количество по месяцам: март: 80 | 4307.82 | 344625.6 | берем | та | да | 4307.82
407 | Оренхс1312 | ГД Оренбург | клапан | Ду-20, Ру-63 15с 52нж(10М) | класс герметичности-А по ГОСТ 9544-2005, в комплекте с фланцами и крепежем | шт | 20 | в том числе количество по месяцам: февраль: 20 | 5388.68 | 107773.6 | берем | та | да | 5388.68
408 | Оренхс1313 | ГД Оренбург | Задвижка | 1" 1500# RTJ ANSI | клиновая, ТУ ЗК.305365.001, среда природный газ с содержанием H2S до 6%, СО2 до 2,5%, герм. затвора кл.А ГОСТ 9544-93, в комплекте с фланцами и крепежем | компл | 30 | в том числе количество по месяцам: апрель: 30 | 41026.76 | 1230802.8 | берем | та | да | 41026.76
409 | Оренхс1314 | ГД Оренбург | Задвижка | 30с 41нж 100/16 | ТУ производителя | шт | 5 | в том числе количество по месяцам: апрель: 5 | 13628.39 | 68141.95 | берем | та | да | 13628.39
410 | Оренхс1315 | ГД Оренбург | Задвижка | Ду-100, Ру-16 30с 41нж | с отв.фланцами и крепежом Ту 3741-027-41554973-09 , группа веществ- В (вода), класс герметичности-А ГОСТ 9544-2005 | компл | 48 | в том числе количество по месяцам: февраль: 16; в том числе количество по месяцам: март: 12; в том числе количество по месяцам: май: 2; в том числе количество по месяцам: июнь: 18 | 13628.39 | 654162.72 | берем | та | да | 13628.39
411 | Оренхс1316 | ГД Оренбург | Задвижка | Ду-150, Ру-16 30с 41нж | с отв.фланцами и крепежом Ту 3741-027-41554973-09 , группа веществ- В (вода), класс герметичности-А ГОСТ 9544-2005 | компл | 22 | в том числе количество по месяцам: февраль: 10; в том числе количество по месяцам: март: 4; в том числе количество по месяцам: апрель: 1; в том числе количество по месяцам: июнь: 7 | 24434.2 | 537552.4 | берем | та | да | 24434.2
412 | Оренхс1317 | ГД Оренбург | Задвижка | Ду-200 Ру-16 30с41нж | с отв.фланцами и крепежом Ту 3741-027-41554973-09 , группа веществ- В (вода), класс герметичности-А ГОСТ 9544-2005 | компл | 8 | в том числе количество по месяцам: февраль: 6; в том числе количество по месяцам: июнь: 2 | 45254.7 | 362037.6 | берем | та | да | 45254.7
413 | Оренхс1318 | ГД Оренбург | Задвижка | Ду-250 Ру-16 30с41нж | с отв.фланцами и крепежом Ту 3741-027-41554973-09 , группа веществ- В (вода), класс герметичности-А ГОСТ 9544-2005 | компл | 6 | в том числе количество по месяцам: февраль: 6 | 74865.07 | 449190.42 | берем | та | да | 74865.07
414 | Оренхс1319 | ГД Оренбург | Задвижка | 30с 41нж 300/16 | ТУ 3741-001-00218162-2005 | компл | 4 | в том числе количество по месяцам: март: 2; в том числе количество по месяцам: июнь: 2 | 120642.62 | 482570.48 | берем | та | да | 120642.62
415 | Оренхс1320 | ГД Оренбург | Задвижка | 30с 41нж 50/16 (в шт.) | ГОСТ 12815-80 | шт | 2 | в том числе количество по месяцам: апрель: 2 | 7239.53 | 14479.06 | берем | та | да | 7239.53
416 | Оренхс1321 | ГД Оренбург | Задвижка | Ду-50 Ру-16 30с41нж | с отв.фланцами и крепежом Ту 3741-027-41554973-09 , группа веществ- В (вода), класс герметичности-А ГОСТ 9544-2005 | компл | 99 | в том числе количество по месяцам: февраль: 16; в том числе количество по месяцам: март: 24; в том числе количество по месяцам: май: 13; в том числе количество по месяцам: июнь: 25; в том числе количество по месяцам: июль: 13; в том числе количество по месяцам: август: 5; в том числе количество по месяцам: сентябрь: 3 | 7845.36 | 776690.64 | берем | та | да | 7845.36
417 | Оренхс1322 | ГД Оренбург | Задвижка | Ду-80 Ру-16 30с41нж | с отв.фланцами и крепежом Ту 3741-027-41554973-09 , группа веществ- В (вода), класс герметичности-А ГОСТ 9544-2005 | компл | 38 | в том числе количество по месяцам: февраль: 8; в том числе количество по месяцам: март: 16; в том числе количество по месяцам: май: 3; в том числе количество по месяцам: июнь: 1; в том числе количество по месяцам: июль: 5; в том числе количество по месяцам: август: 5 | 11177.37 | 424740.06 | берем | та | да | 11177.37
418 | Оренхс1323 | ГД Оренбург | Задвижка | 30с 41нж 80/16 | ГОСТ 10194-78 | шт | 23 | в том числе количество по месяцам: март: 1; в том числе количество по месяцам: апрель: 2; в том числе количество по месяцам: май: 10; в том числе количество по месяцам: июнь: 10 | 11177.37 | 257079.51 | берем | та | да | 11177.37
419 | Оренхс1324 | ГД Оренбург | Задвижка | клиновая фланцевая надземная ЗКЛ2 30с 76нж 50/64 | ТУ производителя | компл | 1 | [12 empty] | 23534.17 | 23534.17 | берем | та | да | 23534.17 | bar: в том числе количество по месяцам: апрель
420 | Оренхс1326 | ГД Оренбург | Клапан запорный | 15с68нж Ду 15 Ру 16 МПа | ГОСТ 5761-74 Класс герметичности А среда – газ природный | компл | 10 | в том числе количество по месяцам: март: 5; в том числе количество по месяцам: август: 5 | 3660.28 | 36602.8 | берем | та | да | 3660.28
421 | Оренхс1327 | ГД Оренбург | кран | шаровый 11б 27п1 Ду-15, Ру-10 | муфтовый, полнопроходный , группа веществ- В, класс герметичности-В по ГОСТ 9544-2005 | шт | 241 | в том числе количество по месяцам: февраль: 27; в том числе количество по месяцам: март: 100; в том числе количество по месяцам: апрель: 5; в том числе количество по месяцам: май: 36; в том числе количество по месяцам: июнь: 29; в том числе количество по месяцам: июль: 24; в том числе количество по месяцам: август: 20 | 141.72 | 34154.52 | берем | та | да | 141.72
422 | Оренхс1328 | ГД Оренбург | кран | шаровый 11б27п1 Ду-20, Ру-10 | муфтовый, полнопроходный , группа веществ- В, класс герметичности-В по ГОСТ 9544-2005 | шт | 180 | в том числе количество по месяцам: февраль: 20; в том числе количество по месяцам: март: 110; в том числе количество по месяцам: июнь: 10; в том числе количество по месяцам: июль: 10; в том числе количество по месяцам: август: 20; в том числе количество по месяцам: сентябрь: 10 | 208.31 | 37495.8 | берем | та | да | 208.31
423 | Оренхс1329 | ГД Оренбург | кран | шаровый 11б27п1 Ду-25, Ру-10 | муфтовый, полнопроходный , группа веществ- В, класс герметичности-В по ГОСТ 9544-2005 | шт | 179 | в том числе количество по месяцам: февраль: 20; в том числе количество по месяцам: март: 110; в том числе количество по месяцам: июнь: 13; в том числе количество по месяцам: июль: 10; в том числе количество по месяцам: август: 15; в том числе количество по месяцам: сентябрь: 11 | 319.3 | 57154.7 | берем | та | да | 319.3
424 | Оренхс1330 | ГД Оренбург | кран | шаровой 11б27п1 50/16 | ТУ производителя | шт | 72 | в том числе количество по месяцам: март: 25; в том числе количество по месяцам: апрель: 21; в том числе количество по месяцам: июль: 6; в том числе количество по месяцам: август: 20 | 1215.68 | 87528.96 | берем | та | да | 1215.68
425 | Оренхс1331 | ГД Оренбург | Кран | 11б38бк 15/16 лат. | под манометр | шт | 203 | в том числе количество по месяцам: март: 200; в том числе количество по месяцам: июнь: 3 | 234.92 | 47688.76 | берем | та | да | 234.92
426 | Оренхс1332 | ГД Оренбург | Кран | КШ 200.050.00 Ду15 Ру160 | с шаром ст.10х17н13м2т НПП Энергия | шт | 50 | в том числе количество по месяцам: март: 50 | 10823.16 | 541158 | берем | та | да | 10823.16
427 | Оренхс1333 | ГД Оренбург | Кран | КШТХ.200.050.00 Ду15 Ру200 под манометр | ТУ26-07-1622-95 | шт | 10 | в том числе количество по месяцам: май: 5; в том числе количество по месяцам: июнь: 5 | 7605.41 | 76054.1 | берем | та | да | 7605.41
428 | Оренхс1334 | ГД Оренбург | Кран шаровой | 100/25 11сб67п | Кран 100/25 шаровой 11с67п С.Ф. фл. | компл | 4 | в том числе количество по месяцам: май: 4 | 46250 | 185000 | берем | та | да | 46250
429 | Оренхс1335 | ГД Оренбург | Кран шаровой | 2" 1500# RTJ ANSI / (Ду50 Ру250) | среда природный газ с содержанием H2S до 6%, СО2 до 2,5%, герм. затвора кл.А ГОСТ 9544-93 | компл | 6 | в том числе количество по месяцам: апрель: 4; в том числе количество по месяцам: май: 2 | 31649.21 | 189895.26 | берем | та | да | 31649.21
430 | Оренхс1336 | ГД Оренбург | Кран шаровой | 2" 600# RTJ ANSI (Ду-50 Ру-100) СКШФ 100-200-0 | ТУ-26-07-1621-95, среда природный газ с содержанием H2S до 6%, СО2 до 2,5%, герм. затвора кл.А ГОСТ 9544-93 | компл | 16 | в том числе количество по месяцам: март: 4; в том числе количество по месяцам: апрель: 6; в том числе количество по месяцам: июнь: 6 | 15824.61 | 253193.76 | берем | та | да | 15824.61
431 | Оренхс1337 | ГД Оренбург | Кран шаровой | шаровой Ду15 Ру 16 МПА | Ту 26-07-1598-9 | шт | 5 | в том числе количество по месяцам: апрель: 2; в том числе количество по месяцам: май: 2; в том числе количество по месяцам: июнь: 1 | 6457.48 | 32287.4 | берем | та | да | 6457.48
432 | Оренхс1338 | ГД Оренбург | Кран шаровой | Ду-15 Ру-160 (Р-30-ШК-052-00-01) | 0 | шт | 30 | в том числе количество по месяцам: май: 15; в том числе количество по месяцам: июнь: 15 | 10823.16 | 324694.8 | берем | та | да | 10823.16
433 | Оренхс1339 | ГД Оренбург | Кран шаровой | Ду50 Ру16 ст.20 под прив.КШТХ Dn-2 | Кран шаровой Ду50 Ру16 ст.20 под прив.КШТХ Dn-2 | шт | 5 | в том числе количество по месяцам: апрель: 5 | 11027.86 | 55139.3 | берем | та | да | 11027.86
434 | Оренхс1340 | ГД Оренбург | Кран шаровой муфтовый | Ду 15 Ру200 NPT 3-х ход. | ТУ 26-07-1622-95, НПП "Энергия", для H2S до 6%, СО2 до 2,5% | шт | 269 | в том числе количество по месяцам: март: 60; в том числе количество по месяцам: апрель: 86; в том числе количество по месяцам: май: 36; в том числе количество по месяцам: июнь: 87 | 6718.22 | 1807201.18 | берем | та | да | 6718.22
435 | Оренхс1341 | ГД Оренбург | Кран шаровой муфтовый | Ду-15 Ру-200 NPT КШ.200-050-00 | ТУ 26-07-1598-92, НПП "Энергия", для H2S до 6%, СО2 до 2,5% | шт | 131 | в том числе количество по месяцам: март: 40; в том числе количество по месяцам: апрель: 42; в том числе количество по месяцам: май: 16; в том числе количество по месяцам: июнь: 33 | 6718.22 | 880086.82 | берем | та | да | 6718.22
436 | Оренхс1342 | ГД Оренбург | Кран | шаровой муфтовый Ду20 Ру=1,6МПа КШ.М-020-016-00.00 | ТУ 26-07-1598-92, НПП "Энергия", для H2S до 6% | шт | 10 | в том числе количество по месяцам: март: 10 | 7462.59 | 74625.9 | берем | та | да | 7462.59
437 | Оренхс1343 | ГД Оренбург | Кран | шаровой муфтовый Ду25 Ру=1,6МПа КШ.М-025-016-00.00 | ТУ 26-07-1598-92, НПП "Энергия", для H2S до 6%, СО2 до 2,5% | шт | 12 | в том числе количество по месяцам: март: 10; в том числе количество по месяцам: апрель: 2 | 8805.03 | 105660.36 | берем | та | да | 8805.03
438 | Оренхс1344 | ГД Оренбург | Кран шаровой муфтовый | Ду-25 Ру-100 NPT КШ.100-0100-00 | ТУ 26-07-1598-92, НПП "Энергия", для H2S до 6%, СО2 до 2,5% | шт | 8 | в том числе количество по месяцам: июнь: 8 | 8385.75 | 67086 | берем | та | да | 8385.75
439 | Оренхс1345 | ГД Оренбург | Кран | шаровой муфтовый Ду32 Ру=1,6МПа КШ.М-032-016-00.00 | ТУ 26-07-1598-92, НПП "Энергия", для H2S до 6% | шт | 24 | в том числе количество по месяцам: март: 24 | 10125.79 | 243018.96 | берем | та | да | 10125.79
440 | Оренхс1346 | ГД Оренбург | Вентиль | Ду-32, Ру-16 15б 1бк | муфтовый, группа веществ- В, класс герметичности-В по ГОСТ 9544-2005 | шт | 10 | в том числе количество по месяцам: февраль: 10 | 499.8 | 4998 | берем | та | да | 499.8
441 | Оренхс1347 | ГД Оренбург | Вентиль | Ду-15, Ру-16 15б 1бк | группа веществ- В, класс герметичности-В по ГОСТ 9544-2005 | шт | 85 | в том числе количество по месяцам: февраль: 26; в том числе количество по месяцам: март: 10; в том числе количество по месяцам: апрель: 25; в том числе количество по месяцам: июнь: 10; в том числе количество по месяцам: июль: 14 | 195.18 | 16590.3 | берем | та | да | 195.18
442 | Оренхс1348 | ГД Оренбург | Вентиль | Ду-20,Ру-16 15б 1бк | муфтовый, группа веществ- В, класс герметичности-В по ГОСТ 9544-2005 | шт | 46 | в том числе количество по месяцам: февраль: 17; в том числе количество по месяцам: апрель: 10; в том числе количество по месяцам: июль: 19 | 203.79 | 9374.34 | берем | та | да | 203.79
443 | Оренхс1349 | ГД Оренбург | Вентиль | 15б 1бк 32/16 бр. | ТУ 25-07-1392-90 | шт | 15 | в том числе количество по месяцам: апрель: 10; в том числе количество по месяцам: май: 5 | 499.8 | 7497 | берем | та | да | 499.8
444 | Оренхс1350 | ГД Оренбург | Вентиль | 15б 1бк 40/16 бр. | ТУ 25-07-1392-90 | шт | 12 | в том числе количество по месяцам: апрель: 10; в том числе количество по месяцам: июнь: 2 | 830 | 9960 | берем | та | да | 830
445 | Оренхс1351 | ГД Оренбург | Вентиль | 15б 1бк ф25 | ТУ 25-07-1392-90 | шт | 10 | в том числе количество по месяцам: апрель: 5; в том числе количество по месяцам: июль: 5 | 265.73 | 2657.3 | берем | та | да | 265.73
446 | Оренхс1352 | ГД Оренбург | вентиль | Ду-25, Ру-16 15б 1бк | муфтовый, группа веществ- В, класс герметичности-В по ГОСТ 9544-2005 | шт | 35 | в том числе количество по месяцам: февраль: 23; в том числе количество по месяцам: май: 5; в том числе количество по месяцам: июль: 7 | 265.73 | 9300.55 | берем | та | да | 265.73
447 | Оренхс1353 | ГД Оренбург | Вентиль | 15б 1п | 15/10 ТУ 26-07-1392-86_УТОЧНИТЬ НАИМЕНОВАНИЕ | шт | 5 | в том числе количество по месяцам: август: 5 | 112 | 560 | берем | та | да | 112
448 | Оренхс1354 | ГД Оренбург | вентиль | 15б 1п ф20 | ТУ 26-07-1392-86__УТОЧНИТЬ НАИМЕНОВАНИЕ | шт | 4 | в том числе количество по месяцам: август: 4 | 200 | 800 | берем | та | да | 200
449 | Оренхс1355 | ГД Оренбург | Вентиль | 15кг 11р ф50 пожарный | ТУ 25-07-1392-90 | шт | 27 | в том числе количество по месяцам: март: 3; в том числе количество по месяцам: май: 3; в том числе количество по месяцам: июнь: 15; в том числе количество по месяцам: июль: 3; в том числе количество по месяцам: сентябрь: 3 | 1342.9 | 36258.3 | берем | та | да | 1342.9
450 | Оренхс1356 | ГД Оренбург | Вентиль | 15кч888р СВМ 25/16 | группа веществ- В, класс герметичности-А по ГОСТ 9544-2005 | шт | 2 | в том числе количество по месяцам: апрель: 2 | 16838.48 | 33676.96 | берем | та | да | 16838.48
451 | Оренхс1357 | ГД Оренбург | Вентиль | 15с 18п 40/25 | ТУ производителя | шт | 50 | в том числе количество по месяцам: март: 50 | 7493.4 | 374670 | берем | та | да | 7493.4
452 | Оренхс1358 | ГД Оренбург | Вентиль | 15с 18п 50/25 | прямоточный | шт | 50 | в том числе количество по месяцам: март: 50 | 7493.4 | 374670 | берем | та | да | 7493.4
453 | Оренхс1359 | ГД Оренбург | клапан | Ду-15, Ру-63 15с 52нж(10М) | группа веществ- В, класс герметичности-А по ГОСТ 9544-2005 | компл | 26 | в том числе количество по месяцам: февраль: 17; в том числе количество по месяцам: июль: 9 | 4638.62 | 120604.12 | берем | та | да | 4638.62
454 | Оренхс1360 | ГД Оренбург | клапан | Ду-25, Ру-63 15с 52нж(10М) | группа веществ- В, класс герметичности-А по ГОСТ 9544-2005 | компл | 20 | в том числе количество по месяцам: февраль: 20 | 5486.91 | 109738.2 | берем | та | да | 5486.91
455 | Оренхс1361 | ГД Оренбург | вентиль | Ду-15, Ру-16 15ч 8п | муфтовый полнопроходный, группа веществ- В, класс герметичности-А по ГОСТ 9544-2005 | шт | 80 | в том числе количество по месяцам: февраль: 53; в том числе количество по месяцам: июль: 27 | 77.21 | 6176.8 | берем | та | да | 77.21
456 | Оренхс1362 | ГД Оренбург | вентиль | Ду-20,Ру-16 15ч 8п | муфтовый полнопроходный, группа веществ- В, класс герметичности-А по ГОСТ 9544-2005 | шт | 24 | в том числе количество по месяцам: февраль: 16; в том числе количество по месяцам: июль: 8 | 103.51 | 2484.24 | берем | та | да | 103.51
457 | Оренхс1363 | ГД Оренбург | вентиль | Ду-25, Ру-16 15ч 8п | муфтовый полнопроходный, группа веществ- В, класс герметичности-А по ГОСТ 9544-2005 | шт | 20 | в том числе количество по месяцам: февраль: 13; в том числе количество по месяцам: июль: 7 | 144.57 | 2891.4 | берем | та | да | 144.57
458 | Оренхс1364 | ГД Оренбург | Вентиль | ВИ Ду-15, Ру-160 15с 67 бк1 | муфтовый, группа веществ- В , класс герметичности-А по ГОСТ 9544-2005 | шт | 20 | в том числе количество по месяцам: февраль: 20 | 1488.88 | 29777.6 | берем | та | да | 1488.88
459 | Оренхс1365 | ГД Оренбург | клапан обратный поворотный | Ду-100, Ру-16 19ч 21бр | с отв.фланцами и крепежом ТУ 26-23-012-90 группа веществ- В (вода), класс герметичности-В по ГОСТ 9544-2005 | шт | 6 | в том числе количество по месяцам: февраль: 4; в том числе количество по месяцам: июль: 2 | 2746.35 | 16478.1 | берем | та | да | 2746.35
460 | Оренхс1366 | ГД Оренбург | клапан обратный поворотный | Ду-150, Ру-16 19ч 21бр | с отв.фланцами и крепежом ТУ 26-23-012-90 группа веществ- В (вода), класс герметичности-В по ГОСТ 9544-2005 | шт | 4 | в том числе количество по месяцам: февраль: 3; в том числе количество по месяцам: июль: 1 | 5249.05 | 20996.2 | берем | та | да | 5249.05
461 | Оренхс1367 | ГД Оренбург | клапан обратный поворотный | Ду-50, Ру-16 19ч 21бр | с отв.фланцами и крепежом ТУ 26-23-012-90 группа веществ- В (вода), класс герметичности-В по ГОСТ 9544-2005 | шт | 10 | в том числе количество по месяцам: февраль: 7; в том числе количество по месяцам: июль: 3 | 1343.59 | 13435.9 | берем | та | да | 1343.59
462 | Оренхс1368 | ГД Оренбург | клапан обратный поворотный | 19ч 21бр Ду-80, Ру-16 | с отв.фланцами и крепежом ТУ 26-23-012-90 группа веществ- В (вода), класс герметичности-В по ГОСТ 9544-2005 | шт | 4 | в том числе количество по месяцам: февраль: 3; в том числе количество по месяцам: июль: 1 | 2569.47 | 10277.88 | берем | та | да | 2569.47
463 | Оренхс1369 | ГД Оренбург | клапан обратный поворотный | Ду-200, Ру-16 19ч 21бр | с ответными фланцами и крепежом ТУ 26-23-012-90 группа веществ- В (вода), класс герметичности-В по ГОСТ 9544-2005 | шт | 4 | в том числе количество по месяцам: февраль: 4 | 9169.07 | 36676.28 | берем | та | да | 9169.07
464 | Оренхс1370 | ГД Оренбург | Клапан обратный | 80/16 поворотный 19ч21бр ГОСТ 19827-74 | Клапан обратный 80/16поворотный 19ч21бр ГОСТ 19827-74 | шт | 1 | [12 empty] | 2569.47 | 2569.47 | берем | та | да | 2569.47 | bar: в том числе количество по месяцам: май
465 | Оренхс1371 | ГД Оренбург | Клапан | СППК 25/100 17с 84нж пр№2 | с отв.фланцами и крепежом , класс герметичности-А ГОСТ 9544-2005 | компл | 1 | [12 empty] | 39667.52 | 39667.52 | берем | та | да | 39667.52 | bar: в том числе количество по месяцам: март
466 | Оренхс1372 | ГД Оренбург | Клапан | СППК 25/100 17с 84нж пр№3 | с отв.фланцами и крепежом , класс герметичности-А ГОСТ 9544-2005 | компл | 1 | [12 empty] | 39667.52 | 39667.52 | берем | та | да | 39667.52 | bar: в том числе количество по месяцам: март
467 | Оренхс1373 | ГД Оренбург | Конденсатоотводчик | 25/40 45с 13нж | ТУ производителя | шт | 120 | в том числе количество по месяцам: март: 120 | 2100.3 | 252036 | не берем
468 | Оренхс1374 | ГД Оренбург | Конденсатоотводчик | 45с 13нж 15/40 | ТУ производителя | шт | 100 | в том числе количество по месяцам: март: 100 | 1096.82 | 109682 | не берем
469 | Оренхс1395 | ГД Оренбург | Клапан запорный | 15с68нж Ду-25, Ру-160 | класс герметичности-А по ГОСТ 9544-2005,с фланцами,крепежом | шт | 10 | в том числе количество по месяцам: март: 5; в том числе количество по месяцам: август: 5 | 4307.82 | 43078.2 | берем | та | да | 4307.82
470 | Оренхс1399 | ГД Оренбург | Задвижка | Ду-250, Ру-10 30ч6бр | с отв.фланцами и крепежом, группа веществ- В (вода), класс герметичности-В по ГОСТ 9544-2005 | компл | 4 | в том числе количество по месяцам: февраль: 4 | 49532.54 | 198130.16 | берем | та | да | 49532.54
471 | Оренхс1400 | ГД Оренбург | Задвижка | Ду-350 Ру-10 30ч6бр | с отв.фланцами и крепежом, группа веществ- В (вода), класс герметичности-В по ГОСТ 9544-2005 | компл | 1 | [12 empty] | 74635.2 | 74635.2 | берем | та | да | 74635.2 | bar: в том числе количество по месяцам: февраль
472 | Оренхс1412 | ГД Оренбург | Клапан | СППК 25/100 17с 84нж пр№1 | с отв.фланцами и крепежом , класс герметичности-А ГОСТ 9544-2005 | компл | 1 | [12 empty] | 39667.52 | 39667.52 | берем | та | да | 39667.52 | bar: в том числе количество по месяцам: март
473 | Оренхс1414 | ГД Оренбург | Конденсатоотводчик | Ду-25, Ру-40 45с 13нж | группа веществ- В, класс герметичности- В по ГОСТ 9544-2005 | шт | 18 | в том числе количество по месяцам: февраль: 8; в том числе количество по месяцам: март: 3; в том числе количество по месяцам: июль: 4; в том числе количество по месяцам: август: 3 | 2100.3 | 37805.4 | не берем
474 | Оренхс2663 | ГД Оренбург | Кран шаровый латунный | КШГ-15 PN-16 DN-15 | ТУ 3712-015-05749381-2002 | шт | 24 | в том числе количество по месяцам: март: 10; в том числе количество по месяцам: апрель: 14 | 1560.19 | 37444.56 | берем | та | да | 1560.19
475 | Оренхс2664 | ГД Оренбург | вентиль | игольчатый ВИ-0200-0 Rc1/2 Ду6, Ру200 | ТУ23.230-78 | шт | 15 | в том числе количество по месяцам: март: 12; в том числе количество по месяцам: апрель: 3 | 3274.89 | 49123.35 | берем | та | да | 3274.89
476 | Оренхс2665 | ГД Оренбург | Вентиль | угловой 1/2" 900# NPT ANSI | среда природный газ с содержанием H2S до 6%, СО2 до 2,5%, герм. затвора кл.А ГОСТ 9544-93 | шт | 8 | в том числе количество по месяцам: апрель: 7; в том числе количество по месяцам: май: 1 | 11583 | 92664 | берем | та | да | 11583
477 | Оренхс2666 | ГД Оренбург | Конденсатоотводчик | 45с 13нж Ду-20, Ру-40 | группа веществ- В (вода), класс герметичности-В по ГОСТ 9544-2005 | шт | 12 | в том числе количество по месяцам: февраль: 8; в том числе количество по месяцам: июль: 4 | 1983.61 | 23803.32 | не берем
478 | Оренхс2667 | ГД Оренбург | Кран трехходовой | Ду-15, Ру-16 11б 18 бк | ГОСТ 9702-87 группа веществ- В (вода), класс герметичности-В по ГОСТ 9544-2005 | шт | 260 | в том числе количество по месяцам: февраль: 40; в том числе количество по месяцам: март: 200; в том числе количество по месяцам: июль: 20 | 201.03 | 52267.8 | берем | та | да | 201.03
479 | Оренхс2743 | ГД Оренбург | Кран | 11б27П1 ф32 шаровый муфтовый | ТУ 26-07-1125-96 | шт | 20 | в том числе количество по месяцам: март: 5; в том числе количество по месяцам: июнь: 5; в том числе количество по месяцам: август: 10 | 645.43 | 12908.6 | берем | та | да | 645.43
480 | Оренхс2744 | ГД Оренбург | Клапан обратный | 1/2" 3000# (фитинг Ф3-0000-0) для корпусов задвижек Ф/А | чертеж 7-63-00 | шт | 1200 | в том числе количество по месяцам: март: 70; в том числе количество по месяцам: апрель: 230; в том числе количество по месяцам: май: 300; в том числе количество по месяцам: июнь: 600 | 4944.84 | 5933808 | берем | та | да | 4944.84
481 | Оренхс2796 | ГД Оренбург | Кран | 11б 27п1 ф40 шаровой муфтовый | ТУ 26-07-1125-96 | шт | 3 | в том числе количество по месяцам: апрель: 1; в том числе количество по месяцам: май: 2 | 879.33 | 2637.99 | берем | та | да | 879.33
482 | Оренхс2964 | ГД Оренбург | Клапан обратный | 19ч 21бр Ду 150 Ру16 | группа веществ- В (вода), класс герметичности-А ГОСТ 9544-2005 | компл | 2 | в том числе количество по месяцам: апрель: 2 | 5249.05 | 10498.1 | берем | та | да | 5249.05
483 | Оренхс3060 | ГД Оренбург | Кран трехходовой | КШТХ 200.050-00. (15С28П) | Ду15 Ру200 | шт | 10 | в том числе количество по месяцам: апрель: 10 | 6430.19 | 64301.9 | берем | та | да | 6430.19
484 | Оренхс3072 | ГД Оренбург | Кран | шаровый Ду15 Ру200 | с трёхходовой под манометр, в сероводородостойком исполнении ООО НП "Эренгия" | шт | 70 | в том числе количество по месяцам: март: 70 | 6718.22 | 470275.4 | берем | та | да | 6718.22
485 | Оренхс3146 | ГД Оренбург | Задвижка | Ду-300 Ру-25 30с564нж | группа веществ- В , класс герметичности-А по ГОСТ 9544-2005 | компл | 2 | в том числе количество по месяцам: февраль: 2 | 137812.32 | 275624.64 | берем | та | да | 137812.32
486 | Оренхс3198 | ГД Оренбург | Клапан предохранительный | 17ч5бр1 Ду125 (80х2) Ру16 | ГОСТ 5335-59 | шт | 3 | в том числе количество по месяцам: июнь: 3 | 7845.49 | 23536.47 | берем | та | да | 7845.49
487 | Оренхс3270 | ГД Оренбург | Задвижка | Ду15 Ру160 | клиновая муфтовая, ЗК.305.365-00ТУ Кл.А по ГОСТ 9544-2005 | шт | 120 | в том числе количество по месяцам: март: 120 | 10228.18 | 1227381.6 | берем | та | да | 10228.18
488 | Оренхс3271 | ГД Оренбург | Задвижка | Ду20 Ру160 | клиновая муфтовая, ЗК.305.365-00ТУ Кл.C по ГОСТ 9544-2005 | шт | 100 | в том числе количество по месяцам: март: 100 | 10228.18 | 1022818 | берем | та | да | 10228.18
489 | Оренхс3272 | ГД Оренбург | Задвижка | Ду25 Ру160 | клиновая приварная для сред с H2S, кл. А по ГОСТ 9544-2005 | шт | 80 | в том числе количество по месяцам: март: 80 | 13312.4 | 1064992 | берем | та | да | 13312.4
490 | Оренхс3273 | ГД Оренбург | Кран | шаровой муфтовый Ду 20 Ру 160 КШ.200.075.00 | ТУ 26-07-1598-92, НПП "Энергия", для H2S до 6% | шт | 14 | в том числе количество по месяцам: май: 14 | 7462.59 | 104476.26 | берем | та | да | 7462.59
491 | Оренхс3679 | ГД Оренбург | Задвижка | Ду-300, Ру-10 30ч6бр | с отв.фланцами и крепежом, группа веществ- В (вода), класс герметичности-В ГОСТ 9544-2005 | компл | 1 | [12 empty] | 40206.44 | 40206.44 | берем | та | да | 40206.44 | bar: в том числе количество по месяцам: февраль
492 | Оренхс3680 | ГД Оренбург | Задвижка | ст. фл., с ручным приводом 30с41нж ЗКЛ-2 , Ду-150 Ру 16, в комплекте с фланцами и крепежем | ГОСТ 5762-2002, кл. А по ГОСТ 9544-2005 | компл | 10 | в том числе количество по месяцам: март: 10 | 24434.2 | 244342 | берем | та | да | 24434.2
493 | Оренхс3681 | ГД Оренбург | Задвижка | ст. фл., с ручным приводом 30с41нж ЗКЛ-2 , Ду-50 Ру 16, в комплекте с фланцами и крепежем. | ГОСТ 5762-2002, кл. А по ГОСТ 9544-2005 | компл | 14 | в том числе количество по месяцам: март: 14 | 7845.36 | 109835.04 | берем | та | да | 7845.36
494 | Оренхс3692 | ГД Оренбург | клапан обратный поворотный | 19ч 21бр Ду-300, Ру-16 | с отв.фланцами и крепежом, группа веществ- В (вода), класс герметичности-В по ГОСТ 9544-2005 | компл | 2 | в том числе количество по месяцам: февраль: 2 | 47985.5 | 95971 | берем | та | да | 47985.5
495 | Оренхс3693 | ГД Оренбург | клапан обратный поворотный | 19ч 21бр Ду-400, Ру-16 | с отв.фланцами и крепежом, группа веществ- В (вода), класс герметичности-В по ГОСТ 9544-2005 | компл | 1 | [12 empty] | 102537.44 | 102537.44 | берем | та | да | 102537.44 | bar: в том числе количество по месяцам: февраль
496 | Оренхс3724 | ГД Оренбург | Кран | 11Б27П1 шаровый ф15 | ГОСТ 9544-93 | шт | 13 | в том числе количество по месяцам: апрель: 13 | 141.72 | 1842.36 | берем | та | да | 141.72
497 | Оренхс3725 | ГД Оренбург | Кран | 11Б27П1 шаровый ф20 | ГОСТ 9544-93 | шт | 16 | в том числе количество по месяцам: апрель: 16 | 208.3 | 3332.8 | берем | та | да | 208.3
498 | Оренхс3726 | ГД Оренбург | Кран | Маевского диам. 10 мм | ТУ производителя | шт | 5 | в том числе количество по месяцам: июнь: 5 | 41.08 | 205.4 | берем | та | да | 41.08
499 | Оренхс3727 | ГД Оренбург | Кран | Маевского диам. 15 мм | ТУ производителя | шт | 5 | в том числе количество по месяцам: июнь: 5 | 41.08 | 205.4 | берем | та | да | 41.08
500 | Оренхс3900 | ГД Оренбург | Кран шаровой | Ду15 Ру100 | ТУ 26-07-1598-62 | шт | 24 | в том числе количество по месяцам: июнь: 24 | 5587.13 | 134091.12 | берем | та | да | 5587.13
501 | Оренхс3901 | ГД Оренбург | кран | шаровой 1" 600# RTJ ANSI | среда природный газ с содержанием H2S до 6%, СО2 до 2,5%, герм. затвора кл.А ГОСТ 9544-93 | шт | 16 | в том числе количество по месяцам: апрель: 16 | 44560.37 | 712965.92 | берем | та | да | 44560.37
502 | Оренхс4028 | ГД Оренбург | кран | шаровой муфтовый Ду15 Ру200 NPT | НПП "Энергия" | шт | 18 | в том числе количество по месяцам: сентябрь: 18 | 6718.22 | 120927.96 | берем | та | да | 6718.22
503 | Оренхс4447 | ГД Оренбург | кран шаровой | Ду15 SS-W63TF8 | фирма Swagelok | шт | 52 | в том числе количество по месяцам: март: 10; в том числе количество по месяцам: апрель: 22; в том числе количество по месяцам: июль: 20 | 8964.41 | 466149.32 | берем | та | да | 8964.41
504 | Оренхс4456 | ГД Оренбург | Клапан предохранительный | СППК 4р 80х16 (17с17нж) пружина №30 | с отв.фланцами и крепежом , класс герметичности-А ГОСТ 9544-2005 | компл | 2 | в том числе количество по месяцам: февраль: 2 | 24133.17 | 48266.34 | берем | та | да | 24133.17
505 | Оренхс4457 | ГД Оренбург | Клапан предохранительный | СППК 4р 80х16 (17с17нж) пружина №34 | с отв.фланцами и крепежом , класс герметичности-А ГОСТ 9544-2005 | компл | 1 | [12 empty] | 24133.17 | 24133.17 | берем | та | да | 24133.17 | bar: в том числе количество по месяцам: февраль
506 | Оренхс4492 | ГД Оренбург | Задвижка | Ду-500, Ру-10 30ч546бр | с отв.фланцами и крепежом Ту 3741-027-41554973-09 группа веществ- В (вода), класс герметичности-В по ГОСТ 9544-2005 | компл | 1 | [12 empty] | 214444.8 | 214444.8 | берем | та | да | 214444.8 | bar: в том числе количество по месяцам: февраль
507 | Оренхс4493 | ГД Оренбург | Задвижка | Ду-400, Ру-16 30с541нж | с отв.фланцами и крепежом Ту 3741-027-41554973-09 группа веществ- В (вода), класс герметичности-А по ГОСТ 9544-2005 | компл | 2 | [12 empty] | 326923.2 | 653846.4 | берем | та | да | 326923.2 | bar: в том числе количество по месяцам: февраль; в том числе количество по месяцам: июль
508 | Оренхс4704 | ГД Оренбург | Кран шаровый | муфтовый Ду20 РУ160 КШ 200.075.00 | 0 | шт | 7 | в том числе количество по месяцам: май: 7 | 1987.13 | 13909.91 | берем | та | да | 1987.13
509 | Оренхс4713 | ГД Оренбург | клапан предохранительный | СППКР 25-100 (17с84нж) | Н/д производителя | компл | 2 | в том числе количество по месяцам: июль: 2 | 39667.52 | 79335.04 | берем | та | да | 39667.52
510 | Оренхс4724 | ГД Оренбург | задвижка муфтовая | 3КС-160 | Н/д производителя | шт | 1 | [12 empty] | 14647.24 | 14647.24 | не берем | bar: в том числе количество по месяцам: июль
511 | Оренхс5152 | ГД Оренбург | Кран | шаровой Ду 25 SS-65TF16RT | ТУ изготовителя | шт | 15 | в том числе количество по месяцам: июнь: 15 | 9860.86 | 147912.9 | берем | та | да | 9860.86
512 | Оренхс5153 | ГД Оренбург | Кран | Ду50 Ру10МПа | ТУ производителя | шт | 1 | [12 empty] | 4097.46 | 4097.46 | не берем | bar: в том числе количество по месяцам: июнь
513 | Оренхс5154 | ГД Оренбург | Кран | Ду15 Ру10МПа | ТУ производителя | шт | 1 | [12 empty] | 1560.19 | 1560.19 | не берем | bar: в том числе количество по месяцам: июнь
514 | Оренхс5155 | ГД Оренбург | Кран | Ду150 Ру8МПа | ТУ производителя | шт | 2 | в том числе количество по месяцам: июнь: 2 | 24602.27 | 49204.54 | не берем
515 | Оренхс5156 | ГД Оренбург | Кран | Ду25 Ру8МПа | ТУ производителя | шт | 2 | в том числе количество по месяцам: июнь: 2 | 2459.91 | 4919.82 | не берем
516 | Оренхс5157 | ГД Оренбург | Кран | Ду15 Ру8МПа | ТУ производителя | шт | 2 | в том числе количество по месяцам: июнь: 2 | 1501.45 | 3002.9 | не берем
517 | Оренхс5171 | ГД Оренбург | Кран | Ду20 Ру1,6Мпа 11Б24п | латунный шаровый муфтовый | шт | 6 | в том числе количество по месяцам: апрель: 6 | 232.22 | 1393.32 | берем | та | да | 232.22
518 | Оренхс5172 | ГД Оренбург | Кран | Ду25 Ру1,6Мпа 11Б24п | латунный шаровый муфтовый | шт | 6 | в том числе количество по месяцам: апрель: 6 | 346.61 | 2079.66 | берем | та | да | 346.61
519 | Оренхс5176 | ГД Оренбург | Клапан | КТЗ 001-80(Ф) | термочуствительный запорный в комплекте с фланцем | компл | 1 | [12 empty] | 11135.76 | 11135.76 | берем | та | да | 11135.76 | bar: в том числе количество по месяцам: апрель
520 | Оренхс5273 | ГД Оренбург | Клапан предохранительный | СППК4р Ду-100, Ру-16 (17с17нж) | диапазон регулирования 4,5-8,5 кгс/см2 , № пружины-54, в комплекте с фланцами | компл | 2 | в том числе количество по месяцам: февраль: 2 | 40608.99 | 81217.98 | берем | та | да | 40608.99
521 | Оренхс5274 | ГД Оренбург | Клапан импульсный | Ду-20, Ру-40 8с-3-1 | с ответными фланцами и крепежомТУ 3740-002-15365247-2004, группа веществ-В, класс герметичности - В по ГОСТ 9544-2005 | компл | 4 | в том числе количество по месяцам: февраль: 2; в том числе количество по месяцам: июль: 2 | 20466.86 | 81867.44 | не берем
522 | Оренхс5962 | ГД Оренбург | Клапан | обратный Ду600 Ру16 (межфланцевый) | по опросному листу | компл | 2 | в том числе количество по месяцам: май: 2 | 281615.53 | 563231.06 | берем | та | да | 281615.53
523 | Оренхс5963 | ГД Оренбург | Клапан | регулирующий серии РУСТ 410-1 УХЛ(1), Ду80мм, Ру4Мпа | по опросному листу | компл | 1 | [12 empty] | 532496.23 | 532496.23 | берем | Васильченко | да | 532496.23 | bar: в том числе количество по месяцам: май
524 | Оренхс6068 | ГД Оренбург | Пружина | ППК №8 ГОСТ Р50753-95 | по каталогу Благовещенского арматурного завода, Республика Башкортостан | шт | 5 | в том числе количество по месяцам: март: 5 | 660 | 3300 | берем | та | да | 660
525 | Оренхс6069 | ГД Оренбург | Пружина | ППК №34 ГОСТ Р50753-95 | по каталогу Благовещенского арматурного завода, Республика Башкортостан | шт | 5 | в том числе количество по месяцам: март: 5 | 1695 | 8475 | берем | та | да | 1695
526 | Оренхс6070 | ГД Оренбург | Пружина | ППК №73 ГОСТ Р50753-95 | по каталогу Благовещенского арматурного завода, Республика Башкортостан | шт | 10 | в том числе количество по месяцам: март: 10 | 3645 | 36450 | берем | та | да | 3645
527 | Оренхс6071 | ГД Оренбург | Пружина | ППК №75 ГОСТ Р50753-95 | по каталогу Благовещенского арматурного завода, Республика Башкортостан | шт | 20 | в том числе количество по месяцам: март: 20 | 5340 | 106800 | берем | та | да | 5340
528 | Оренхс6072 | ГД Оренбург | Пружина | ППК №76 ГОСТ Р50753-95 | по каталогу Благовещенского арматурного завода, Республика Башкортостан | шт | 40 | в том числе количество по месяцам: март: 40 | 6720 | 268800 | берем | та | да | 6720
529 | Оренхс6073 | ГД Оренбург | Пружина | ППК №77 ГОСТ Р50753-95 | по каталогу Благовещенского арматурного завода, Республика Башкортостан | шт | 5 | в том числе количество по месяцам: март: 5 | 7035 | 35175 | берем | та | да | 7035
530 | Оренхс6074 | ГД Оренбург | Пружина | ППК №80 ГОСТ Р50753-95 | по каталогу Благовещенского арматурного завода, Республика Башкортостан | шт | 5 | в том числе количество по месяцам: март: 5 | 8130 | 40650 | берем | та | да | 8130
531 | Оренхс6097 | ГД Оренбург | Вентиль | латунный 15б 3р ф51 мм | вид резьбы (вход/выход): внутренняя/наружная, для пожарных кранов | шт | 60 | в том числе количество по месяцам: март: 30; в том числе количество по месяцам: май: 30 | 699.48 | 41968.8 | берем | та | да | 699.48
532 | Оренхс6119 | ГД Оренбург | Задвижка | 1/2" 1500# RTJ ANSI | клиновая, среда природный газ с содержанием H2S до 6%, СО2 до 2,5%, герм. затвора кл.А ГОСТ 9544-93, в комплекте с фланцами и крепежем | компл | 6 | в том числе количество по месяцам: апрель: 5; в том числе количество по месяцам: май: 1 | 24907.55 | 149445.3 | берем | та | да | 24907.55
533 | Оренхс6122 | ГД Оренбург | Клапан пожарного крана | Ду50 Ру1,0МПа | направление подачи рабочей среды - под клапан, мах t рабочей среды - 50 грд., ход клапана - не менее 12,5 мм, длина не менее 21 мм, кол-во оборотов до открытия клапана не более 5, размер присоединительной резьбы 2". | шт | 12 | в том числе количество по месяцам: март: 12 | 1051.37 | 12616.44 | берем | та | да | 1051.37
534 | Астрхс1642 | ГД Астрахань | Задвижка | Задвижка 30с41нж "А" Ду100 Ру16 | 30с41нж "А" Ду100 Ру16 | шт | 4 | в том числе количество по месяцам: апрель: 4 | 13628.39 | 54513.56 | берем | та | да | 13628.39
535 | Астрхс1643 | ГД Астрахань | Задвижка | Задвижка 30с41нж "А" Ду100 Ру16 | 30с41нж "А" Ду100 Ру16 | шт | 3 | в том числе количество по месяцам: февраль: 3 | 13628.39 | 40885.17 | берем | та | да | 13628.39
536 | Астрхс1644 | ГД Астрахань | Задвижка | Задвижка 30с41нж "А" Ду100 Ру16 | 30с41нж "А" Ду100 Ру16 | шт | 1 | [12 empty] | 13628.39 | 13628.39 | берем | та | да | 13628.39 | bar: в том числе количество по месяцам: январь
537 | Астрхс1645 | ГД Астрахань | Задвижка | Задвижка 30с41нж "А" Ду100 Ру16 | 30с41нж "А" Ду100 Ру16 | шт | 12 | в том числе количество по месяцам: апрель: 2; в том числе количество по месяцам: июнь: 4; в том числе количество по месяцам: июль: 1; в том числе количество по месяцам: сентябрь: 1; в том числе количество по месяцам: октябрь: 4 | 13628.39 | 163540.68 | берем | та | да | 13628.39
538 | Астрхс1646 | ГД Астрахань | Задвижка | Задвижка 30с41нж "А" Ду150 Ру16 | 30с41нж "А" Ду150 Ру16 | шт | 1 | [12 empty] | 24434.2 | 24434.2 | берем | та | да | 24434.2 | bar: в том числе количество по месяцам: январь
539 | Астрхс1647 | ГД Астрахань | Задвижка | Задвижка 30с41нж "А" Ду150 Ру16 | 30с41нж "А" Ду150 Ру16 | шт | 1 | [12 empty] | 24434.2 | 24434.2 | берем | та | да | 24434.2 | bar: в том числе количество по месяцам: январь
540 | Астрхс1648 | ГД Астрахань | Задвижка | Задвижка 30с41нж "А" Ду150 Ру16 | 30с41нж "А" Ду150 Ру16 | шт | 1 | [12 empty] | 24434.2 | 24434.2 | берем | та | да | 24434.2 | bar: в том числе количество по месяцам: январь
541 | Астрхс1649 | ГД Астрахань | Задвижка | Задвижка 30с41нж "А" Ду150 Ру16 | 30с41нж "А" Ду150 Ру16 | шт | 11 | в том числе количество по месяцам: апрель: 3; в том числе количество по месяцам: июль: 2; в том числе количество по месяцам: сентябрь: 2; в том числе количество по месяцам: октябрь: 4 | 24434.2 | 268776.2 | берем | та | да | 24434.2
542 | Астрхс1650 | ГД Астрахань | Задвижка | Задвижка 30с41нж "А" Ду150 Ру16 | 30с41нж "А" Ду150 Ру16 | шт | 4 | в том числе количество по месяцам: апрель: 2; в том числе количество по месяцам: август: 2 | 24434.2 | 97736.8 | берем | та | да | 24434.2
543 | Астрхс1651 | ГД Астрахань | Задвижка | Задвижка 30с41нж "А" Ду150 Ру16 | 30с41нж "А" Ду150 Ру16 | шт | 4 | в том числе количество по месяцам: сентябрь: 4 | 24434.2 | 97736.8 | берем | та | да | 24434.2
544 | Астрхс1652 | ГД Астрахань | Задвижка | Задвижка 30с41нж "А" Ду200 Ру16 | 30с41нж "А" Ду200 Ру16 | шт | 1 | [12 empty] | 45254.7 | 45254.7 | берем | та | да | 45254.7 | bar: в том числе количество по месяцам: январь
545 | Астрхс1653 | ГД Астрахань | Задвижка | Задвижка 30с41нж "А" Ду200 Ру16 | 30с41нж "А" Ду200 Ру16 | шт | 2 | в том числе количество по месяцам: январь: 2 | 45254.7 | 90509.4 | берем | та | да | 45254.7
546 | Астрхс1654 | ГД Астрахань | Задвижка | Задвижка 30с41нж "А" Ду200 Ру16 | 30с41нж "А" Ду200 Ру16 | шт | 6 | в том числе количество по месяцам: февраль: 6 | 45254.7 | 271528.2 | берем | та | да | 45254.7
547 | Астрхс1655 | ГД Астрахань | Задвижка | Задвижка 30с41нж "А" Ду200 Ру16 | 30с41нж "А" Ду200 Ру16 | шт | 2 | в том числе количество по месяцам: январь: 2 | 45254.7 | 90509.4 | берем | та | да | 45254.7
548 | Астрхс1656 | ГД Астрахань | Задвижка | Задвижка 30с41нж "А" Ду200 Ру16 | 30с41нж "А" Ду200 Ру16 | шт | 4 | в том числе количество по месяцам: май: 2; в том числе количество по месяцам: август: 2 | 45254.7 | 181018.8 | берем | та | да | 45254.7
549 | Астрхс1657 | ГД Астрахань | Задвижка | Задвижка 30с41нж "А" Ду200 Ру16 | 30с41нж "А" Ду200 Ру16 | шт | 12 | в том числе количество по месяцам: апрель: 4; в том числе количество по месяцам: июль: 2; в том числе количество по месяцам: август: 2; в том числе количество по месяцам: сентябрь: 2; в том числе количество по месяцам: октябрь: 2 | 45254.7 | 543056.4 | берем | та | да | 45254.7
550 | Астрхс1658 | ГД Астрахань | Задвижка | Задвижка 30с41нж "А" Ду50 Ру16 | 30с41нж "А" Ду50 Ру16 | шт | 4 | в том числе количество по месяцам: январь: 4 | 7845.36 | 31381.44 | берем | та | да | 7845.36
551 | Астрхс1659 | ГД Астрахань | Задвижка | Задвижка 30с41нж "А" Ду50 Ру16 | 30с41нж "А" Ду50 Ру16 | шт | 3 | в том числе количество по месяцам: январь: 3 | 7845.36 | 23536.08 | берем | та | да | 7845.36
552 | Астрхс1660 | ГД Астрахань | Задвижка | Задвижка 30с41нж "А" Ду50 Ру16 | 30с41нж "А" Ду50 Ру16 | шт | 2 | в том числе количество по месяцам: март: 2 | 7845.36 | 15690.72 | берем | та | да | 7845.36
553 | Астрхс1661 | ГД Астрахань | Задвижка | Задвижка 30с41нж "А" Ду50 Ру16 | 30с41нж "А" Ду50 Ру16 | шт | 4 | в том числе количество по месяцам: март: 4 | 7845.36 | 31381.44 | берем | та | да | 7845.36
554 | Астрхс1662 | ГД Астрахань | Задвижка | Задвижка 30с41нж "А" Ду50 Ру16 | 30с41нж "А" Ду50 Ру16 | шт | 8 | в том числе количество по месяцам: апрель: 2; в том числе количество по месяцам: июль: 2; в том числе количество по месяцам: сентябрь: 2; в том числе количество по месяцам: октябрь: 2 | 7845.36 | 62762.88 | берем | та | да | 7845.36
555 | Астрхс1663 | ГД Астрахань | Задвижка | Задвижка 30с41нж "А" Ду50 Ру16 | 30с41нж "А" Ду50 Ру16 | шт | 5 | в том числе количество по месяцам: июнь: 5 | 7845.36 | 39226.8 | берем | та | да | 7845.36
556 | Астрхс1664 | ГД Астрахань | Задвижка | Задвижка 30с41нж "А" Ду50 Ру16 | 30с41нж "А" Ду50 Ру16 | шт | 5 | в том числе количество по месяцам: март: 5 | 7845.36 | 39226.8 | берем | та | да | 7845.36
557 | Астрхс1665 | ГД Астрахань | Задвижка | Задвижка 30с41нж "А" Ду50 Ру16 | 30с41нж "А" Ду50 Ру16 | шт | 4 | [12 empty] | 7845.36 | 31381.44 | берем | та | да | 7845.36 | bar: в том числе количество по месяцам: март to в том числе количество по месяцам: апрель; в том числе количество по месяцам: июль to в том числе количество по месяцам: август
558 | Астрхс1666 | ГД Астрахань | Задвижка | Задвижка 30с41нж "А" Ду80 Ру16 | 30с41нж "А" Ду80 Ру16 | шт | 4 | в том числе количество по месяцам: апрель: 4 | 11177.37 | 44709.48 | берем | та | да | 11177.37
559 | Астрхс1667 | ГД Астрахань | Задвижка | Задвижка 30с41нж "А" Ду80 Ру16 | 30с41нж "А" Ду80 Ру16 | шт | 3 | в том числе количество по месяцам: январь: 3 | 11177.37 | 33532.11 | берем | та | да | 11177.37
560 | Астрхс1668 | ГД Астрахань | Задвижка | Задвижка 30с41нж "А" Ду80 Ру16 | 30с41нж "А" Ду80 Ру16 | шт | 2 | в том числе количество по месяцам: март: 2 | 11177.37 | 22354.74 | берем | та | да | 11177.37
561 | Астрхс1669 | ГД Астрахань | Задвижка | Задвижка 30с41нж "А" Ду80 Ру16 | 30с41нж "А" Ду80 Ру16 | шт | 2 | в том числе количество по месяцам: март: 2 | 11177.37 | 22354.74 | берем | та | да | 11177.37
562 | Астрхс1670 | ГД Астрахань | Задвижка | Задвижка 30с41нж "А" Ду80 Ру16 | 30с41нж "А" Ду80 Ру16 | шт | 1 | [12 empty] | 11177.37 | 11177.37 | берем | та | да | 11177.37 | bar: в том числе количество по месяцам: март
563 | Астрхс1671 | ГД Астрахань | Задвижка | Задвижка 30с41нж "А" Ду80 Ру16 | 30с41нж "А" Ду80 Ру16 | шт | 2 | в том числе количество по месяцам: февраль: 2 | 11177.37 | 22354.74 | берем | та | да | 11177.37
564 | Астрхс1672 | ГД Астрахань | Задвижка | Задвижка 30с41нж "А" Ду80 Ру16 | 30с41нж "А" Ду80 Ру16 | шт | 1 | [12 empty] | 11177.37 | 11177.37 | берем | та | да | 11177.37 | bar: в том числе количество по месяцам: январь
565 | Астрхс1673 | ГД Астрахань | Задвижка | Задвижка 30с41нж "А" Ду80 Ру16 | 30с41нж "А" Ду80 Ру16 | шт | 2 | [12 empty] | 11177.37 | 22354.74 | берем | та | да | 11177.37 | bar: в том числе количество по месяцам: май; в том числе количество по месяцам: сентябрь
566 | Астрхс1674 | ГД Астрахань | Задвижка | Задвижка 30с41нж "А" Ду80 Ру16 | 30с41нж "А" Ду80 Ру16 | шт | 6 | в том числе количество по месяцам: апрель: 2; в том числе количество по месяцам: июль: 2; в том числе количество по месяцам: сентябрь: 2 | 11177.37 | 67064.22 | берем | та | да | 11177.37
567 | Астрхс1675 | ГД Астрахань | Задвижка | Задвижка 30ч 17бр Ду 250 Ру 10 | 30ч 17бр Ду 250 Ру 10 | шт | 4 | в том числе количество по месяцам: май: 1; в том числе количество по месяцам: июнь: 2; в том числе количество по месяцам: август: 1 | 24679.18 | 98716.72 | берем | та | да | 24679.18
568 | Астрхс1676 | ГД Астрахань | Задвижка | Задвижка 30ч6бр Ду100 Ру10 | 30ч6бр Ду100 Ру10 | шт | 10 | в том числе количество по месяцам: март: 4; в том числе количество по месяцам: апрель: 2; в том числе количество по месяцам: май: 2; в том числе количество по месяцам: август: 2 | 5001.87 | 50018.7 | берем | та | да | 5001.87
569 | Астрхс1677 | ГД Астрахань | Задвижка | Задвижка 30ч6бр Ду100 Ру10 | 30ч6бр Ду100 Ру10 | шт | 4 | в том числе количество по месяцам: август: 4 | 5001.87 | 20007.48 | берем | та | да | 5001.87
570 | Астрхс1678 | ГД Астрахань | Задвижка | Задвижка 30ч6бр Ду200 Ру10 | 30ч6бр Ду200 Ру10 | шт | 1 | [12 empty] | 15543.22 | 15543.22 | берем | та | да | 15543.22 | bar: в том числе количество по месяцам: июнь
571 | Астрхс1679 | ГД Астрахань | Задвижка | Задвижка 30ч6бр Ду200 Ру10 | 30ч6бр Ду200 Ру10 | шт | 1 | [12 empty] | 15543.22 | 15543.22 | берем | та | да | 15543.22 | bar: в том числе количество по месяцам: июнь
572 | Астрхс1680 | ГД Астрахань | Задвижка | Задвижка 30ч6бр Ду200 Ру10 | 30ч6бр Ду200 Ру10 | шт | 2 | в том числе количество по месяцам: июль: 2 | 15543.22 | 31086.44 | берем | та | да | 15543.22
573 | Астрхс1681 | ГД Астрахань | Задвижка | Задвижка 30ч6бр Ду200 Ру10 | 30ч6бр Ду200 Ру10 | шт | 3 | в том числе количество по месяцам: март: 3 | 15543.22 | 46629.66 | берем | та | да | 15543.22
574 | Астрхс1682 | ГД Астрахань | Задвижка | Задвижка 30ч6бр Ду400 Ру10 | 30ч6бр Ду400 Ру10 | шт | 3 | в том числе количество по месяцам: март: 3 | 81293.25 | 243879.75 | берем | та | да | 81293.25
575 | Астрхс1683 | ГД Астрахань | Задвижка | Задвижка 30ч6бр Ду400 Ру10 | 30ч6бр Ду400 Ру10 | шт | 2 | в том числе количество по месяцам: август: 2 | 81293.25 | 162586.5 | берем | та | да | 81293.25
576 | Астрхс1684 | ГД Астрахань | Задвижка | Задвижка 30ч6бр Ду50 Ру10 | 30ч6бр Ду50 Ру10 | шт | 10 | в том числе количество по месяцам: март: 4; в том числе количество по месяцам: апрель: 2; в том числе количество по месяцам: май: 2; в том числе количество по месяцам: август: 2 | 2201.27 | 22012.7 | берем | та | да | 2201.27
577 | Астрхс1685 | ГД Астрахань | Задвижка | Задвижка 30ч6бр Ду50 Ру10 | 30ч6бр Ду50 Ру10 | шт | 2 | в том числе количество по месяцам: июнь: 2 | 2201.27 | 4402.54 | берем | та | да | 2201.27
578 | Астрхс1686 | ГД Астрахань | Задвижка | Задвижка 30ч6бр Ду50 Ру10 | 30ч6бр Ду50 Ру10 | шт | 4 | в том числе количество по месяцам: май: 4 | 2201.27 | 8805.08 | берем | та | да | 2201.27
579 | Астрхс1687 | ГД Астрахань | Задвижка | Задвижка 30ч6бр Ду50 Ру10 | 30ч6бр Ду50 Ру10 | шт | 5 | в том числе количество по месяцам: июнь: 5 | 2201.27 | 11006.35 | берем | та | да | 2201.27
580 | Астрхс1688 | ГД Астрахань | Задвижка | Задвижка 30ч6бр Ду80 Ру10 | 30ч6бр Ду80 Ру10 | шт | 2 | в том числе количество по месяцам: июнь: 2 | 3402.44 | 6804.88 | берем | та | да | 3402.44
581 | Астрхс1689 | ГД Астрахань | Задвижка | Задвижка 30ч6бр ДуЗОО Ру10 | 30ч6бр ДуЗОО Ру10 | шт | 3 | [12 empty] | 40206.44 | 120619.32 | берем | та | да | 40206.44 | bar: в том числе количество по месяцам: май; в том числе количество по месяцам: июль; в том числе количество по месяцам: сентябрь
582 | Астрхс1690 | ГД Астрахань | Задвижка | Задвижка 30ч6бр ДуЗОО Ру10 | 30ч6бр ДуЗОО Ру10 | шт | 9 | в том числе количество по месяцам: апрель: 2; в том числе количество по месяцам: июнь: 3; в том числе количество по месяцам: июль: 2; в том числе количество по месяцам: сентябрь: 2 | 40206.44 | 361857.96 | берем | та | да | 40206.44
583 | Астрхс1691 | ГД Астрахань | Задвижка | Задвижка 31лс45нж Ду15 Ру160 исп.1 | 31лс45нж Ду15 Ру160 исп.1 | шт | 28 | в том числе количество по месяцам: июнь: 28 | 12668.64 | 354721.92 | берем | та | да | 12668.64
584 | Астрхс1692 | ГД Астрахань | Задвижка | Задвижка 31лс45нж Ду15 Ру160 исп.1 | 31лс45нж Ду15 Ру160 исп.1 | шт | 24 | в том числе количество по месяцам: март: 24 | 12668.64 | 304047.36 | берем | та | да | 12668.64
585 | Астрхс1693 | ГД Астрахань | Задвижка | Задвижка 31лс45нж Ду15 Ру160 исп.1 | 31лс45нж Ду15 Ру160 исп.1 | шт | 20 | в том числе количество по месяцам: июль: 20 | 12668.64 | 253372.8 | берем | та | да | 12668.64
586 | Астрхс1694 | ГД Астрахань | Задвижка | Задвижка 31лс45нж Ду15 Ру160 исп.1 | 31лс45нж Ду15 Ру160 исп.1 | шт | 20 | в том числе количество по месяцам: сентябрь: 15; в том числе количество по месяцам: октябрь: 5 | 12668.64 | 253372.8 | берем | та | да | 12668.64
587 | Астрхс1695 | ГД Астрахань | Задвижка | Задвижка 31лс45нж Ду15 Ру160 исп.1 | 31лс45нж Ду15 Ру160 исп.1 | шт | 70 | в том числе количество по месяцам: март: 70 | 12668.64 | 886804.8 | берем | та | да | 12668.64
588 | Астрхс1696 | ГД Астрахань | Задвижка | Задвижка 31лс45нж Ду15 Ру160 исп.1 | 31лс45нж Ду15 Ру160 исп.1 | шт | 24 | в том числе количество по месяцам: октябрь: 24 | 12668.64 | 304047.36 | берем | та | да | 12668.64
589 | Астрхс1697 | ГД Астрахань | Задвижка | Задвижка 31лс45нж Ду15 Ру160 исп.1 | 31лс45нж Ду15 Ру160 исп.1 | шт | 56 | в том числе количество по месяцам: октябрь: 28; в том числе количество по месяцам: ноябрь: 28 | 12668.64 | 709443.84 | берем | та | да | 12668.64
590 | Астрхс1698 | ГД Астрахань | Задвижка | Задвижка 31лс45нж Ду15 Ру160 исп.1 | 31лс45нж Ду15 Ру160 исп.1 | шт | 24 | в том числе количество по месяцам: октябрь: 24 | 12668.64 | 304047.36 | берем | та | да | 12668.64
591 | Астрхс1699 | ГД Астрахань | Задвижка | Задвижка 31лс45нж Ду20 Ру160 исп.1 | 31лс45нж Ду20 Ру160 исп.1 | шт | 32 | в том числе количество по месяцам: июнь: 32 | 16687.48 | 533999.36 | берем | та | да | 16687.48
592 | Астрхс1700 | ГД Астрахань | Задвижка | Задвижка 31лс45нж Ду20 Ру160 исп.1 | 31лс45нж Ду20 Ру160 исп.1 | шт | 24 | в том числе количество по месяцам: июнь: 24 | 16687.48 | 400499.52 | берем | та | да | 16687.48
593 | Астрхс1701 | ГД Астрахань | Задвижка | Задвижка 31лс45нж Ду20 Ру160 исп.1 | 31лс45нж Ду20 Ру160 исп.1 | шт | 20 | в том числе количество по месяцам: июль: 20 | 16687.48 | 333749.6 | берем | та | да | 16687.48
594 | Астрхс1702 | ГД Астрахань | Задвижка | Задвижка 31лс45нж Ду20 Ру160 исп.1 | 31лс45нж Ду20 Ру160 исп.1 | шт | 20 | в том числе количество по месяцам: сентябрь: 15; в том числе количество по месяцам: октябрь: 5 | 16687.48 | 333749.6 | берем | та | да | 16687.48
595 | Астрхс1703 | ГД Астрахань | Задвижка | Задвижка 31лс45нж Ду20 Ру160 исп.1 | 31лс45нж Ду20 Ру160 исп.1 | шт | 40 | в том числе количество по месяцам: март: 40 | 16687.48 | 667499.2 | берем | та | да | 16687.48
596 | Астрхс1704 | ГД Астрахань | Задвижка | Задвижка 31лс45нж Ду20 Ру160 исп.1 | 31лс45нж Ду20 Ру160 исп.1 | шт | 24 | в том числе количество по месяцам: октябрь: 24 | 16687.48 | 400499.52 | берем | та | да | 16687.48
597 | Астрхс1705 | ГД Астрахань | Задвижка | Задвижка 31лс45нж Ду20 Ру160 исп.1 | 31лс45нж Ду20 Ру160 исп.1 | шт | 64 | в том числе количество по месяцам: октябрь: 32; в том числе количество по месяцам: ноябрь: 32 | 16687.48 | 1067998.72 | берем | та | да | 16687.48
598 | Астрхс1706 | ГД Астрахань | Задвижка | Задвижка 31лс45нж Ду20 Ру160 исп.1 | 31лс45нж Ду20 Ру160 исп.1 | шт | 24 | в том числе количество по месяцам: октябрь: 12; в том числе количество по месяцам: декабрь: 12 | 16687.48 | 400499.52 | берем | та | да | 16687.48
599 | Астрхс1707 | ГД Астрахань | Задвижка | Задвижка 31ч6бр, бк, нж Ду250 Ру10 | 31ч6бр, бк, нж Ду250 Ру10 | шт | 9 | в том числе количество по месяцам: март: 2; в том числе количество по месяцам: май: 3; в том числе количество по месяцам: август: 2; в том числе количество по месяцам: октябрь: 2 | 24679.18 | 222112.62 | берем | та | да | 24679.18
600 | Астрхс1708 | ГД Астрахань | Задвижка | Задвижка 31ч6бр, бк, нж Ду80 Ру10 | 31ч6бр, бк, нж Ду80 Ру10 | шт | 4 | в том числе количество по месяцам: май: 4 | 3402.45 | 13609.8 | берем | та | да | 3402.45
601 | Астрхс1709 | ГД Астрахань | Задвижка | Задвижка ЗКЛ 13004-50 DN 50 PN 1,6 МПа A11 B03 C01 D00 E05 F09 У1 A ТУ 3741-043-00218147-2005 ОАО "Икар" Курганский завод | ЗКЛ 13004-50 DN 50 PN 1,6 МПа A11 B03 C01 D00 E05 F09 У1 A ТУ 3741-043-00218147-2005 ОАО "Икар" Курганский завод | шт | 10 | в том числе количество по месяцам: апрель: 10 | 53456.07 | 534560.7 | берем | та | да | 53456.07
602 | Астрхс1710 | ГД Астрахань | Задвижка | Задвижка ЗКЛ 13004-80 DN 80 PN 1,6 МПа A11 B03 C01 D00 E05 F09 У1 A ТУ 3741-043-00218147-2005 ОАО "Икар" Курганский завод | ЗКЛ 13004-80 DN 80 PN 1,6 МПа A11 B03 C01 D00 E05 F09 У1 A ТУ 3741-043-00218147-2005 ОАО "Икар" Курганский завод | шт | 5 | в том числе количество по месяцам: апрель: 5 | 77059.92 | 385299.6 | берем | та | да | 77059.92
603 | Астрхс1711 | ГД Астрахань | Задвижка | Задвижка ЗКЛ 13004-80 DN 80 PN 1,6 МПа A11 B03 C01 D00 E05 F09 У1 A ТУ 3741-043-00218147-2005 ОАО "Икар" Курганский завод | ЗКЛ 13004-80 DN 80 PN 1,6 МПа A11 B03 C01 D00 E05 F09 У1 A ТУ 3741-043-00218147-2005 ОАО "Икар" Курганский завод | шт | 10 | в том числе количество по месяцам: апрель: 10 | 77059.92 | 770599.2 | берем | та | да | 77059.92
604 | Астрхс1712 | ГД Астрахань | Задвижка | Задвижка ЗКЛ 13004-80 DN 80 PN 1,6 МПа A11 B03 C01 D00 E05 F09 У1 A ТУ 3741-043-00218147-2005 ОАО "Икар" Курганский завод | ЗКЛ 13004-80 DN 80 PN 1,6 МПа A11 B03 C01 D00 E05 F09 У1 A ТУ 3741-043-00218147-2005 ОАО "Икар" Курганский завод | шт | 20 | в том числе количество по месяцам: апрель: 20 | 77059.92 | 1541198.4 | берем | та | да | 77059.92
605 | Астрхс1713 | ГД Астрахань | Задвижка | Задвижка ЗКС 160-15 DN 15 PN 16,0 МПа A11 B01 C16 D00 E05 F12 У1 A ТУ 4111-40-00218147-93 ОАО "Икар" Курганский завод | ЗКС 160-15 DN 15 PN 16,0 МПа A11 B01 C16 D00 E05 F12 У1 A ТУ 4111-40-00218147-93 ОАО "Икар" Курганский завод | шт | 76 | в том числе количество по месяцам: апрель: 76 | 14647.24 | 1113190.24 | берем | та | да | 14647.24
606 | Астрхс1714 | ГД Астрахань | Задвижка | Задвижка ЗКС 160-15 DN 15 PN 16,0 МПа A11 B01 C16 D00 E05 F12 У1 A ТУ 4111-40-00218147-93 ОАО "Икар" Курганский завод | ЗКС 160-15 DN 15 PN 16,0 МПа A11 B01 C16 D00 E05 F12 У1 A ТУ 4111-40-00218147-93 ОАО "Икар" Курганский завод | шт | 180 | в том числе количество по месяцам: апрель: 100; в том числе количество по месяцам: май: 80 | 14647.24 | 2636503.2 | берем | та | да | 14647.24
607 | Астрхс1715 | ГД Астрахань | Задвижка | Задвижка ЗКС 160-20 DN 20 PN 16,0 МПа A11 B01 C16 D00 E05 F12 У1 A ТУ 4111-40-00218147-93 ОАО "Икар" Курганский завод | ЗКС 160-20 DN 20 PN 16,0 МПа A11 B01 C16 D00 E05 F12 У1 A ТУ 4111-40-00218147-93 ОАО "Икар" Курганский завод | шт | 100 | в том числе количество по месяцам: апрель: 100 | 15885.25 | 1588525 | берем | та | да | 15885.25
608 | Астрхс1716 | ГД Астрахань | Задвижка | Задвижка ЗКС 160-20 DN 20 PN 16,0 МПа A11 B01 C16 D00 E05 F12 У1 A ТУ 4111-40-00218147-93 ОАО "Икар" Курганский завод | ЗКС 160-20 DN 20 PN 16,0 МПа A11 B01 C16 D00 E05 F12 У1 A ТУ 4111-40-00218147-93 ОАО "Икар" Курганский завод | шт | 100 | в том числе количество по месяцам: апрель: 60; в том числе количество по месяцам: май: 40 | 15885.25 | 1588525 | берем | та | да | 15885.25
609 | Астрхс1717 | ГД Астрахань | Задвижка | Задвижка ЗКС 160-32 DN 32 PN 16,0 МПа A11 B01 C32 D00 E05 F11У1 A ТУ 4111-40-00218147-93 ОАО "Икар" Курганский завод | ЗКС 160-32 DN 32 PN 16,0 МПа A11 B01 C32 D00 E05 F11У1 A ТУ 4111-40-00218147-93 ОАО "Икар" Курганский завод | шт | 20 | в том числе количество по месяцам: апрель: 20 | 22357.67 | 447153.4 | берем | та | да | 22357.67
610 | Астрхс1718 | ГД Астрахань | Задвижка | Задвижка ЗКС 160-32 DN 32 PN 16,0 МПа A11 B01 C32 D00 E05 F11У1 A ТУ 4111-40-00218147-93 ОАО "Икар" Курганский завод | ЗКС 160-32 DN 32 PN 16,0 МПа A11 B01 C32 D00 E05 F11У1 A ТУ 4111-40-00218147-93 ОАО "Икар" Курганский завод | шт | 20 | в том числе количество по месяцам: апрель: 20 | 22357.67 | 447153.4 | берем | та | да | 22357.67
611 | Астрхс1719 | ГД Астрахань | Задвижка | Задвижка ЗКС 160-40 DN 40 PN 16,0 МПа A11 B01 C32 D00 E05 F11 У1 A ТУ 3741-043-00218147-2005 ОАО "Икар" Курганский завод | ЗКС 160-40 DN 40 PN 16,0 МПа A11 B01 C32 D00 E05 F11 У1 A ТУ 3741-043-00218147-2005 ОАО "Икар" Курганский завод | шт | 10 | в том числе количество по месяцам: апрель: 10 | 39757.47 | 397574.7 | берем | та | да | 39757.47
612 | Астрхс1720 | ГД Астрахань | Задвижка | Задвижка ЗКС 160-40 DN 40 PN 16,0 МПа A11 B01 C32 D00 E05 F11 У1 A ТУ 3741-043-00218147-2005 ОАО "Икар" Курганский завод | ЗКС 160-40 DN 40 PN 16,0 МПа A11 B01 C32 D00 E05 F11 У1 A ТУ 3741-043-00218147-2005 ОАО "Икар" Курганский завод | шт | 10 | в том числе количество по месяцам: март: 10 | 39757.47 | 397574.7 | берем | та | да | 39757.47
613 | Астрхс1721 | ГД Астрахань | Задвижка | Задвижка ЗКС 160-50 DN 50 PN 16,0 МПа A11 B01 C16 D00 E05 F11 У1 A ТУ 3741-043-00218147-20 ОАО "Икар" Курганский завод | ЗКС 160-50 DN 50 PN 16,0 МПа A11 B01 C16 D00 E05 F11 У1 A ТУ 3741-043-00218147-20 ОАО "Икар" Курганский завод | шт | 15 | в том числе количество по месяцам: апрель: 15 | 53456.07 | 801841.05 | берем | та | да | 53456.07
614 | Астрхс1722 | ГД Астрахань | Задвижка | Задвижка ЗКС 160-50 DN 50 PN 16,0 МПа A11 B01 C16 D00 E05 F11 У1 A ТУ 3741-043-00218147-20 ОАО "Икар" Курганский завод | ЗКС 160-50 DN 50 PN 16,0 МПа A11 B01 C16 D00 E05 F11 У1 A ТУ 3741-043-00218147-20 ОАО "Икар" Курганский завод | шт | 18 | в том числе количество по месяцам: апрель: 18 | 53456.07 | 962209.26 | берем | та | да | 53456.07
615 | Астрхс1723 | ГД Астрахань | Задвижка | Задвижка клиновая с выдвижным шпинделем фланцевая чугунная 31ч17бр Ду100 Ру10, ТУ 3700-026-00218093-2007 | клиновая с выдвижным шпинделем фланцевая чугунная 31ч17бр Ду100 Ру10, ТУ 3700-026-00218093-2007 | шт | 2 | в том числе количество по месяцам: май: 2 | 5001.88 | 10003.76 | берем | та | да | 5001.88
616 | Астрхс1724 | ГД Астрахань | Задвижка | Задвижка клиновая с выдвижным шпинделем фланцевая чугунная 31ч17бр Ду50 Ру10, ТУ 3700-026-00218093-2007 | клиновая с выдвижным шпинделем фланцевая чугунная 31ч17бр Ду50 Ру10, ТУ 3700-026-00218093-2007 | шт | 3 | в том числе количество по месяцам: май: 3 | 2201.27 | 6603.81 | берем | та | да | 2201.27
617 | Астрхс1725 | ГД Астрахань | Задвижка | Задвижка ТЛ 13001-100 DN 100 PN 1,6 МПа A13 B03 C01 D00 E05 F11 У1 A ТУ 3741-043-00218147-2005 ОАО "Икар" Курганский завод | ТЛ 13001-100 DN 100 PN 1,6 МПа A13 B03 C01 D00 E05 F11 У1 A ТУ 3741-043-00218147-2005 ОАО "Икар" Курганский завод | шт | 4 | в том числе количество по месяцам: апрель: 4 | 86738.16 | 346952.64 | берем | та | да | 86738.16
618 | Астрхс1726 | ГД Астрахань | Задвижка | Задвижка ТЛ 13001-100 DN 100 PN 1,6 МПа A13 B03 C01 D00 E05 F11 У1 A ТУ 3741-043-00218147-2005 ОАО "Икар" Курганский завод | ТЛ 13001-100 DN 100 PN 1,6 МПа A13 B03 C01 D00 E05 F11 У1 A ТУ 3741-043-00218147-2005 ОАО "Икар" Курганский завод | шт | 6 | в том числе количество по месяцам: апрель: 6 | 86738.16 | 520428.96 | берем | та | да | 86738.16
619 | Астрхс1727 | ГД Астрахань | Задвижка | Задвижка ТЛ 13001-150 DN 150 PN 1,6 МПа A13 B03 C01 D00 E05 F11 У1 A ТУ 3741-043-00218147-2005 ОАО "Икар" Курганский завод | ТЛ 13001-150 DN 150 PN 1,6 МПа A13 B03 C01 D00 E05 F11 У1 A ТУ 3741-043-00218147-2005 ОАО "Икар" Курганский завод | шт | 4 | в том числе количество по месяцам: апрель: 4 | 213067.02 | 852268.08 | берем | та | да | 213067.02
620 | Астрхс1728 | ГД Астрахань | Задвижка | Задвижка ТЛ 13001-150 DN 150 PN 1,6 МПа A13 B03 C01 D00 E05 F11 У1 A ТУ 3741-043-00218147-2005 ОАО "Икар" Курганский завод | ТЛ 13001-150 DN 150 PN 1,6 МПа A13 B03 C01 D00 E05 F11 У1 A ТУ 3741-043-00218147-2005 ОАО "Икар" Курганский завод | шт | 4 | в том числе количество по месяцам: март: 4 | 213067.02 | 852268.08 | берем | та | да | 213067.02
621 | Астрхс1741 | ГД Астрахань | Затвор | Затвор обратный 19ч21бр Ду150 Ру16 | обратный 19ч21бр Ду150 Ру16 | шт | 4 | в том числе количество по месяцам: май: 2; в том числе количество по месяцам: июль: 2 | 5249.05 | 20996.2 | берем | та | да | 5249.05
622 | Астрхс1742 | ГД Астрахань | Затвор | Затвор обратный 19ч21бр Ду200 Ру16 | обратный 19ч21бр Ду200 Ру16 | шт | 4 | в том числе количество по месяцам: май: 2; в том числе количество по месяцам: июль: 2 | 9169.07 | 36676.28 | берем | та | да | 9169.07
623 | Астрхс1743 | ГД Астрахань | Затвор | Затвор обратный 19ч21бр Ду250 Ру16 | обратный 19ч21бр Ду250 Ру16 | шт | 3 | [12 empty] | 13449.12 | 40347.36 | берем | та | да | 13449.12 | bar: в том числе количество по месяцам: апрель; в том числе количество по месяцам: июнь; в том числе количество по месяцам: август
624 | Астрхс1744 | ГД Астрахань | Затвор | Затвор обратный 19ч21бр Ду300 Ру16 | обратный 19ч21бр Ду300 Ру16 | шт | 3 | в том числе количество по месяцам: июнь: 3 | 47985.5 | 143956.5 | берем | та | да | 47985.5
625 | Астрхс1745 | ГД Астрахань | Затвор | Затвор обратный 19ч21бр Ду400 Ру10 | обратный 19ч21бр Ду400 Ру10 | шт | 2 | в том числе количество по месяцам: март: 2 | 102537.44 | 205074.88 | берем | та | да | 102537.44
626 | Астрхс1746 | ГД Астрахань | Затвор | Затвор обратный 19ч21бр Ду500 Ру10 | обратный 19ч21бр Ду500 Ру10 | шт | 1 | [12 empty] | 117918.07 | 117918.07 | берем | та | да | 117918.07 | bar: в том числе количество по месяцам: июнь
627 | Астрхс1984 | ГД Астрахань | Клапан | Клапан запорный 15Б1бк, п Ду15 Ру16 | запорный 15Б1бк, п Ду15 Ру16 | шт | 10 | в том числе количество по месяцам: апрель: 10 | 195.18 | 1951.8 | берем | та | да | 195.18
628 | Астрхс1985 | ГД Астрахань | Клапан | Клапан запорный 15Б1бк, п Ду20 Ру16 | запорный 15Б1бк, п Ду20 Ру16 | шт | 10 | в том числе количество по месяцам: апрель: 10 | 203.79 | 2037.9 | берем | та | да | 203.79
629 | Астрхс1986 | ГД Астрахань | Клапан | Клапан запорный 15кч18п Ду20 Ру16 | запорный 15кч18п Ду20 Ру16 | шт | 50 | в том числе количество по месяцам: март: 15; в том числе количество по месяцам: май: 15; в том числе количество по месяцам: август: 5; в том числе количество по месяцам: октябрь: 15 | 103.51 | 5175.5 | берем | та | да | 103.51
630 | Астрхс1987 | ГД Астрахань | Клапан | Клапан запорный 15кч18п Ду20 Ру16 | запорный 15кч18п Ду20 Ру16 | шт | 100 | в том числе количество по месяцам: март: 25; в том числе количество по месяцам: апрель: 15; в том числе количество по месяцам: май: 10; в том числе количество по месяцам: август: 10; в том числе количество по месяцам: сентябрь: 15; в том числе количество по месяцам: октябрь: 10; в том числе количество по месяцам: ноябрь: 15 | 103.51 | 10351 | берем | та | да | 103.51
631 | Астрхс1988 | ГД Астрахань | Клапан | Клапан запорный 15кч18п Ду50 Ру16 | запорный 15кч18п Ду50 Ру16 | шт | 20 | в том числе количество по месяцам: март: 5; в том числе количество по месяцам: апрель: 5; в том числе количество по месяцам: сентябрь: 5; в том числе количество по месяцам: октябрь: 5 | 430.41 | 8608.2 | берем | та | да | 430.41
632 | Астрхс1989 | ГД Астрахань | Клапан | Клапан запорный 15с22нж Ду100,Ру16 с ответными фланцами, ТУ завода изготовителя | запорный 15с22нж Ду100,Ру16 с ответными фланцами, ТУ завода изготовителя | шт | 2 | в том числе количество по месяцам: апрель: 2 | 14380.51 | 28761.02 | берем | та | да | 14380.51
633 | Астрхс1990 | ГД Астрахань | Клапан | Клапан запорный 15с22нж Ду125,Ру16 с ответными фланцами, ТУ завода изготовителя | запорный 15с22нж Ду125,Ру16 с ответными фланцами, ТУ завода изготовителя | шт | 2 | в том числе количество по месяцам: апрель: 2 | 17256.61 | 34513.22 | берем | та | да | 17256.61
634 | Астрхс2324 | ГД Астрахань | Конденсатоотводчик | Конденсатоотводчик 45с13нж Ду15 Ру40 | 45с13нж Ду15 Ру40 | шт | 48 | в том числе количество по месяцам: июнь: 48 | 1096.82 | 52647.36 | не берем
635 | Астрхс2325 | ГД Астрахань | Конденсатоотводчик | Конденсатоотводчик 45с13нж Ду15 Ру40 | 45с13нж Ду15 Ру40 | шт | 24 | в том числе количество по месяцам: июнь: 24 | 1096.82 | 26323.68 | не берем
636 | Астрхс2326 | ГД Астрахань | Конденсатоотводчик | Конденсатоотводчик 45с13нж Ду15 Ру40 | 45с13нж Ду15 Ру40 | шт | 20 | в том числе количество по месяцам: сентябрь: 15; в том числе количество по месяцам: октябрь: 5 | 1096.82 | 21936.4 | не берем
637 | Астрхс2327 | ГД Астрахань | Конденсатоотводчик | Конденсатоотводчик 45с13нж Ду15 Ру40 | 45с13нж Ду15 Ру40 | шт | 40 | в том числе количество по месяцам: март: 40 | 1096.82 | 43872.8 | не берем
638 | Астрхс2328 | ГД Астрахань | Конденсатоотводчик | Конденсатоотводчик 45с13нж Ду15 Ру40 | 45с13нж Ду15 Ру40 | шт | 24 | в том числе количество по месяцам: октябрь: 24 | 1096.82 | 26323.68 | не берем
639 | Астрхс2329 | ГД Астрахань | Конденсатоотводчик | Конденсатоотводчик 45с13нж Ду15 Ру40 | 45с13нж Ду15 Ру40 | шт | 60 | в том числе количество по месяцам: октябрь: 30; в том числе количество по месяцам: ноябрь: 30 | 1096.82 | 65809.2 | не берем
640 | Астрхс2330 | ГД Астрахань | Конденсатоотводчик | Конденсатоотводчик 45с13нж Ду15 Ру40 | 45с13нж Ду15 Ру40 | шт | 24 | в том числе количество по месяцам: октябрь: 24 | 1096.82 | 26323.68 | не берем
641 | Астрхс2331 | ГД Астрахань | Конденсатоотводчик | Конденсатоотводчик 45с13нж Ду15 Ру40 | 45с13нж Ду15 Ру40 | шт | 24 | в том числе количество по месяцам: октябрь: 24 | 1096.82 | 26323.68 | не берем
642 | Астрхс2332 | ГД Астрахань | Конденсатоотводчик | Конденсатоотводчик 45с13нж Ду20 Ру40 | 45с13нж Ду20 Ру40 | шт | 28 | в том числе количество по месяцам: июнь: 28 | 1983.61 | 55541.08 | не берем
643 | Астрхс2333 | ГД Астрахань | Конденсатоотводчик | Конденсатоотводчик 45с13нж Ду20 Ру40 | 45с13нж Ду20 Ру40 | шт | 24 | в том числе количество по месяцам: июнь: 24 | 1983.61 | 47606.64 | не берем
644 | Астрхс2334 | ГД Астрахань | Конденсатоотводчик | Конденсатоотводчик 45с13нж Ду20 Ру40 | 45с13нж Ду20 Ру40 | шт | 20 | в том числе количество по месяцам: сентябрь: 15; в том числе количество по месяцам: октябрь: 5 | 1983.61 | 39672.2 | не берем
645 | Астрхс2335 | ГД Астрахань | Конденсатоотводчик | Конденсатоотводчик 45с13нж Ду20 Ру40 | 45с13нж Ду20 Ру40 | шт | 40 | в том числе количество по месяцам: март: 40 | 1983.61 | 79344.4 | не берем
646 | Астрхс2336 | ГД Астрахань | Конденсатоотводчик | Конденсатоотводчик 45с13нж Ду20 Ру40 | 45с13нж Ду20 Ру40 | шт | 5 | в том числе количество по месяцам: май: 5 | 1983.61 | 9918.05 | не берем
647 | Астрхс2337 | ГД Астрахань | Конденсатоотводчик | Конденсатоотводчик 45с13нж Ду20 Ру40 | 45с13нж Ду20 Ру40 | шт | 24 | в том числе количество по месяцам: октябрь: 24 | 1983.61 | 47606.64 | не берем
648 | Астрхс2338 | ГД Астрахань | Конденсатоотводчик | Конденсатоотводчик 45с13нж Ду20 Ру40 | 45с13нж Ду20 Ру40 | шт | 56 | в том числе количество по месяцам: октябрь: 28; в том числе количество по месяцам: ноябрь: 28 | 1983.61 | 111082.16 | не берем
649 | Астрхс2339 | ГД Астрахань | Конденсатоотводчик | Конденсатоотводчик 45с15нж Ду20 Ру40 | 45с15нж Ду20 Ру40 | шт | 40 | в том числе количество по месяцам: февраль: 20; в том числе количество по месяцам: июль: 20 | 1983.61 | 79344.4 | не берем
650 | Астрхс2459 | ГД Астрахань | Кран | Кран трехходовой натяжной муфтовой, для контрольного манометра 11Б18бк (11б38бк) Ду15 Ру16 | трехходовой натяжной муфтовой, для контрольного манометра 11Б18бк (11б38бк) Ду15 Ру16 | шт | 4 | в том числе количество по месяцам: январь: 4 | 201.03 | 804.12 | берем | та | да | 201.03
651 | Астрхс2460 | ГД Астрахань | Кран | Кран трехходовой натяжной муфтовой, для контрольного манометра 11Б18бк (11б38бк) Ду15 Ру16 | трехходовой натяжной муфтовой, для контрольного манометра 11Б18бк (11б38бк) Ду15 Ру16 | шт | 12 | в том числе количество по месяцам: январь: 12 | 201.03 | 2412.36 | берем | та | да | 201.03
652 | Астрхс2461 | ГД Астрахань | Кран | Кран трехходовой натяжной муфтовой, для контрольного манометра 11Б18бк (11б38бк) Ду15 Ру16 | трехходовой натяжной муфтовой, для контрольного манометра 11Б18бк (11б38бк) Ду15 Ру16 | шт | 6 | в том числе количество по месяцам: февраль: 6 | 201.03 | 1206.18 | берем | та | да | 201.03
653 | Астрхс2462 | ГД Астрахань | Кран | Кран трехходовой натяжной муфтовой, для контрольного манометра 11Б18бк (11б38бк) Ду15 Ру16 | трехходовой натяжной муфтовой, для контрольного манометра 11Б18бк (11б38бк) Ду15 Ру16 | шт | 4 | в том числе количество по месяцам: март: 4 | 201.03 | 804.12 | берем | та | да | 201.03
654 | Астрхс2463 | ГД Астрахань | Кран | Кран трехходовой натяжной муфтовой, для контрольного манометра 11Б18бк (11б38бк) Ду15 Ру16 | трехходовой натяжной муфтовой, для контрольного манометра 11Б18бк (11б38бк) Ду15 Ру16 | шт | 6 | в том числе количество по месяцам: март: 6 | 201.03 | 1206.18 | берем | та | да | 201.03
655 | Астрхс2464 | ГД Астрахань | Кран | Кран трехходовой натяжной муфтовой, для контрольного манометра 11Б18бк (11б38бк) Ду15 Ру16 | трехходовой натяжной муфтовой, для контрольного манометра 11Б18бк (11б38бк) Ду15 Ру16 | шт | 6 | в том числе количество по месяцам: март: 6 | 201.03 | 1206.18 | берем | та | да | 201.03
656 | Астрхс2465 | ГД Астрахань | Кран | Кран трехходовой натяжной муфтовой, для контрольного манометра 11Б18бк (11б38бк) Ду15 Ру16 | трехходовой натяжной муфтовой, для контрольного манометра 11Б18бк (11б38бк) Ду15 Ру16 | шт | 6 | в том числе количество по месяцам: январь: 6 | 201.03 | 1206.18 | берем | та | да | 201.03
657 | Астрхс2466 | ГД Астрахань | Кран | Кран трехходовый GE3 N1/2 L DN13 PN7250 4444 AB, ООО "АВС-ГРУП" г.Санкт-Петербург, производитель "GEMELS" (Италия), импорт | трехходовый GE3 N1/2 L DN13 PN7250 4444 AB, ООО "АВС-ГРУП" г.Санкт-Петербург, производитель "GEMELS" (Италия), импорт | шт | 2 | в том числе количество по месяцам: май: 2 | 16767.37 | 33534.74 | берем | та | да | 16767.37
658 | Астрхс2467 | ГД Астрахань | Кран | Кран трехходовый GE3 N1/2 L DN13 PN7250 4444 AB, ООО "АВС-ГРУП" г.Санкт-Петербург, производитель "GEMELS" (Италия), импорт | трехходовый GE3 N1/2 L DN13 PN7250 4444 AB, ООО "АВС-ГРУП" г.Санкт-Петербург, производитель "GEMELS" (Италия), импорт | шт | 2 | в том числе количество по месяцам: август: 2 | 16767.37 | 33534.74 | берем | та | да | 16767.37
659 | Астрхс2468 | ГД Астрахань | Кран | Кран трехходовый GE3 N1/2 L DN13 PN7250 4444 AB, ООО "АВС-ГРУП" г.Санкт-Петербург, производитель "GEMELS" (Италия), импорт | трехходовый GE3 N1/2 L DN13 PN7250 4444 AB, ООО "АВС-ГРУП" г.Санкт-Петербург, производитель "GEMELS" (Италия), импорт | шт | 2 | в том числе количество по месяцам: июнь: 2 | 16767.37 | 33534.74 | берем | та | да | 16767.37
660 | Астрхс2469 | ГД Астрахань | Кран | Кран трехходовый GE3 N1/2 L DN13 PN7250 4444 AB, ООО "АВС-ГРУП" г.Санкт-Петербург, производитель "GEMELS" (Италия), импорт | трехходовый GE3 N1/2 L DN13 PN7250 4444 AB, ООО "АВС-ГРУП" г.Санкт-Петербург, производитель "GEMELS" (Италия), импорт | шт | 2 | в том числе количество по месяцам: сентябрь: 2 | 16767.37 | 33534.74 | берем | та | да | 16767.37
661 | Астрхс2470 | ГД Астрахань | Кран | Кран трехходовый GE3 N1/2 L DN13 PN7250 4444 AB, ООО "АВС-ГРУП" г.Санкт-Петербург, производитель "GEMELS" (Италия), импорт | трехходовый GE3 N1/2 L DN13 PN7250 4444 AB, ООО "АВС-ГРУП" г.Санкт-Петербург, производитель "GEMELS" (Италия), импорт | шт | 2 | в том числе количество по месяцам: июль: 2 | 16767.37 | 33534.74 | берем | та | да | 16767.37
662 | Астрхс2471 | ГД Астрахань | Кран | Кран трехходовый GE3 N1/2 L DN13 PN7250 4444 AB, ООО "АВС-ГРУП" г.Санкт-Петербург, производитель "GEMELS" (Италия), импорт | трехходовый GE3 N1/2 L DN13 PN7250 4444 AB, ООО "АВС-ГРУП" г.Санкт-Петербург, производитель "GEMELS" (Италия), импорт | шт | 2 | в том числе количество по месяцам: август: 2 | 16767.37 | 33534.74 | берем | та | да | 16767.37
663 | Астрхс2472 | ГД Астрахань | Кран | Кран трехходовый GE3 N1/2 L DN13 PN7250 4444 AB, ООО "АВС-ГРУП" г.Санкт-Петербург, производитель "GEMELS" (Италия), импорт | трехходовый GE3 N1/2 L DN13 PN7250 4444 AB, ООО "АВС-ГРУП" г.Санкт-Петербург, производитель "GEMELS" (Италия), импорт | шт | 2 | в том числе количество по месяцам: июнь: 2 | 16767.37 | 33534.74 | берем | та | да | 16767.37
664 | Астрхс2473 | ГД Астрахань | Кран | Кран трехходовый GE3 N1/2 L DN13 PN7250 4444 AB, ООО "АВС-ГРУП" г.Санкт-Петербург, производитель "GEMELS" (Италия), импорт | трехходовый GE3 N1/2 L DN13 PN7250 4444 AB, ООО "АВС-ГРУП" г.Санкт-Петербург, производитель "GEMELS" (Италия), импорт | шт | 2 | в том числе количество по месяцам: октябрь: 2 | 16767.37 | 33534.74 | берем | та | да | 16767.37
665 | Астрхс2474 | ГД Астрахань | Кран | Кран трехходовый GE3 N1/2 L DN13 PN7250 4444 AB, ООО "АВС-ГРУП" г.Санкт-Петербург, производитель "GEMELS" (Италия), импорт | трехходовый GE3 N1/2 L DN13 PN7250 4444 AB, ООО "АВС-ГРУП" г.Санкт-Петербург, производитель "GEMELS" (Италия), импорт | шт | 2 | в том числе количество по месяцам: сентябрь: 2 | 16767.37 | 33534.74 | берем | та | да | 16767.37
666 | Астрхс2475 | ГД Астрахань | Кран | Кран трехходовый GE3 N1/2 L DN13 PN7250 4444 AB, ООО "АВС-ГРУП" г.Санкт-Петербург, производитель "GEMELS" (Италия), импорт | трехходовый GE3 N1/2 L DN13 PN7250 4444 AB, ООО "АВС-ГРУП" г.Санкт-Петербург, производитель "GEMELS" (Италия), импорт | шт | 2 | в том числе количество по месяцам: октябрь: 2 | 16767.37 | 33534.74 | берем | та | да | 16767.37
667 | Астрхс2476 | ГД Астрахань | Кран | Кран трехходовый GE3 N1/2 L DN13 PN7250 4444 AB, ООО "АВС-ГРУП" г.Санкт-Петербург, производитель "GEMELS" (Италия), импорт | трехходовый GE3 N1/2 L DN13 PN7250 4444 AB, ООО "АВС-ГРУП" г.Санкт-Петербург, производитель "GEMELS" (Италия), импорт | шт | 2 | в том числе количество по месяцам: август: 2 | 16767.37 | 33534.74 | берем | та | да | 16767.37
668 | Астрхс2477 | ГД Астрахань | Кран | Кран трехходовый GE3 N1/2 L DN13 PN7250 4444 AB, ООО "АВС-ГРУП" г.Санкт-Петербург, производитель "GEMELS" (Италия), импорт | трехходовый GE3 N1/2 L DN13 PN7250 4444 AB, ООО "АВС-ГРУП" г.Санкт-Петербург, производитель "GEMELS" (Италия), импорт | шт | 2 | в том числе количество по месяцам: сентябрь: 2 | 16767.37 | 33534.74 | берем | та | да | 16767.37
669 | Астрхс2478 | ГД Астрахань | Кран | Кран трехходовый GE3 N1/2 L DN13 PN7250 4444 AB, ООО "АВС-ГРУП" г.Санкт-Петербург, производитель "GEMELS" (Италия), импорт | трехходовый GE3 N1/2 L DN13 PN7250 4444 AB, ООО "АВС-ГРУП" г.Санкт-Петербург, производитель "GEMELS" (Италия), импорт | шт | 2 | в том числе количество по месяцам: июнь: 2 | 16767.37 | 33534.74 | берем | та | да | 16767.37
670 | Астрхс2479 | ГД Астрахань | Кран | Кран трехходовый GE3 N1/2 L DN13 PN7250 4444 AB, ООО "АВС-ГРУП" г.Санкт-Петербург, производитель "GEMELS" (Италия), импорт | трехходовый GE3 N1/2 L DN13 PN7250 4444 AB, ООО "АВС-ГРУП" г.Санкт-Петербург, производитель "GEMELS" (Италия), импорт | шт | 2 | в том числе количество по месяцам: август: 2 | 16767.37 | 33534.74 | берем | та | да | 16767.37
671 | Астрхс2480 | ГД Астрахань | Кран | Кран трехходовый GE3 N1/2 L DN13 PN7250 4444 AB, ООО "АВС-ГРУП" г.Санкт-Петербург, производитель "GEMELS" (Италия), импорт | трехходовый GE3 N1/2 L DN13 PN7250 4444 AB, ООО "АВС-ГРУП" г.Санкт-Петербург, производитель "GEMELS" (Италия), импорт | шт | 2 | в том числе количество по месяцам: июль: 2 | 16767.37 | 33534.74 | берем | та | да | 16767.37
672 | Астрхс2481 | ГД Астрахань | Кран | Кран трехходовый GE3 N1/2 L DN13 PN7250 4444 AB, ООО "АВС-ГРУП" г.Санкт-Петербург, производитель "GEMELS" (Италия), импорт | трехходовый GE3 N1/2 L DN13 PN7250 4444 AB, ООО "АВС-ГРУП" г.Санкт-Петербург, производитель "GEMELS" (Италия), импорт | шт | 2 | в том числе количество по месяцам: сентябрь: 2 | 16767.37 | 33534.74 | берем | та | да | 16767.37
673 | Астрхс2482 | ГД Астрахань | Кран | Кран трехходовый GE3 N3/8 L DN10 PN7250 4444 AB, ООО "АВС-ГРУП" г.Санкт-Петербург, производитель "GEMELS" (Италия), импорт | трехходовый GE3 N3/8 L DN10 PN7250 4444 AB, ООО "АВС-ГРУП" г.Санкт-Петербург, производитель "GEMELS" (Италия), импорт | шт | 2 | в том числе количество по месяцам: май: 2 | 13535.25 | 27070.5 | берем | та | да | 13535.25
674 | Астрхс2483 | ГД Астрахань | Кран | Кран трехходовый GE3 N3/8 L DN10 PN7250 4444 AB, ООО "АВС-ГРУП" г.Санкт-Петербург, производитель "GEMELS" (Италия), импорт | трехходовый GE3 N3/8 L DN10 PN7250 4444 AB, ООО "АВС-ГРУП" г.Санкт-Петербург, производитель "GEMELS" (Италия), импорт | шт | 2 | в том числе количество по месяцам: август: 2 | 13535.25 | 27070.5 | берем | та | да | 13535.25
675 | Астрхс2484 | ГД Астрахань | Кран | Кран трехходовый GE3 N3/8 L DN10 PN7250 4444 AB, ООО "АВС-ГРУП" г.Санкт-Петербург, производитель "GEMELS" (Италия), импорт | трехходовый GE3 N3/8 L DN10 PN7250 4444 AB, ООО "АВС-ГРУП" г.Санкт-Петербург, производитель "GEMELS" (Италия), импорт | шт | 2 | в том числе количество по месяцам: июнь: 2 | 13535.25 | 27070.5 | берем | та | да | 13535.25
676 | Астрхс2485 | ГД Астрахань | Кран | Кран трехходовый GE3 N3/8 L DN10 PN7250 4444 AB, ООО "АВС-ГРУП" г.Санкт-Петербург, производитель "GEMELS" (Италия), импорт | трехходовый GE3 N3/8 L DN10 PN7250 4444 AB, ООО "АВС-ГРУП" г.Санкт-Петербург, производитель "GEMELS" (Италия), импорт | шт | 2 | в том числе количество по месяцам: сентябрь: 2 | 13535.25 | 27070.5 | берем | та | да | 13535.25
677 | Астрхс2486 | ГД Астрахань | Кран | Кран трехходовый GE3 N3/8 L DN10 PN7250 4444 AB, ООО "АВС-ГРУП" г.Санкт-Петербург, производитель "GEMELS" (Италия), импорт | трехходовый GE3 N3/8 L DN10 PN7250 4444 AB, ООО "АВС-ГРУП" г.Санкт-Петербург, производитель "GEMELS" (Италия), импорт | шт | 2 | в том числе количество по месяцам: июль: 2 | 13535.25 | 27070.5 | берем | та | да | 13535.25
678 | Астрхс2487 | ГД Астрахань | Кран | Кран трехходовый GE3 N3/8 L DN10 PN7250 4444 AB, ООО "АВС-ГРУП" г.Санкт-Петербург, производитель "GEMELS" (Италия), импорт | трехходовый GE3 N3/8 L DN10 PN7250 4444 AB, ООО "АВС-ГРУП" г.Санкт-Петербург, производитель "GEMELS" (Италия), импорт | шт | 2 | в том числе количество по месяцам: август: 2 | 13535.25 | 27070.5 | берем | та | да | 13535.25
679 | Астрхс2488 | ГД Астрахань | Кран | Кран трехходовый GE3 N3/8 L DN10 PN7250 4444 AB, ООО "АВС-ГРУП" г.Санкт-Петербург, производитель "GEMELS" (Италия), импорт | трехходовый GE3 N3/8 L DN10 PN7250 4444 AB, ООО "АВС-ГРУП" г.Санкт-Петербург, производитель "GEMELS" (Италия), импорт | шт | 2 | в том числе количество по месяцам: июнь: 2 | 13535.25 | 27070.5 | берем | та | да | 13535.25
680 | Астрхс2489 | ГД Астрахань | Кран | Кран трехходовый GE3 N3/8 L DN10 PN7250 4444 AB, ООО "АВС-ГРУП" г.Санкт-Петербург, производитель "GEMELS" (Италия), импорт | трехходовый GE3 N3/8 L DN10 PN7250 4444 AB, ООО "АВС-ГРУП" г.Санкт-Петербург, производитель "GEMELS" (Италия), импорт | шт | 2 | в том числе количество по месяцам: октябрь: 2 | 13535.25 | 27070.5 | берем | та | да | 13535.25
681 | Астрхс2490 | ГД Астрахань | Кран | Кран трехходовый GE3 N3/8 L DN10 PN7250 4444 AB, ООО "АВС-ГРУП" г.Санкт-Петербург, производитель "GEMELS" (Италия), импорт | трехходовый GE3 N3/8 L DN10 PN7250 4444 AB, ООО "АВС-ГРУП" г.Санкт-Петербург, производитель "GEMELS" (Италия), импорт | шт | 2 | в том числе количество по месяцам: сентябрь: 2 | 13535.25 | 27070.5 | берем | та | да | 13535.25
682 | Астрхс2491 | ГД Астрахань | Кран | Кран трехходовый GE3 N3/8 L DN10 PN7250 4444 AB, ООО "АВС-ГРУП" г.Санкт-Петербург, производитель "GEMELS" (Италия), импорт | трехходовый GE3 N3/8 L DN10 PN7250 4444 AB, ООО "АВС-ГРУП" г.Санкт-Петербург, производитель "GEMELS" (Италия), импорт | шт | 2 | в том числе количество по месяцам: октябрь: 2 | 13535.25 | 27070.5 | берем | та | да | 13535.25
683 | Астрхс2492 | ГД Астрахань | Кран | Кран трехходовый GE3 N3/8 L DN10 PN7250 4444 AB, ООО "АВС-ГРУП" г.Санкт-Петербург, производитель "GEMELS" (Италия), импорт | трехходовый GE3 N3/8 L DN10 PN7250 4444 AB, ООО "АВС-ГРУП" г.Санкт-Петербург, производитель "GEMELS" (Италия), импорт | шт | 2 | в том числе количество по месяцам: август: 2 | 13535.25 | 27070.5 | берем | та | да | 13535.25
684 | Астрхс2493 | ГД Астрахань | Кран | Кран трехходовый GE3 N3/8 L DN10 PN7250 4444 AB, ООО "АВС-ГРУП" г.Санкт-Петербург, производитель "GEMELS" (Италия), импорт | трехходовый GE3 N3/8 L DN10 PN7250 4444 AB, ООО "АВС-ГРУП" г.Санкт-Петербург, производитель "GEMELS" (Италия), импорт | шт | 2 | в том числе количество по месяцам: сентябрь: 2 | 13535.25 | 27070.5 | берем | та | да | 13535.25
685 | Астрхс2494 | ГД Астрахань | Кран | Кран трехходовый GE3 N3/8 L DN10 PN7250 4444 AB, ООО "АВС-ГРУП" г.Санкт-Петербург, производитель "GEMELS" (Италия), импорт | трехходовый GE3 N3/8 L DN10 PN7250 4444 AB, ООО "АВС-ГРУП" г.Санкт-Петербург, производитель "GEMELS" (Италия), импорт | шт | 2 | в том числе количество по месяцам: июнь: 2 | 13535.25 | 27070.5 | берем | та | да | 13535.25
686 | Астрхс2495 | ГД Астрахань | Кран | Кран трехходовый GE3 N3/8 L DN10 PN7250 4444 AB, ООО "АВС-ГРУП" г.Санкт-Петербург, производитель "GEMELS" (Италия), импорт | трехходовый GE3 N3/8 L DN10 PN7250 4444 AB, ООО "АВС-ГРУП" г.Санкт-Петербург, производитель "GEMELS" (Италия), импорт | шт | 2 | в том числе количество по месяцам: август: 2 | 13535.25 | 27070.5 | берем | та | да | 13535.25
687 | Астрхс2496 | ГД Астрахань | Кран | Кран трехходовый GE3 N3/8 L DN10 PN7250 4444 AB, ООО "АВС-ГРУП" г.Санкт-Петербург, производитель "GEMELS" (Италия), импорт | трехходовый GE3 N3/8 L DN10 PN7250 4444 AB, ООО "АВС-ГРУП" г.Санкт-Петербург, производитель "GEMELS" (Италия), импорт | шт | 2 | в том числе количество по месяцам: июль: 2 | 13535.25 | 27070.5 | берем | та | да | 13535.25
688 | Астрхс2497 | ГД Астрахань | Кран | Кран трехходовый GE3 N3/8 L DN10 PN7250 4444 AB, ООО "АВС-ГРУП" г.Санкт-Петербург, производитель "GEMELS" (Италия), импорт | трехходовый GE3 N3/8 L DN10 PN7250 4444 AB, ООО "АВС-ГРУП" г.Санкт-Петербург, производитель "GEMELS" (Италия), импорт | шт | 2 | в том числе количество по месяцам: сентябрь: 2 | 13535.25 | 27070.5 | берем | та | да | 13535.25
689 | Астрхс2500 | ГД Астрахань | Кран | Кран шаровой 11Б27п Ду32 Ру16 | шаровой 11Б27п Ду32 Ру16 | шт | 10 | в том числе количество по месяцам: июнь: 10 | 577.1 | 5771 | берем | та | да | 577.1
690 | Астрхс2501 | ГД Астрахань | Кран | Кран шаровой 11Б27п Ду25 Ру16 | шаровой 11Б27п Ду25 Ру16 | шт | 50 | в том числе количество по месяцам: май: 50 | 346.61 | 17330.5 | берем | та | да | 346.61
691 | Астрхс2502 | ГД Астрахань | Кран | Кран шаровой 11Б27п Ду25 Ру16 | шаровой 11Б27п Ду25 Ру16 | шт | 10 | в том числе количество по месяцам: июнь: 10 | 346.61 | 3466.1 | берем | та | да | 346.61
692 | Астрхс2503 | ГД Астрахань | Кран | Кран шаровой 11Б27п1 Ду50 Ру16 | шаровой 11Б27п1 Ду50 Ру16 | шт | 2 | в том числе количество по месяцам: апрель: 2 | 1391.56 | 2783.12 | берем | та | да | 1391.56
693 | Астрхс2504 | ГД Астрахань | Кран | Кран шаровой 11Б27п1 Ду50 Ру16 | шаровой 11Б27п1 Ду50 Ру16 | шт | 10 | в том числе количество по месяцам: июль: 10 | 1391.56 | 13915.6 | берем | та | да | 1391.56
694 | Астрхс2522 | ГД Астрахань | Кран | Кран шаровой Ду15 Ру16 Valtek импорт | шаровой Ду15 Ру16 Valtek импорт | шт | 50 | в том числе количество по месяцам: май: 50 | 235 | 11750 | берем | та | да | 235
695 | Астрхс2523 | ГД Астрахань | Кран | Кран шаровой Ду20 Ру16 Valtek импорт | шаровой Ду20 Ру16 Valtek импорт | шт | 50 | в том числе количество по месяцам: май: 50 | 341 | 17050 | берем | та | да | 341
696 | Астрхс2524 | ГД Астрахань | Кран | Кран шаровой муфтовый проходной 11Б37п Ду15 Ру16 | шаровой муфтовый проходной 11Б37п Ду15 Ру16 | шт | 20 | в том числе количество по месяцам: июнь: 10; в том числе количество по месяцам: июль: 10 | 220 | 4400 | берем | та | да | 220
697 | Астрхс2525 | ГД Астрахань | Кран | Кран шаровой муфтовый проходной 11Б37п Ду20 Ру16 | шаровой муфтовый проходной 11Б37п Ду20 Ру16 | шт | 20 | в том числе количество по месяцам: июнь: 10; в том числе количество по месяцам: июль: 10 | 232.22 | 4644.4 | берем | та | да | 232.22
698 | Астрхс2527 | ГД Астрахань | Кран | Кран шаровый двухпозиционный SS-L63TS12ММ поз.ВН-1, фирма Swagelok | шаровый двухпозиционный SS-L63TS12ММ поз.ВН-1, фирма Swagelok | шт | 3 | в том числе количество по месяцам: июль: 3 | 21250 | 63750 | берем | та | да | 21250
699 | Астрхс7399 | ГД Астрахань | Пружина | Пружина №116 для СППК Ду80 Ру40 | №116 для СППК Ду80 Ру40 | шт | 2 | в том числе количество по месяцам: апрель: 2 | 1815 | 3630 | берем | та | да | 1815
700 | Астрхс7400 | ГД Астрахань | Пружина | Пружина №122 для СППК Ду100 Ру16 | №122 для СППК Ду100 Ру16 | шт | 12 | в том числе количество по месяцам: апрель: 12 | 1635 | 19620 | берем | та | да | 1635
701 | Астрхс7401 | ГД Астрахань | Пружина | Пружина №125 для СППК Ду100 Ру40 | №125 для СППК Ду100 Ру40 | шт | 14 | в том числе количество по месяцам: апрель: 14 | 3180 | 44520 | берем | та | да | 3180
702 | Астрхс7402 | ГД Астрахань | Пружина | Пружина №2 для СППК Ду25 Ру100 | №2 для СППК Ду25 Ру100 | шт | 5 | в том числе количество по месяцам: апрель: 5 | 810 | 4050 | берем | та | да | 810
[8 empty] | в том числе количество по месяцам: декабрь: ИТОГО: |  | 106784031.83
[8 empty] | в том числе количество по месяцам: декабрь: НДС 18%: |  | 19221125.7294
[8 empty] | в том числе количество по месяцам: декабрь: ВСЕГО С НДС: |  | 126005157.5594
* | Указанные цены приведены без учета транспортно-заготовительных расходов, снабженческо-сбытовых надбавок, комиссионных и агентских вознаграждений и др.
Начальник
| экспертно-аналитического отдела цен на МТР | [19 empty] | А.Н. Зиновьев

## 12-5-0374 (2) (hidden)
УТВЕРЖДАЮ
Начальник управления
мониторинга цен на МТР
ООО "Газпром центрремонт"
_________________В.В. Якоби
"_____" ______________ 2012 г.
Расчет
начальных (максимальных) цен на материально-технические ресурсы,
планируемые к закупке путем проведения Запроса предложений № 12-5-0374 на поставку стальных газовых кранов, трубопроводной и запорно-регулирующей арматуры (прочее) для нужд
технического обслуживания и ремонта объектов Дочерних Обществ «ОАО «Газпром» в 2013 году выполняемых собственными силами Дочерних обществ
№ п/п | Сквозной код | Наименование ДО | Наименование МТР | Марка, тип | Технические характеристики | Ед. изм. | Кол-во | в том числе количество по месяцам: | [11 empty] | Начальная (макс.) цена* за ед. изм., без НДС, руб. | Всего стоимость* без НДС, руб. | Берем/ не берем | Отдел ТД | Согласны не/ согласны (ДА/НЕТ) | Цена ТД на 2013 год | Обоснование цены
[8 empty] | январь | февраль | март | апрель | май | июнь | июль | август | сентябрь | октябрь | ноябрь | декабрь |  |  |  | Отдел ТД
1 | 2 | 3 | 4 | 5 | 6 | 7 | 8 | 9 | 10 | 11 | 12 | 13 | 14 | 15 | 16 | 17 | 18 | 19 | 20 | 21 | 22 | 23 | 24 | 25 | 26 | 27
1 | Надхс24 | ГД Надым | Задвижка из стали клиновая с выдвижным шпинделем фланцевая с комплектом ответных фланцев, крепежом и прокладками | 30С41нж | Ду 50 Ру 1,6МПа | компл | 9 | 0 | 0 | 9 | 0 | 0 | 0 | 0 | 0 | 0 | 0 | 0 | 0 | 7239.53 | 65155.77 | берем | та | да | 7239.53
2 | Надхс25 | ГД Надым | Кран шаровой проходной с ручным приводом муфтовый для воды рабочая температура до 150С ТУ 3712-002-04606952-03 | 11б27п1 | Ду20 Ру1,6МПа | шт | 3 | 0 | 0 | 3 | 0 | 0 | 0 | 0 | 0 | 0 | 0 | 0 | 0 | 208.31 | 624.93 | берем | та | да | 208.31
3 | Надхс54 | ГД Надым | Задвижка из стали клиновая с выдвижным шпинделем фланцевая с комплектом ответных фланцев, крепежом и прокладками | 30С41нж | Ду 50 Ру 1,6МПа | компл | 2 | 0 | 0 | 0 | 0 | 0 | 0 | 2 | 0 | 0 | 0 | 0 | 0 | 7239.53 | 14479.06 | берем | та | да | 7239.53
4 | Надхс88 | ГД Надым | Задвижка из стали клиновая с выдвижным шпинделем фланцевая с комплектом ответных фланцев, крепежом и прокладками | 30С41нж | Ду 50 Ру 1,6МПа | компл | 4 | 0 | 0 | 0 | 0 | 0 | 0 | 4 | 0 | 0 | 0 | 0 | 0 | 7239.53 | 28958.12 | берем | та | да | 7239.53
5 | Надхс124 | ГД Надым | Кран трехходовой натяжной с контрольным фланцем с ручным приводом муфтовый для воды, пара рабочая температура до 200С | 11б18бк | Ду15 Ру1,6МПа | шт | 26 | 0 | 0 | 0 | 26 | 0 | 0 | 0 | 0 | 0 | 0 | 0 | 0 | 201.03 | 5226.78 | берем | та | да | 201.03
6 | Надхс125 | ГД Надым | Кран шаровой проходной с ручным приводом муфтовый для воды рабочая температура до 150С ТУ 3712-002-04606952-03 | 11б27п1 | Ду15 Ру1,6МПа | шт | 7 | 0 | 0 | 0 | 7 | 0 | 0 | 0 | 0 | 0 | 0 | 0 | 0 | 141.72 | 992.04 | берем | та | да | 141.72
7 | Надхс126 | ГД Надым | Кран шаровой проходной с ручным приводом муфтовый для воды рабочая температура до 150С ТУ 3712-002-04606952-03 | 11б27п1 | Ду20 Ру1,6МПа | шт | 24 | 0 | 0 | 0 | 24 | 0 | 0 | 0 | 0 | 0 | 0 | 0 | 0 | 208.31 | 4999.44 | берем | та | да | 208.31
8 | Надхс127 | ГД Надым | Кран шаровой проходной с ручным приводом фланцевый в комплекте с ответными фланцами, прокладками и крепежом | WK-2А | Ду100 Ру4,0МПа | компл | 6 | 0 | 0 | 0 | 6 | 0 | 0 | 0 | 0 | 0 | 0 | 0 | 0 | 15873.12 | 95238.72 | берем | та | да | 15873.12
9 | Надхс128 | ГД Надым | Кран шаровой фланцевый полнопроходной температура рабочей среды до +150 С,рабочая среда:вода и другие неагрессивные жидкие среды,в комплекте с ответными фланцами, прокладками и крепежом ТУ РОСС1Т.АЯ56.ВО1168 | WK-2А | Ду50 Ру4,0 МПа | компл | 10 | 0 | 0 | 0 | 10 | 0 | 0 | 0 | 0 | 0 | 0 | 0 | 0 | 10144.08 | 101440.8 | берем | та | да | 10144.08
10 | Надхс139 | ГД Надым | Кран трехходовой натяжной с контрольным фланцем с ручным приводом муфтовый для воды, пара рабочая температура до 200С | 11б18бк | Ду15 Ру1,6МПа | шт | 6 | 0 | 0 | 0 | 6 | 0 | 0 | 0 | 0 | 0 | 0 | 0 | 0 | 201.03 | 1206.18 | берем | та | да | 201.03
11 | Надхс140 | ГД Надым | Кран шаровой проходной с ручным приводом муфтовый для воды рабочая температура до 150С ТУ 3712-002-04606952-03 | 11б27п1 | Ду20 Ру1,6МПа | шт | 18 | 0 | 0 | 0 | 18 | 0 | 0 | 0 | 0 | 0 | 0 | 0 | 0 | 208.31 | 3749.58 | берем | та | да | 208.31
12 | Надхс141 | ГД Надым | Кран шаровой проходной с ручным приводом фланцевый в комплекте с ответными фланцами, прокладками и крепежом | WK-2А | Ду100 Ру4,0МПа | компл | 3 | 0 | 0 | 0 | 3 | 0 | 0 | 0 | 0 | 0 | 0 | 0 | 0 | 15873.12 | 47619.36 | берем | та | да | 15873.12
13 | Надхс142 | ГД Надым | Кран шаровой фланцевый полнопроходной температура рабочей среды до +150 С,рабочая среда:вода и другие неагрессивные жидкие среды,в комплекте с ответными фланцами, прокладками и крепежом ТУ РОСС1Т.АЯ56.ВО1168 | WK-2А | Ду50 Ру4,0 МПа | компл | 5 | 0 | 0 | 0 | 5 | 0 | 0 | 0 | 0 | 0 | 0 | 0 | 0 | 10144.08 | 50720.4 | берем | та | да | 10144.08
14 | Надхс143 | ГД Надым | Кран шаровой стальной фланцевый в комплекте с ответными фланцами, прокладками и крепежом | WK-6b-a | Ду150 Ру4,0МПа | компл | 4 | 0 | 0 | 0 | 4 | 0 | 0 | 0 | 0 | 0 | 0 | 0 | 0 | 18816.48 | 75265.92 | берем | та | да | 18816.48
15 | Надхс151 | ГД Надым | Кран шаровой стальной фланцевый в комплекте с ответными фланцами, прокладками и крепежом | WK-6b-a | Ду150 Ру4,0МПа | компл | 3 | 0 | 0 | 0 | 3 | 0 | 0 | 0 | 0 | 0 | 0 | 0 | 0 | 18816.48 | 56449.44 | берем | та | да | 18816.48
16 | Надхс51 | ГД Надым | Клапан латунный запорный проходной муфтовый | 15б1п | Ду15 Ру1,6МПа | шт | 11 | 0 | 0 | 0 | 0 | 0 | 0 | 11 | 0 | 0 | 0 | 0 | 0 | 112 | 1232 | берем | та | да | 112
17 | Надхс52 | ГД Надым | Клапан латунный запорный проходной муфтовый | 15б1п | Ду20 Ру1,6МПа | шт | 14 | 0 | 0 | 0 | 0 | 0 | 0 | 14 | 0 | 0 | 0 | 0 | 0 | 200 | 2800 | берем | та | да | 200
18 | Надхс53 | ГД Надым | Клапан латунный запорный проходной муфтовый | 15б1п | Ду25 Ру1,6МПа | шт | 4 | 0 | 0 | 0 | 0 | 0 | 0 | 4 | 0 | 0 | 0 | 0 | 0 | 216 | 864 | берем | та | да | 216
19 | Волгхс21 | ГТ Волгоград | Кран шаровой | КШ 20.80.1130, РП, надземный, с резьбовым соедине-нием | Ду20, Ру80 | шт | 28 | в том числе количество по месяцам: июль: 28 | 3875.4 | 108511.2 | берем | та | да | 3875.4
20 | Волгхс25 | ГТ Волгоград | Задвижка | 30с76нж 150-64 с КОФ, кр. | Ду 150 мм, Ру 64 кг/см2 | компл | 2 | в том числе количество по месяцам: май: 2 | 81168.86 | 162337.72 | берем | та | да | 81168.86
21 | Волгхс27 | ГТ Волгоград | Задвижка | 30с76нж 100-64 с КОФ, кр. | Ду 100м, Ру 64 кг/см2 | компл | 3 | в том числе количество по месяцам: май: 3 | 44997.09 | 134991.27 | берем | та | да | 44997.09
22 | Волгхс55 | ГТ Волгоград | Кран шаровой | Кран КШ1.1-0080-080-01-17 газ КОФ,кр,пр | Ду 80 мм, Ру 80 кг/см2 | компл | 1 | [12 empty] | 29081.48 | 29081.48 | берем | та | да | 29081.48 | bar: в том числе количество по месяцам: апрель
23 | Волгхс1475 | ГТ Волгоград | Вентиль 15с 22нж 20х40 муфтовый УХЛ | ТУ 26-07-1567-91 |  | шт | 3 | в том числе количество по месяцам: август: 3 | 4793.5 | 14380.5 | берем | та | да | 4793.5
24 | Волгхс2539 | ГТ Волгоград | Кран шар.Valtec VT 217 1/2" |  |  | шт | 10 | в том числе количество по месяцам: август: 10 | 1709.02 | 17090.2 | берем | та | да | 1709.02
25 | Волгхс2547 | ГТ Волгоград | Кран шар.Valtec VT 217 1/2" |  |  | шт | 4 | в том числе количество по месяцам: август: 4 | 1709.02 | 6836.08 | берем | та | да | 1709.02
26 | Волгхс2646 | ГТ Волгоград | Кран 1" Base VT.214 Valtec |  |  | шт | 5 | в том числе количество по месяцам: август: 5 | 1056.46 | 5282.3 | берем | та | да | 1056.46
27 | Волгхс2647 | ГТ Волгоград | Кран шаровый Ду20 Ру16,0МПа |  |  | шт | 16 | в том числе количество по месяцам: август: 16 | 232.21 | 3715.36 | берем | та | да | 232.21
28 | Волгхс2648 | ГТ Волгоград | Кран шар.Valtec VT 218 1/2" |  |  | шт | 10 | в том числе количество по месяцам: август: 10 | 3194.02 | 31940.2 | берем | та | да | 3194.02
29 | Волгхс2780 | ГТ Волгоград | Кран 11Б27п1 Ду25 Ру16 |  |  | шт | 50 | в том числе количество по месяцам: август: 50 | 319.3 | 15965 | берем | та | да | 319.3
31 | Казхс150 | ГТ Казань | Клапан | ПСК-50Н/5 | ТУ 4859-007-75954496-2008 | шт | 16 | в том числе количество по месяцам: апрель: 7; в том числе количество по месяцам: июль: 9 | 4730.4 | 75686.4 | берем | та | да | 4730.4
32 | Казхс174 | ГТ Казань | Вентиль 15б3р ду 15 ру 10 | 15б3р | ду 15 ру 10 ТУ 3712-001-04606952-04 | шт | 21 | в том числе количество по месяцам: апрель: 4; в том числе количество по месяцам: июнь: 16; в том числе количество по месяцам: октябрь: 1 | 104.15 | 2187.15 | берем | та | да | 104.15
33 | Казхс175 | ГТ Казань | Вентиль 15б3р ду 25 ру 10 | 15б3р | ду 25 ру 10 ТУ 3712-001-04606952-04 | шт | 4 | в том числе количество по месяцам: июль: 2; в том числе количество по месяцам: сентябрь: 2 | 222 | 888 | берем | та | да | 222
34 | Казхс176 | ГТ Казань | Вентиль 15б3р Ду 40 Ру 10 | 15б3р | Ду 40 Ру 10 ТУ 3712-001-04606952-04 | шт | 20 | в том числе количество по месяцам: июнь: 20 | 790 | 15800 | берем | та | да | 790
35 | Казхс177 | ГТ Казань | Кран 11б27п1 ду 15 ру 16 | 11б27п1 | ду 15 ру 16 ТУ 3712-001-04606952-04 | шт | 11 | в том числе количество по месяцам: март: 2; в том числе количество по месяцам: апрель: 2; в том числе количество по месяцам: июнь: 1; в том числе количество по месяцам: июль: 6 | 141.72 | 1558.92 | берем | та | да | 141.72
36 | Казхс178 | ГТ Казань | Кран 11б27п1 ду 20 ру 16 | 11б27п1 | ду 20 ру 16 ТУ 3712-001-04606952-04 | шт | 6 | в том числе количество по месяцам: апрель: 6 | 208.31 | 1249.86 | берем | та | да | 208.31
37 | Казхс179 | ГТ Казань | Кран 11б27п ду 15 ру 16 | 11б27п | ду 15 ру 16 ТУ 3712-001-04606952-04 | шт | 96 | в том числе количество по месяцам: апрель: 33; в том числе количество по месяцам: июнь: 11; в том числе количество по месяцам: июль: 52 | 158.79 | 15243.84 | берем | та | да | 158.79
38 | Казхс180 | ГТ Казань | Кран 11б 27п ду 20 ру 16 | 11б 27п | ду 20 ру 16 ТУ 3712-001-04606952-04 | шт | 21 | в том числе количество по месяцам: апрель: 3; в том числе количество по месяцам: июнь: 4; в том числе количество по месяцам: июль: 14 | 232.21 | 4876.41 | берем | та | да | 232.21
39 | Казхс181 | ГТ Казань | Кран 11б27п ду 25 ру 16 | 11б27п | ду 25 ру 16 ТУ 3712-001-04606952-04 | шт | 79 | в том числе количество по месяцам: март: 2; в том числе количество по месяцам: апрель: 42; в том числе количество по месяцам: май: 12; в том числе количество по месяцам: июнь: 2; в том числе количество по месяцам: июль: 21 | 346.61 | 27382.19 | берем | та | да | 346.61
40 | Казхс182 | ГТ Казань | Кран 11б27п ду 32 ру 16 | 11б27п | ду 32 ру 16 ТУ 3712-001-04606952-04 | шт | 2 | [12 empty] | 577.1 | 1154.2 | берем | та | да | 577.1 | bar: в том числе количество по месяцам: апрель; в том числе количество по месяцам: июнь
41 | Казхс183 | ГТ Казань | Кран 11б27п1 ду 25 ру 16 | 11б27п1 | ду 25 ру 16 ТУ 3712-001-04606952-04 | шт | 33 | в том числе количество по месяцам: апрель: 30; в том числе количество по месяцам: июль: 3 | 319.3 | 10536.9 | берем | та | да | 319.3
42 | Казхс184 | ГТ Казань | Кран 11б27п1 ду 32 ру 16 | 11б27п1 | ду 32 ру 16 ТУ 3712-001-04606952-04 | шт | 37 | в том числе количество по месяцам: апрель: 27; в том числе количество по месяцам: июль: 10 | 645.43 | 23880.91 | берем | та | да | 645.43
43 | Казхс185 | ГТ Казань | Кран 11б27п ду 40 ру 16 | 11б27п | ду 40 ру 16 ТУ 3712-001-04606952-04 | шт | 15 | в том числе количество по месяцам: июль: 15 | 805.91 | 12088.65 | берем | та | да | 805.91
44 | Казхс186 | ГТ Казань | Кран 11б27п ду 50 ру 16 | 11б27п | ду 50 ру 16 ТУ 3712-001-04606952-04 | шт | 70 | в том числе количество по месяцам: апрель: 28; в том числе количество по месяцам: июль: 38; в том числе количество по месяцам: август: 4 | 1391.56 | 97409.2 | берем | та | да | 1391.56
45 | Казхс187 | ГТ Казань | Кран 11б27п1 ду 50 ру 16 | 11б27п1 | ду 50 ру 16 ТУ 3712-001-04606952-04 | шт | 9 | в том числе количество по месяцам: апрель: 4; в том числе количество по месяцам: июнь: 1; в том числе количество по месяцам: июль: 4 | 1215.68 | 10941.12 | берем | та | да | 1215.68
46 | Казхс188 | ГТ Казань | Задвижка 30ч6бр(31ч6бр) ду 50 ру 10 с коф |  |  | компл | 3 | в том числе количество по месяцам: июнь: 1; в том числе количество по месяцам: июль: 2 | 2201.27 | 6603.81 | берем | та | да | 2201.27
47 | Казхс189 | ГТ Казань | Задвижка 30ч6бр(31ч6бр) ду 80 ру 10 с коф |  |  | компл | 1 | [12 empty] | 3402.44 | 3402.44 | берем | та | да | 3402.44 | bar: в том числе количество по месяцам: июнь
48 | Казхс190 | ГТ Казань | Задвижка 30с41нж Ду 50 Ру 16 с коф |  | ТУ 3741-001-54634853-2002 | компл | 76 | в том числе количество по месяцам: апрель: 28; в том числе количество по месяцам: май: 2; в том числе количество по месяцам: июнь: 3; в том числе количество по месяцам: июль: 43 | 7239.53 | 550204.28 | берем | та | да | 7239.53
49 | Казхс191 | ГТ Казань | Задвижка 30с41нж Ду 80 Ру 16 с коф |  | ТУ 3741-001-54634853-2002 | компл | 16 | в том числе количество по месяцам: апрель: 6; в том числе количество по месяцам: май: 1; в том числе количество по месяцам: июнь: 3; в том числе количество по месяцам: июль: 5; в том числе количество по месяцам: август: 1 | 11177.37 | 178837.92 | берем | та | да | 11177.37
50 | Казхс192 | ГТ Казань | Задвижка 30с41нж Ду 100 Ру 16 с коф |  | ТУ 3741-001-54634853-2002 | компл | 60 | в том числе количество по месяцам: апрель: 22; в том числе количество по месяцам: июнь: 2; в том числе количество по месяцам: июль: 36 | 13628.39 | 817703.4 | берем | та | да | 13628.39
51 | Казхс193 | ГТ Казань | Задвижка 30с41нж Ду 150 Ру 16 с коф |  | ТУ 3741-001-54634853-2002 | компл | 13 | в том числе количество по месяцам: апрель: 8; в том числе количество по месяцам: июнь: 2; в том числе количество по месяцам: июль: 3 | 24434.2 | 317644.6 | берем | та | да | 24434.2
52 | Казхс194 | ГТ Казань | Задвижка 30с41нж ду 300 ру 16 с фланц. и креп. | 30с41нж | ду 300 ру 16 ТУ 3741-001-54634853-2002 | компл | 1 | [12 empty] | 120642.62 | 120642.62 | берем | та | да | 120642.62 | bar: в том числе количество по месяцам: июль
53 | Казхс195 | ГТ Казань | Задвижка 30с41нж Ду 200 Ру 16 с коф |  | ТУ 3741-001-54634853-2002 | компл | 6 | в том числе количество по месяцам: апрель: 3; в том числе количество по месяцам: май: 1; в том числе количество по месяцам: июль: 2 | 45254.7 | 271528.2 | берем | та | да | 45254.7
54 | Казхс196 | ГТ Казань | Кран шар Балломакс муфт | КШГ 70.100.015 | ду 15 ру 12 | шт | 123 | в том числе количество по месяцам: апрель: 88; в том числе количество по месяцам: июль: 35 | 3275.17 | 402845.91 | берем | та | да | 3275.17
55 | Казхс197 | ГТ Казань | Кран шар Балломакс муфт | КШГ 70.100.020 | ду 20 ру 12 | шт | 22 | в том числе количество по месяцам: апрель: 8; в том числе количество по месяцам: июль: 14 | 3319.7 | 73033.4 | берем | та | да | 3319.7
56 | Казхс198 | ГТ Казань | Кран шар Балломакс муфт | КШГ 70.100.025 | ду 25 ру 12 | шт | 36 | в том числе количество по месяцам: апрель: 9; в том числе количество по месяцам: июль: 27 | 3869.8 | 139312.8 | берем | та | да | 3869.8
57 | Казхс199 | ГТ Казань | Кран шар Балломакс муфт | КШГ 70.100.032 | ду 32 ру 12 | шт | 24 | в том числе количество по месяцам: апрель: 2; в том числе количество по месяцам: июль: 22 | 4304.46 | 103307.04 | берем | та | да | 4304.46
58 | Казхс200 | ГТ Казань | Кран шар Балломакс муфт | КШГ 70.100.040 | ду 40 ру12 | шт | 10 | в том числе количество по месяцам: апрель: 5; в том числе количество по месяцам: июль: 5 | 5885.1 | 58851 | берем | та | да | 5885.1
59 | Казхс201 | ГТ Казань | Кран шар Балломакс муфт | КШГ 70.100.050 | ду 50 ру 12 | шт | 18 | в том числе количество по месяцам: апрель: 3; в том числе количество по месяцам: июнь: 12; в том числе количество по месяцам: июль: 3 | 7028.33 | 126509.94 | берем | та | да | 7028.33
60 | Казхс202 | ГТ Казань | Кран шаровый фланцевый с коф | КШЗ-050-016-21-00-Р-С-У1 | ду 50 ру 16 ТУ 3712-005-55377430-01 | компл | 5 | в том числе количество по месяцам: июль: 5 | 12299.04 | 61495.2 | берем | та | да | 12299.04
61 | Казхс203 | ГТ Казань | Кран шаровый муфтовый | КШЗ-015-016-10-00-Р-С-У1 | ду 15 ру 16 ТУ 3712-005-55377430-01 | шт | 10 | в том числе количество по месяцам: июль: 10 | 3942 | 39420 | берем | та | да | 3942
62 | Казхс204 | ГТ Казань | Кран шаровый муфтовый | КШЗ-025-016-10-00-Р-С-У1 | ду 25 ру 16 ТУ 3712-005-55377430-01 | шт | 2 | в том числе количество по месяцам: апрель: 2 | 5897.23 | 11794.46 | берем | та | да | 5897.23
63 | Казхс205 | ГТ Казань | Кран шаровый Балломакс фланц. с коф | КШГ 70.103.050 | ду 50 ру 12 | компл | 78 | в том числе количество по месяцам: апрель: 40; в том числе количество по месяцам: июнь: 16; в том числе количество по месяцам: июль: 22 | 10745.59 | 838156.02 | берем | та | да | 10745.59
64 | Казхс206 | ГТ Казань | Кран шаровый фланцевый с коф | КШ-50 | ду 50 ру 16 L=86 мм ТУ 3712-060-105214122-03 | компл | 32 | в том числе количество по месяцам: апрель: 32 | 11616.53 | 371728.96 | берем | та | да | 11616.53
65 | Казхс207 | ГТ Казань | Кран газовый Балломакс подземный приварной | КШГИ 79.102.050 | ду 50 ру 12 шток 1500 усиленная изоляция | шт | 1 | [12 empty] | 37308.96 | 37308.96 | берем | та | да | 37308.96 | bar: в том числе количество по месяцам: июль
66 | Казхс208 | ГТ Казань | Кран шаровой Балломакс фланц с коф | КШГ 70.103.080 | ду 80 ру 12 | компл | 8 | в том числе количество по месяцам: апрель: 2; в том числе количество по месяцам: июнь: 2; в том числе количество по месяцам: июль: 4 | 17058.68 | 136469.44 | берем | та | да | 17058.68
67 | Казхс209 | ГТ Казань | Кран шаровой Балломакс фланц с коф | КШГ 70.103.100 | ду 100 ру 12 | компл | 41 | в том числе количество по месяцам: апрель: 14; в том числе количество по месяцам: июнь: 2; в том числе количество по месяцам: июль: 25 | 18764.55 | 769346.55 | берем | та | да | 18764.55
68 | Казхс210 | ГТ Казань | Кран шаровой Балломакс фланц с коф с рукоядкой | КШГ 70.103.150 | ду 150 ру 12 | компл | 3 | в том числе количество по месяцам: апрель: 1; в том числе количество по месяцам: июль: 2 | 46459.88 | 139379.64 | берем | та | да | 46459.88
69 | Казхс211 | ГТ Казань | Кран шар Балломакс подземный с т-ключем | КШГИ 79.102.100 | ду 100 ру 12 шток 1000-1500 | компл | 14 | в том числе количество по месяцам: апрель: 7; в том числе количество по месяцам: июнь: 1; в том числе количество по месяцам: июль: 6 | 50126.79 | 701775.06 | берем | та | да | 50126.79
70 | Казхс212 | ГТ Казань | Кран шар Балломакс подземный с редуктором | КШГИ 79.102.150 | ду 150 ру 12 шток 1000-1500 | компл | 1 | [12 empty] | 93183.35 | 93183.35 | берем | та | да | 93183.35 | bar: в том числе количество по месяцам: июль
71 | Казхс213 | ГТ Казань | Кран Балломакс подземный с т-ключем | КШГИ 79.102.200 | ду 200 ру 12 шток 2 м ПЭ патрубки | шт | 3 | в том числе количество по месяцам: апрель: 3 | 93183.35 | 279550.05 | берем | та | да | 93183.35
72 | Казхс214 | ГТ Казань | Кран Балломакс подземный с т-ключем | КШГИ 79.102.150 | ду 150 ру 12 шток 2 м с ПЭ патрубками | шт | 2 | в том числе количество по месяцам: апрель: 2 | 93183.35 | 186366.7 | берем | та | да | 93183.35
73 | Казхс215 | ГТ Казань | Кран Балломакс подземный с т-ключем | КШГИ 79.102.100 | ду 100 ру 12 шток 2 м с ПЭ патрубками | шт | 1 | [12 empty] | 50126.79 | 50126.79 | берем | та | да | 50126.79 | bar: в том числе количество по месяцам: апрель
74 | Казхс216 | ГТ Казань | Клапан СППК-4Р-50-16, 17с6нж пружина № 10 с коф | СППК-4Р-50-16, 17с6нж | -50-16 | компл | 1 | [12 empty] | 23034.78 | 23034.78 | берем | та | да | 23034.78 | bar: в том числе количество по месяцам: апрель
75 | Казхс221 | ГТ Казань | Клапан предохранительный сбросной | КПС-Н | ТУ 4859-007-75954496-2008 | шт | 7 | в том числе количество по месяцам: апрель: 3; в том числе количество по месяцам: июль: 4 | 2312.64 | 16188.48 | берем | та | да | 2312.64
76 | Казхс222 | ГТ Казань | Клапан предохранительный с коф | ПКВ-100 | ТУ 4859-007-75954496-2008 | компл | 1 | [12 empty] | 23554.24 | 23554.24 | берем | та | да | 23554.24 | bar: в том числе количество по месяцам: июль
77 | Казхс223 | ГТ Казань | Клапан предохранительный с коф | ПКН-50 | ТУ 4859-007-75954496-2008 | компл | 11 | в том числе количество по месяцам: апрель: 2; в том числе количество по месяцам: июль: 9 | 16772.95 | 184502.45 | берем | та | да | 16772.95
78 | Казхс224 | ГТ Казань | Клапан предохранительный сбросной | ПСК-50Н/20 | ТУ 4859-007-75954496-2008 | шт | 12 | в том числе количество по месяцам: апрель: 8; в том числе количество по месяцам: июль: 4 | 4730.4 | 56764.8 | берем | та | да | 4730.4
79 | Казхс225 | ГТ Казань | Клапан предохранительный с коф | КПЗ-100Н | ТУ 4859-007-75954496-2008 | компл | 3 | в том числе количество по месяцам: апрель: 2; в том числе количество по месяцам: июль: 1 | 18484.3 | 55452.9 | берем | та | да | 18484.3
80 | Казхс226 | ГТ Казань | Клапан предохранительный с коф | ПКН-100 | ТУ 4859-007-75954496-2008 | компл | 5 | в том числе количество по месяцам: апрель: 1; в том числе количество по месяцам: июль: 4 | 23554.24 | 117771.2 | берем | та | да | 23554.24
81 | Казхс227 | ГТ Казань | Регулятор давления газа с коф | РДГ-80Н | ТУ 4859-007-75954496-2008 | компл | 9 | в том числе количество по месяцам: апрель: 3; в том числе количество по месяцам: июнь: 1; в том числе количество по месяцам: июль: 5 | 55125 | 496125 | берем | та | да | 55125
82 | Казхс228 | ГТ Казань | Регулятор давления газа с коф | РДНК-400 | ТУ 4859-007-75954496-2008 | компл | 6 | в том числе количество по месяцам: июль: 6 | 14475 | 86850 | берем | та | да | 14475
83 | Казхс229 | ГТ Казань | Регулятор давления газа с коф | РДБК-1-50/35 | ТУ 4859-007-75954496-2008 | компл | 8 | в том числе количество по месяцам: апрель: 2; в том числе количество по месяцам: июль: 6 | 34200 | 273600 | берем | та | да | 34200
84 | Казхс230 | ГТ Казань | Регулятор давления газа с коф | РДП-50Н | ТУ 4859-007-75954496-2008 | компл | 2 | в том числе количество по месяцам: апрель: 2 | 64425 | 128850 | берем | та | да | 64425
85 | Казхс231 | ГТ Казань | Регулятор давления газа с коф | РДБК-1-100/70 | ТУ 4859-007-75954496-2008 | компл | 7 | в том числе количество по месяцам: апрель: 4; в том числе количество по месяцам: июль: 3 | 47790 | 334530 | берем | та | да | 47790
86 | Казхс232 | ГТ Казань | Регулятор давления газа с коф | РДГ-50В | ТУ 4859-007-75954496-2008 | компл | 2 | [12 empty] | 42150 | 84300 | берем | та | да | 42150 | bar: в том числе количество по месяцам: апрель; в том числе количество по месяцам: июль
87 | Казхс233 | ГТ Казань | Регулятор давления газа с коф | РДГ-50Н/35 | ТУ 4859-007-75954496-2008 | компл | 4 | в том числе количество по месяцам: апрель: 1; в том числе количество по месяцам: июль: 3 | 43950 | 175800 | берем | та | да | 43950
88 | Казхс234 | ГТ Казань | Регулятор давления газа с коф | РДГ-50Н/45 | ТУ 4859-007-75954496-2008 | компл | 7 | в том числе количество по месяцам: апрель: 6; в том числе количество по месяцам: июль: 1 | 43950 | 307650 | берем | та | да | 43950
89 | Казхс235 | ГТ Казань | Регулятор давления газа с коф | РДНК-У | ТУ 4859-007-75954496-2008 | компл | 4 | в том числе количество по месяцам: апрель: 3; в том числе количество по месяцам: июль: 1 | 14475 | 57900 | берем | та | да | 14475
90 | Казхс236 | ГТ Казань | Регулятор давления газа с коф | РДНК-1000 | ТУ 4859-007-75954496-2008 | компл | 13 | в том числе количество по месяцам: июль: 13 | 14475 | 188175 | берем | та | да | 14475
91 | Казхс237 | ГТ Казань | Регулятор давления газа с коф | РДБК-1п-200 | ТУ 4859-007-75954496-2008 | компл | 1 | [12 empty] | 113775 | 113775 | берем | та | да | 113775 | bar: в том числе количество по месяцам: июнь
92 | Казхс238 | ГТ Казань | Регулятор давления газа с коф | РДНК-400М | ТУ 4859-007-75954496-2008 | компл | 9 | в том числе количество по месяцам: апрель: 6; в том числе количество по месяцам: июль: 3 | 14475 | 130275 | берем | та | да | 14475
93 | Казхс239 | ГТ Казань | Регулятор давления газа с коф | РДП-100Н | ТУ 4859-007-75954496-2008 | компл | 2 | в том числе количество по месяцам: июль: 2 | 111900 | 223800 | берем | та | да | 111900
94 | Казхс240 | ГТ Казань | Регулятор давления газа с коф | РДГД-20М-1,2 | ТУ 4859-007-75954496-2008 | компл | 2 | в том числе количество по месяцам: июль: 2 | 19985.94 | 39971.88 | берем | та | да | 19985.94
95 | Казхс241 | ГТ Казань | Регулятор давления с коф | РДГ-80В | ТУ 4859-007-75954496-2008 | компл | 1 | [12 empty] | 53325 | 53325 | берем | та | да | 53325 | bar: в том числе количество по месяцам: июль
96 | Казхс242 | ГТ Казань | Регулятор давления газа с коф | РДСК-50 БМ | ТУ 4859-007-75954496-2008 | компл | 1 | [12 empty] | 19800 | 19800 | берем | та | да | 19800 | bar: в том числе количество по месяцам: апрель
97 | Казхс243 | ГТ Казань | Регулятор давления газа с коф | РДБК-1п-50 | ТУ 4859-007-75954496-2008 | компл | 1 | [12 empty] | 30270 | 30270 | берем | та | да | 30270 | bar: в том числе количество по месяцам: апрель
98 | Казхс244 | ГТ Казань | Клапан предохраниетельный с коф | КПЗ-50-Н | ТУ 4859-007-75954496-2008 | компл | 1 | [12 empty] | 15768 | 15768 | берем | та | да | 15768 | bar: в том числе количество по месяцам: апрель
99 | Казхс245 | ГТ Казань | Клапан ПСК-50В/1000 |  | ТУ 4859-007-75954496-2008 | шт | 1 | [12 empty] | 3537.29 | 3537.29 | берем | та | да | 3537.29 | bar: в том числе количество по месяцам: апрель
100 | Казхс246 | ГТ Казань | Регулятор РДБК 1п-100 с коф |  |  | компл | 2 | в том числе количество по месяцам: июль: 2 | 45750 | 91500 | берем | та | да | 45750
101 | Казхс247 | ГТ Казань | Регулятор РДГК- 10М с коф |  |  | компл | 2 | [12 empty] | 15373.8 | 30747.6 | берем | та | да | 15373.8 | bar: в том числе количество по месяцам: апрель; в том числе количество по месяцам: июль
102 | Красхс2 | ГТ Краснодар | Кран шаровый | КШ-10 муфтовый Ру=160 кгс/см2 Ду=10мм | ТУ 3742-0012-41120153-2002 | шт | 23 | в том числе количество по месяцам: март: 23 | 2266.38 | 52126.74 | берем | та | да | 2266.38
103 | Красхс20 | ГТ Краснодар | Кран шаровый | Кран КШ.М.015.080-02 муфтовый с цилиндричекой резьбой DN15 PN80 | ТУ 3742-001-73086009-2006 | шт | 45 | в том числе количество по месяцам: март: 45 | 1501.45 | 67565.25 | берем | та | нет | 1830.3915 | согласованная цена 2012 г. - 1741,24 + дефлятор на 2013г.
104 | Красхс21 | ГТ Краснодар | Кран шаровый | Кран КШ.М.015.080-02 муфтовый с цилиндричекой резьбой DN15 PN80 | ТУ 3742-001-73086009-2006 | шт | 45 | в том числе количество по месяцам: март: 45 | 1501.45 | 67565.25 | берем | та | нет | 1830.3915 | согласованная цена 2012 г. - 1741,24 + дефлятор на 2013г.
105 | Красхс25 | ГТ Краснодар | Кран шаровой муфтовый | Кран КШ-15Г Ду15 Ру16 из углеродистой стали с ручным приводом муфтовый для природного газа | ТУ 3712-031-36214188-2001 | шт | 28 | в том числе количество по месяцам: март: 28 | 1560.19 | 43685.32 | берем | та | да | 1560.19
106 | Красхс41 | ГТ Краснодар | Клапан СППК4Р-150М-40 | Ду150 Ру40 №77 17С21нж, с КОФ |  | компл | 2 | в том числе количество по месяцам: март: 2 | 67911.79 | 135823.58 | берем | та | да | 67911.79
107 | НижНовхс55 | ГТ Н.Новгород | Клапан обратный чугунный межфланцевый поворотный Ду 80 Ру 16 19ч 21бр с фланцами | 19ч21бр |  | компл | 2 | 0 | 0 | 0 | 0 | 0 | 0 | 2 | 0 | 0 | 0 | 0 | 0 | 2569.47 | 5138.94 | берем | та | да | 2569.47
108 | НижНовхс56 | ГТ Н.Новгород | Клапан обратный чугунный межфланцевый поворотный Ду 100 Ру 16 19ч 21бр с фланцами | 19ч21бр |  | компл | 1 | 0 | 0 | 0 | 1 | 0 | 0 | 0 | 0 | 0 | 0 | 0 | 0 | 2746.35 | 2746.35 | берем | та | да | 2746.35
109 | НижНовхс57 | ГТ Н.Новгород | Клапан обратный чугунный межфланцевый поворотный Ду 100 Ру 16 19ч 21бр с фланцами | 19ч21бр |  | компл | 1 | 0 | 0 | 0 | 0 | 1 | 0 | 0 | 0 | 0 | 0 | 0 | 0 | 2746.35 | 2746.35 | берем | та | да | 2746.35
110 | НижНовхс58 | ГТ Н.Новгород | Клапан обратный чугунный межфланцевый поворотный Ду 100 Ру 16 19ч 21бр с фланцами | 19ч21бр |  | компл | 2 | 0 | 0 | 0 | 0 | 0 | 0 | 2 | 0 | 0 | 0 | 0 | 0 | 2746.35 | 5492.7 | берем | та | да | 2746.35
111 | НижНовхс59 | ГТ Н.Новгород | Клапан обратный чугунный межфланцевый поворотный Ду 150 Ру 16 19ч 21бр с фланцами | 19ч21бр |  | компл | 4 | 0 | 0 | 0 | 0 | 0 | 0 | 4 | 0 | 0 | 0 | 0 | 0 | 5249.05 | 20996.2 | берем | та | да | 5249.05
112 | НижНовхс60 | ГТ Н.Новгород | Клапан обратный чугунный фланцевый подъемный Ду 100 Ру 16 16ч 6п с флан | 16ч6п |  | компл | 4 | 0 | 0 | 0 | 0 | 0 | 0 | 4 | 0 | 0 | 0 | 0 | 0 | 8978.77 | 35915.08 | берем | та | да | 8978.77
113 | НижНовхс61 | ГТ Н.Новгород | Клапан предохранительный стальной фланцевый подъемный Ду 80 Ру 16 СППК 4Р- 80- 16 | 17с28нж |  | компл | 4 | 0 | 0 | 0 | 0 | 0 | 0 | 4 | 0 | 0 | 0 | 0 | 0 | 25545.38 | 102181.52 | берем | та | да | 25545.38
114 | НижНовхс89 | ГТ Н.Новгород | Вентиль бронзовый муфтовый с ручным приводом Ду 50 Ру 16 15б 1п | 15б1п |  | шт | 6 | 0 | 0 | 0 | 0 | 0 | 0 | 6 | 0 | 0 | 0 | 0 | 0 | 800 | 4800 | берем | та | да | 800
115 | НижНовхс90 | ГТ Н.Новгород | Кран шаровой бронзовый муфтовый с ручным приводом Ду 50 Ру 16 11б 27п | 11б27п |  | шт | 4 | 0 | 0 | 0 | 0 | 0 | 0 | 0 | 0 | 0 | 4 | 0 | 0 | 1391.56 | 5566.24 | берем | та | да | 1391.56
116 | НижНовхс99 | ГТ Н.Новгород | Кран шаровой бронзовый муфтовый с ручным приводом Ду 20 Ру 16 11б 27п | 11б27п |  | шт | 5 | 0 | 0 | 0 | 0 | 5 | 0 | 0 | 0 | 0 | 0 | 0 | 0 | 232.21 | 1161.05 | берем | та | да | 232.21
117 | НижНовхс100 | ГТ Н.Новгород | Кран пробковый бронзовый муфтовый с ручным приводом Ду 15 Ру 10 11б 6бк | 11б6бк |  | шт | 3 | 0 | 0 | 0 | 0 | 0 | 0 | 3 | 0 | 0 | 0 | 0 | 0 | 164.28 | 492.84 | берем | та | да | 164.28
118 | НижНовхс101 | ГТ Н.Новгород | Кран пробковый бронзовый муфтовый с ручным приводом Ду 20 Ру 10 11б 6бк | 11б6бк |  | шт | 2 | 0 | 0 | 0 | 0 | 0 | 0 | 2 | 0 | 0 | 0 | 0 | 0 | 205 | 410 | берем | та | да | 205
119 | НижНовхс106 | ГТ Н.Новгород | Кран шаровой бронзовый муфтовый с ручным приводом Ду 32 Ру 16 11б 27п | 11б27п |  | шт | 4 | 0 | 0 | 0 | 0 | 0 | 0 | 0 | 0 | 0 | 4 | 0 | 0 | 577.1 | 2308.4 | берем | та | да | 577.1
120 | НижНовхс107 | ГТ Н.Новгород | Кран шаровой бронзовый муфтовый с ручным приводом Ду 32 Ру 16 11б 27п | 11б27п |  | шт | 2 | 0 | 0 | 0 | 0 | 0 | 0 | 2 | 0 | 0 | 0 | 0 | 0 | 577.1 | 1154.2 | берем | та | да | 577.1
121 | НижНовхс120 | ГТ Н.Новгород | Задвижка стальная фланцевая с ручным приводом Ду 100 Ру 16 30с 41нж с фланцами | 30с41нж |  | компл | 6 | 0 | 0 | 0 | 0 | 0 | 0 | 6 | 0 | 0 | 0 | 0 | 0 | 13628.39 | 81770.34 | берем | та | да | 13628.39
122 | НижНовхс121 | ГТ Н.Новгород | Задвижка стальная фланцевая с ручным приводом Ду 100 Ру 16 30с 41нж с фланцами | 30с41нж |  | компл | 2 | 0 | 0 | 0 | 0 | 2 | 0 | 0 | 0 | 0 | 0 | 0 | 0 | 13628.39 | 27256.78 | берем | та | да | 13628.39
123 | НижНовхс122 | ГТ Н.Новгород | Задвижка стальная фланцевая с ручным приводом Ду 100 Ру 16 30с 41нж с фланцами | 30с41нж |  | компл | 2 | 0 | 0 | 0 | 2 | 0 | 0 | 0 | 0 | 0 | 0 | 0 | 0 | 13628.39 | 27256.78 | берем | та | да | 13628.39
124 | НижНовхс123 | ГТ Н.Новгород | Задвижка стальная фланцевая с ручным приводом Ду 100 Ру 16 30с 41нж с фланцами | 30с41нж |  | компл | 2 | 0 | 0 | 0 | 0 | 0 | 0 | 2 | 0 | 0 | 0 | 0 | 0 | 13628.39 | 27256.78 | берем | та | да | 13628.39
125 | НижНовхс124 | ГТ Н.Новгород | Задвижка стальная фланцевая с ручным приводом Ду 100 Ру 16 30с 41нж с фланцами | 30с41нж |  | компл | 2 | 0 | 0 | 0 | 0 | 0 | 0 | 2 | 0 | 0 | 0 | 0 | 0 | 13628.39 | 27256.78 | берем | та | да | 13628.39
126 | НижНовхс125 | ГТ Н.Новгород | Задвижка стальная фланцевая с ручным приводом Ду 100 Ру 16 30с 41нж с фланцами | 30с41нж |  | компл | 2 | 0 | 0 | 0 | 0 | 0 | 0 | 2 | 0 | 0 | 0 | 0 | 0 | 13628.39 | 27256.78 | берем | та | да | 13628.39
127 | НижНовхс126 | ГТ Н.Новгород | Задвижка стальная фланцевая с ручным приводом Ду 100 Ру 16 30с 41нж с фланцами | 30с41нж |  | компл | 4 | 0 | 0 | 0 | 4 | 0 | 0 | 0 | 0 | 0 | 0 | 0 | 0 | 13628.39 | 54513.56 | берем | та | да | 13628.39
128 | НижНовхс127 | ГТ Н.Новгород | Кран пробковый бронзовый муфтовый с ручным приводом Ду 15 Ру 16 11б 38бк с фланцем | 11б38бк |  | компл | 80 | 0 | 0 | 0 | 0 | 0 | 0 | 80 | 0 | 0 | 0 | 0 | 0 | 234.92 | 18793.6 | берем | та | да | 234.92
129 | НижНовхс128 | ГТ Н.Новгород | Кран пробковый бронзовый муфтовый с ручным приводом Ду 15 Ру 16 11б 38бк с фланцем | 11б38бк |  | компл | 60 | 0 | 0 | 0 | 60 | 0 | 0 | 0 | 0 | 0 | 0 | 0 | 0 | 234.92 | 14095.2 | берем | та | да | 234.92
130 | НижНовхс148 | ГТ Н.Новгород | Задвижка стальная фланцевая с ручным приводом Ду 80 Ру 16 30с 41нж с фланцами | 30с41нж |  | компл | 1 | 0 | 0 | 0 | 0 | 0 | 0 | 1 | 0 | 0 | 0 | 0 | 0 | 11177.37 | 11177.37 | берем | та | да | 11177.37
131 | НижНовхс149 | ГТ Н.Новгород | Задвижка стальная фланцевая с ручным приводом Ду 80 Ру 16 30с 41нж с фланцами | 30с41нж |  | компл | 2 | 0 | 0 | 0 | 2 | 0 | 0 | 0 | 0 | 0 | 0 | 0 | 0 | 11177.37 | 22354.74 | берем | та | да | 11177.37
132 | НижНовхс150 | ГТ Н.Новгород | Задвижка стальная фланцевая с ручным приводом Ду 80 Ру 16 30с 41нж с фланцами | 30с41нж |  | компл | 2 | 0 | 0 | 0 | 0 | 0 | 0 | 2 | 0 | 0 | 0 | 0 | 0 | 11177.37 | 22354.74 | берем | та | да | 11177.37
133 | НижНовхс160 | ГТ Н.Новгород | Кран шаровой бронзовый муфтовый с ручным приводом Ду 40 Ру 16 11б 27п1 | 11б27п1 |  | шт | 4 | 0 | 0 | 0 | 0 | 0 | 0 | 0 | 0 | 0 | 4 | 0 | 0 | 879.33 | 3517.32 | берем | та | да | 879.33
134 | НижНовхс161 | ГТ Н.Новгород | Кран шаровой бронзовый муфтовый с ручным приводом Ду 50 Ру 16 11б 27п1 | 11б27п1 |  | шт | 2 | 0 | 0 | 0 | 0 | 0 | 0 | 2 | 0 | 0 | 0 | 0 | 0 | 1215.68 | 2431.36 | берем | та | да | 1215.68
135 | НижНовхс165 | ГТ Н.Новгород | Задвижка стальная фланцевая с ручным приводом Ду 50 Ру 16 30с 41нж с фланцами | 30с41нж |  | компл | 6 | 0 | 0 | 0 | 0 | 6 | 0 | 0 | 0 | 0 | 0 | 0 | 0 | 7239.53 | 43437.18 | берем | та | да | 7239.53
136 | НижНовхс166 | ГТ Н.Новгород | Задвижка стальная фланцевая с ручным приводом Ду 50 Ру 16 30с 41нж с фланцами | 30с41нж |  | компл | 3 | 0 | 0 | 0 | 0 | 0 | 0 | 3 | 0 | 0 | 0 | 0 | 0 | 7239.53 | 21718.59 | берем | та | да | 7239.53
137 | НижНовхс167 | ГТ Н.Новгород | Задвижка стальная фланцевая с ручным приводом Ду 50 Ру 16 30с 41нж с фланцами | 30с41нж |  | компл | 2 | 0 | 0 | 0 | 0 | 2 | 0 | 0 | 0 | 0 | 0 | 0 | 0 | 7239.53 | 14479.06 | берем | та | да | 7239.53
138 | НижНовхс168 | ГТ Н.Новгород | Задвижка стальная фланцевая с ручным приводом Ду 50 Ру 16 30с 41нж с фланцами | 30с41нж |  | компл | 4 | 0 | 0 | 0 | 0 | 0 | 0 | 4 | 0 | 0 | 0 | 0 | 0 | 7239.53 | 28958.12 | берем | та | да | 7239.53
139 | НижНовхс169 | ГТ Н.Новгород | Задвижка стальная фланцевая с ручным приводом Ду 50 Ру 16 30с 41нж с фланцами | 30с41нж |  | компл | 3 | 0 | 0 | 0 | 3 | 0 | 0 | 0 | 0 | 0 | 0 | 0 | 0 | 7239.53 | 21718.59 | берем | та | да | 7239.53
140 | НижНовхс173 | ГТ Н.Новгород | Задвижка чугунная фланцевая с ручным приводом Ду 50 Ру 10 30ч 6бр с фланцами | 30ч6бр |  | компл | 3 | 0 | 0 | 0 | 0 | 0 | 0 | 0 | 0 | 0 | 3 | 0 | 0 | 2201.27 | 6603.81 | берем | та | да | 2201.27
141 | НижНовхс178 | ГТ Н.Новгород | Кран шаровой бронзовый муфтовый с ручным приводом Ду 15 Ру 16 11б 27п | 11б27п |  | шт | 5 | 0 | 0 | 0 | 0 | 5 | 0 | 0 | 0 | 0 | 0 | 0 | 0 | 158.79 | 793.95 | берем | та | да | 158.79
142 | НижНовхс179 | ГТ Н.Новгород | Кран шаровой бронзовый муфтовый с ручным приводом Ду 15 Ру 16 11б 27п | 11б27п |  | шт | 10 | 0 | 0 | 0 | 0 | 0 | 0 | 10 | 0 | 0 | 0 | 0 | 0 | 158.79 | 1587.9 | берем | та | да | 158.79
143 | НижНовхс354 | ГТ Н.Новгород | Кран шаровой бронзовый муфтовый с ручным приводом Ду 40 Ру 16 11б 27п | 11б27п |  | шт | 4 | 0 | 0 | 0 | 0 | 0 | 0 | 4 | 0 | 0 | 0 | 0 | 0 | 805.91 | 3223.64 | берем | та | да | 805.91
144 | НижНовхс357 | ГТ Н.Новгород | Вентиль чугунный муфтовый с ручным приводом Ду 32 Ру 16 15кч 18п2 | 15кч18п2 |  | шт | 20 | 0 | 0 | 0 | 20 | 0 | 0 | 0 | 0 | 0 | 0 | 0 | 0 | 747.82 | 14956.4 | берем | та | да | 747.82
145 | НижНовхс366 | ГТ Н.Новгород | Кран шаровой бронзовый муфтовый с ручным приводом Ду 20 Ру 16 11б 27п1 | 11б27п1 |  | шт | 10 | 0 | 0 | 0 | 0 | 0 | 0 | 10 | 0 | 0 | 0 | 0 | 0 | 208.3 | 2083 | берем | та | да | 208.3
146 | НижНовхс367 | ГТ Н.Новгород | Кран шаровой бронзовый муфтовый с ручным приводом Ду 20 Ру 16 11б 27п1 | 11б27п1 |  | шт | 1 | 0 | 0 | 0 | 0 | 0 | 0 | 1 | 0 | 0 | 0 | 0 | 0 | 208.3 | 208.3 | берем | та | да | 208.3
147 | НижНовхс368 | ГТ Н.Новгород | Кран шаровой бронзовый муфтовый с ручным приводом Ду 15 Ру 16 11б 27п1 | 11б27п1 |  | шт | 2 | 0 | 0 | 0 | 0 | 0 | 0 | 2 | 0 | 0 | 0 | 0 | 0 | 141.72 | 283.44 | берем | та | да | 141.72
148 | НижНовхс369 | ГТ Н.Новгород | Кран шаровой бронзовый муфтовый с ручным приводом Ду 15 Ру 16 11б 27п1 | 11б27п1 |  | шт | 2 | 0 | 0 | 0 | 0 | 2 | 0 | 0 | 0 | 0 | 0 | 0 | 0 | 141.72 | 283.44 | берем | та | да | 141.72
149 | НижНовхс370 | ГТ Н.Новгород | Кран шаровой бронзовый муфтовый с ручным приводом Ду 15 Ру 16 11б 27п1 | 11б27п1 |  | шт | 2 | 0 | 0 | 0 | 2 | 0 | 0 | 0 | 0 | 0 | 0 | 0 | 0 | 141.72 | 283.44 | берем | та | да | 141.72
150 | НижНовхс406 | ГТ Н.Новгород | Кран пробковый бронзовый муфтовый с ручным приводом Ду 15 Ру 16 11б 18бк | 11б18бк |  | шт | 14 | 0 | 0 | 0 | 0 | 0 | 0 | 14 | 0 | 0 | 0 | 0 | 0 | 201.03 | 2814.42 | берем | та | да | 201.03
151 | НижНовхс449 | ГТ Н.Новгород | Вентиль чугунный муфтовый с ручным приводом Ду 40 Ру 16 15кч 18п2 | 15кч18п2 |  | шт | 10 | 0 | 0 | 0 | 10 | 0 | 0 | 0 | 0 | 0 | 0 | 0 | 0 | 1707.42 | 17074.2 | берем | та | да | 1707.42
152 | НижНовхс450 | ГТ Н.Новгород | Вентиль чугунный муфтовый с ручным приводом Ду 40 Ру 16 15кч 18п2 | 15кч18п2 |  | шт | 10 | 0 | 0 | 0 | 10 | 0 | 0 | 0 | 0 | 0 | 0 | 0 | 0 | 1707.42 | 17074.2 | берем | та | да | 1707.42
153 | НижНовхс523 | ГТ Н.Новгород | Вентиль чугунный муфтовый с ручным приводом Ду 50 Ру 16 15кч 18п2 | 15кч18п2 |  | шт | 10 | 0 | 0 | 0 | 10 | 0 | 0 | 0 | 0 | 0 | 0 | 0 | 0 | 2038.69 | 20386.9 | берем | та | да | 2038.69
154 | НижНовхс524 | ГТ Н.Новгород | Вентиль чугунный муфтовый с ручным приводом Ду 50 Ру 16 15кч 18п2 | 15кч18п2 |  | шт | 10 | 0 | 0 | 0 | 10 | 0 | 0 | 0 | 0 | 0 | 0 | 0 | 0 | 2038.69 | 20386.9 | берем | та | да | 2038.69
155 | НижНовхс525 | ГТ Н.Новгород | Вентиль чугунный муфтовый с ручным приводом Ду 20 Ру 16 15кч 18п2 | 15кч18п2 |  | шт | 40 | 0 | 0 | 0 | 40 | 0 | 0 | 0 | 0 | 0 | 0 | 0 | 0 | 411.48 | 16459.2 | берем | та | да | 411.48
156 | НижНовхс526 | ГТ Н.Новгород | Вентиль чугунный муфтовый с ручным приводом Ду 20 Ру 16 15кч 18п2 | 15кч18п2 |  | шт | 40 | 0 | 0 | 0 | 40 | 0 | 0 | 0 | 0 | 0 | 0 | 0 | 0 | 411.48 | 16459.2 | берем | та | да | 411.48
157 | НижНовхс527 | ГТ Н.Новгород | Вентиль чугунный муфтовый с ручным приводом Ду 15 Ру 16 15кч 18п2 | 15кч18п2 |  | шт | 80 | 0 | 0 | 0 | 80 | 0 | 0 | 0 | 0 | 0 | 0 | 0 | 0 | 367.09 | 29367.2 | берем | та | да | 367.09
158 | НижНовхс528 | ГТ Н.Новгород | Вентиль чугунный муфтовый с ручным приводом Ду 15 Ру 16 15кч 18п2 | 15кч18п2 |  | шт | 80 | 0 | 0 | 0 | 80 | 0 | 0 | 0 | 0 | 0 | 0 | 0 | 0 | 367.09 | 29367.2 | берем | та | да | 367.09
159 | Пхгхс176 | ПХГ | Кран КШТХ 200.050-00-0 Ду15 Ру200 |  | Кран шаровой трехходовой из углеродистой стали с ручным приводом под манометр резьбовой М20х1,5 к манометру Rc1/2 к фонтанной раматуре КШТХ 200.050-00-0 Ду15 Ру200 ТУ 26-07-1622-95 | шт | 2 | в том числе количество по месяцам: июль: 2 | 6430.19 | 12860.38 | берем | та | да | 6430.19
160 | Пхгхс1270 | ПХГ | КРАН ШАРОВЫЙ ФЛАНЦЕВЫЙ КШ ДУ50 РУ16 |  | КРАН ШАРОВЫЙ ФЛАНЦЕВЫЙ С ОТВ.ФЛ. И КРЕПЕЖОМ СТ.20 КШ ДУ50 РУ16 | компл | 6 | в том числе количество по месяцам: сентябрь: 6 | 8482.04 | 50892.24 | берем | та | да | 8482.04
161 | Пхгхс1271 | ПХГ | Затвор VP3448-02 Ру16 Ду100 Tecofi |  | Затвор дисковый поворотный с ручкой Ру16 Ду100 VP3448-02 Tecofi Текфлай | шт | 6 | в том числе количество по месяцам: сентябрь: 6 | 5298.05 | 31788.3 | берем | та | да | 5298.05
162 | Пхгхс1590 | ПХГ | Задвижка 30с41нж 100-16 с КОФ ,кр.пр |  | Задвижка клиновая с выдвижным шпинделем фланцевая 30с41нж Ду100 Ру16 с комплектом ответных фланцев, крепежем и прокладками ГОСТ 10194-78 | компл | 1 | [12 empty] | 13628.39 | 13628.39 | берем | та | да | 13628.39 | bar: в том числе количество по месяцам: июль
163 | Пхгхс1594 | ПХГ | Задвижка 30лс41нж-ХЛ 150-16 с КОФ, кр.пр |  | Задвижка клиновая с выдвижным шпинделем фланцевая 30лс41нж-ХЛ Ду150 Ру16 с комплектом ответных фланцев, крепежем и прокладками | компл | 1 | [12 empty] | 19688.98 | 19688.98 | берем | та | да | 19688.98 | bar: в том числе количество по месяцам: октябрь
164 | Пхгхс1596 | ПХГ | Задвижка 30с41нж 100-16 с КОФ ,кр.пр |  | Задвижка клиновая с выдвижным шпинделем фланцевая 30с41нж Ду100 Ру16 с комплектом ответных фланцев, крепежем и прокладками ГОСТ 10194-78 | компл | 1 | [12 empty] | 13628.39 | 13628.39 | берем | та | да | 13628.39 | bar: в том числе количество по месяцам: июль
165 | Пхгхс1600 | ПХГ | Задвижка 30с41нж 100-16 с КОФ ,кр.пр |  | Задвижка клиновая с выдвижным шпинделем фланцевая 30с41нж Ду100 Ру16 с комплектом ответных фланцев, крепежем и прокладками ГОСТ 10194-78 | компл | 2 | в том числе количество по месяцам: июль: 2 | 13628.39 | 27256.78 | берем | та | да | 13628.39
166 | Пхгхс1602 | ПХГ | Задвижка 30лс41нж-ХЛ 150-16 с КОФ, кр.пр |  | Задвижка клиновая с выдвижным шпинделем фланцевая 30лс41нж-ХЛ Ду150 Ру16 с комплектом ответных фланцев, крепежем и прокладками | компл | 1 | [12 empty] | 19688.98 | 19688.98 | берем | та | да | 19688.98 | bar: в том числе количество по месяцам: октябрь
167 | Пхгхс1608 | ПХГ | Задвижка 30с41нж 100-16 с КОФ ,кр.пр |  | Задвижка клиновая с выдвижным шпинделем фланцевая 30с41нж Ду100 Ру16 с комплектом ответных фланцев, крепежем и прокладками ГОСТ 10194-78 | компл | 1 | [12 empty] | 13628.39 | 13628.39 | берем | та | да | 13628.39 | bar: в том числе количество по месяцам: октябрь
168 | Пхгхс1612 | ПХГ | Задвижка 30лс41нж-ХЛ 150-16 с КОФ, кр.пр |  | Задвижка клиновая с выдвижным шпинделем фланцевая 30лс41нж-ХЛ Ду150 Ру16 с комплектом ответных фланцев, крепежем и прокладками | компл | 1 | [12 empty] | 19688.98 | 19688.98 | берем | та | нет | 31681.3284 | согласованная цена 2012 г. по прайсу Гусар - 30138,25 + дефлятор на 2013г. | bar: в том числе количество по месяцам: октябрь
169 | Пхгхс1663 | ПХГ | Задвижка 30лс41нж-ХЛ 150-16 с КОФ, кр.пр |  | Задвижка клиновая с выдвижным шпинделем фланцевая 30лс41нж-ХЛ Ду150 Ру16 с комплектом ответных фланцев, крепежем и прокладками | компл | 1 | [12 empty] | 19688.98 | 19688.98 | берем | та | нет | 31681.3284 | согласованная цена 2012 г. по прайсу Гусар - 30138,25 + дефлятор на 2013г. | bar: в том числе количество по месяцам: октябрь
170 | Пхгхс1668 | ПХГ | Задвижка 30с41нж 100-16 с КОФ ,кр.пр |  | Задвижка клиновая с выдвижным шпинделем фланцевая 30с41нж Ду100 Ру16 с комплектом ответных фланцев, крепежем и прокладками ГОСТ 10194-78 | компл | 2 | в том числе количество по месяцам: июль: 2 | 13628.39 | 27256.78 | берем | та | да | 13628.39
172 | Самхс24 | ГТ Самара | Кран шаровой муфтовый КШ-10 Ду10 Ру160 ООО "Альянс 2002" КШ.М "Альянс 2002" Ду 10 Ру 160 Ду 10 Ру 160 |  |  | шт | 10 | в том числе количество по месяцам: март: 10 | 2266.38 | 22663.8 | берем | та | да | 2266.38
173 | Самхс43 | ГТ Самара | Кран шаровой муфтовый КШ-10 Ду10 Ру160 ООО "Альянс 2002" КШ.М "Альянс 2002" Ду 10 Ру 160 Ду 10 Ру 160 |  |  | шт | 15 | в том числе количество по месяцам: март: 15 | 2266.38 | 33995.7 | берем | та | да | 2266.38
174 | Самхс125 | ГТ Самара | Кран запорный шаровой из специальной нержавеющей стали двухходовой сручным управлением штуцерный ЗАРД 025.080.30-02.Р Ду25 Ру80 ТУ 3742-002-29237349-97 | ТУ3742-002-2923734 |  | шт | 2 | в том числе количество по месяцам: май: 2 | 7603.04 | 15206.08 | берем | та | да | 7603.04
176 | Самхс128 | ГТ Самара | Кран шаровой муфтовый DN 15, PN 8,0 МПа 3 АР Д.015.080.40-00.Р |  |  | шт | 7 | в том числе количество по месяцам: май: 7 | 1920.16 | 13441.12 | берем | та | да | 1920.16
177 | Самхс137 | ГТ Самара | Кран шаровый муфтовый КШ-20 ДУ20 РУ100 |  |  | шт | 4 | в том числе количество по месяцам: май: 4 | 2617.13 | 10468.52 | берем | та | да | 2617.13
178 | Самхс139 | ГТ Самара | Кран запорный шаровой из специальной нержавеющей стали двухходовой сручным управлением штуцерный ЗАРД 025.080.30-02.Р Ду25 Ру80 ТУ 3742-002-29237349-97 | ТУ3742-002-2923734 |  | шт | 2 | в том числе количество по месяцам: май: 2 | 7603.04 | 15206.08 | берем | та | да | 7603.04
180 | Самхс142 | ГТ Самара | Кран шаровой муфтовый DN 15, PN 8,0 МПа 3 АР Д.015.080.40-00.Р |  |  | шт | 7 | в том числе количество по месяцам: май: 7 | 1920.16 | 13441.12 | берем | та | да | 1920.16
181 | Самхс152 | ГТ Самара | Кран ЗАРД 040.080.30-02.Р |  |  | шт | 1 | [12 empty] | 12718.47 | 12718.47 | берем | та | да | 12718.47 | bar: в том числе количество по месяцам: май
182 | Самхс153 | ГТ Самара | Кран шаровый муфтовый КШ-20 ДУ20 РУ100 |  |  | шт | 5 | в том числе количество по месяцам: май: 5 | 2617.13 | 13085.65 | берем | та | да | 2617.13
183 | Самхс154 | ГТ Самара | Кран шаровый муфтовый Ду15 Ру80 ЗАРД.015.080.10-00.Р | ЗАРД.015.080.10-00 |  | шт | 2 | в том числе количество по месяцам: май: 2 | 1879.42 | 3758.84 | берем | та | да | 1879.42
184 | Самхс161 | ГТ Самара | Регулятор давления РД-10 |  |  | шт | 2 | в том числе количество по месяцам: май: 2 | 169650 | 339300 | берем | та | да | 169650
185 | Самхс163 | ГТ Самара | Задвижка 30с76нж Ду150 Ру63 с КОФ |  |  | компл | 1 | [12 empty] | 88768.58 | 88768.58 | берем | та | да | 88768.58 | bar: в том числе количество по месяцам: май
186 | Самхс181 | ГТ Самара | Кран шаровой муфтовый КШ-10 Ду10 Ру160 ООО "Альянс 2002" КШ.М "Альянс 2002" Ду 10 Ру 160 Ду 10 Ру 160 |  |  | шт | 20 | в том числе количество по месяцам: май: 20 | 2266.38 | 45327.6 | берем | та | да | 2266.38
187 | Самхс194 | ГТ Самара | Блок предохранительных клапанов с устройствамипереключающими в комплекте с ответными фланцами и крепежем СППК4Р150-16(17с6нж)ПУ150-16-01ПУ200-6ТУ 3742-004-07533604-2008 |  |  | компл | 1 | [12 empty] | 653538 | 653538 | берем | та | да | 653538 | bar: в том числе количество по месяцам: май
188 | Самхс204 | ГТ Самара | Кран шаровой муфтовый КШ-10 Ду10 Ру160 ООО "Альянс 2002" КШ.М "Альянс 2002" Ду 10 Ру 160 Ду 10 Ру 160 |  |  | шт | 10 | в том числе количество по месяцам: май: 10 | 2266.38 | 22663.8 | берем | та | да | 2266.38
189 | Самхс224 | ГТ Самара | Кран шаровой муфтовый КШ-10 Ду10 Ру160 ООО "Альянс 2002" КШ.М "Альянс 2002" Ду 10 Ру 160 Ду 10 Ру 160 |  |  | шт | 10 | в том числе количество по месяцам: май: 10 | 2266.38 | 22663.8 | берем | та | да | 2266.38
190 | Самхс237 | ГТ Самара | Кран шаровой муфтовый КШ-10 Ду10 Ру160 ООО "Альянс 2002" КШ.М "Альянс 2002" Ду 10 Ру 160 Ду 10 Ру 160 |  |  | шт | 22 | в том числе количество по месяцам: май: 22 | 2266.38 | 49860.36 | берем | та | да | 2266.38
191 | Самхс242 | ГТ Самара | Кран шаровой муфтовый КШ-10 Ду10 Ру160 ООО "Альянс 2002" КШ.М "Альянс 2002" Ду 10 Ру 160 Ду 10 Ру 160 |  |  | шт | 10 | в том числе количество по месяцам: май: 10 | 2266.38 | 22663.8 | берем | та | да | 2266.38
192 | Самхс340 | ГТ Самара | Дискретный клапан-дроссель ДКД-47-400/1200 |  |  | шт | 1 | [12 empty] | 3845258.22 | 3845258.22 | берем | та | да | 3845258.22 | bar: в том числе количество по месяцам: март
193 | Самхс348 | ГТ Самара | Регулятор давления РД 80-64 |  |  | шт | 4 | в том числе количество по месяцам: март: 4 | 284700 | 1138800 | берем | та | да | 284700
194 | Самхс349 | ГТ Самара | Кран шаровый Ду15 Ру8,0 МПа ручной надземной установки приварной З АРД. 015.080.40-00.Р |  |  | шт | 22 | в том числе количество по месяцам: март: 22 | 1920.16 | 42243.52 | берем | та | да | 1920.16
195 | Самхс429 | ГТ Самара | Кран шаровый муфтовый Ду15 Ру80 ЗАРД.015.080.10-00.Р | ЗАРД.015.080.10-00 |  | шт | 2 | в том числе количество по месяцам: март: 2 | 1879.42 | 3758.84 | берем | та | да | 1879.42
196 | Самхс443 | ГТ Самара | Кран шаровый муфтовый Ду15 Ру80 ЗАРД.015.080.10-00.Р | ЗАРД.015.080.10-00 |  | шт | 4 | в том числе количество по месяцам: март: 4 | 1879.42 | 7517.68 | берем | та | да | 1879.42
197 | Самхс461 | ГТ Самара | Кран шаровой муфтовый КШ-10 Ду10 Ру160 ООО "Альянс 2002" КШ.М "Альянс 2002" Ду 10 Ру 160 Ду 10 Ру 160 |  |  | шт | 8 | в том числе количество по месяцам: март: 8 | 2266.38 | 18131.04 | берем | та | да | 2266.38
198 | Самхс500 | ГТ Самара | Задвижка стальная 31с545нж Ду150 Ру160, с КОФ |  |  | компл | 2 | в том числе количество по месяцам: май: 2 | 196353.65 | 392707.3 | берем | та | да | 196353.65
199 | Самхс531 | ГТ Самара | Кран шаровой муфтовый КШ-10 Ду10 Ру160 ООО "Альянс 2002" КШ.М "Альянс 2002" Ду 10 Ру 160 Ду 10 Ру 160 |  |  | шт | 4 | в том числе количество по месяцам: май: 4 | 2266.38 | 9065.52 | берем | та | да | 2266.38
200 | Самхс558 | ГТ Самара | Задвижка стальная 30с76нж Ду200 Ру63, с КОФ |  |  | компл | 2 | в том числе количество по месяцам: май: 2 | 136252.01 | 272504.02 | берем | та | да | 136252.01
201 | Самхс633 | ГТ Самара | Кран шаровой КШ Д15, Ру-100 ТУ 37 4220-001-12673402-98 ООО "Альянс 2002" | ТУ 37 4220-001-126 |  | шт | 4 | в том числе количество по месяцам: март: 4 | 2382.42 | 9529.68 | берем | та | да | 2382.42
202 | Самхс679 | ГТ Самара | Кран шаровый Ду15 Ру8,0 МПа ручной надземной установки приварной З АРД. 015.080.40-00.Р |  |  | шт | 3 | в том числе количество по месяцам: март: 3 | 1920.16 | 5760.48 | берем | та | да | 1920.16
203 | Самхс680 | ГТ Самара | Блок предохранительных клапанов СППК4Р 80-40 с переключающимиустройствами 80-40-01/100-16, с КОФ |  |  | компл | 1 | [12 empty] | 437445.73 | 437445.73 | берем | та | да | 437445.73 | bar: в том числе количество по месяцам: март
204 | Самхс701 | ГТ Самара | Кран шаровый Ду15 Ру8,0 МПа ручной надземной установки приварной З АРД. 015.080.40-00.Р |  |  | шт | 3 | в том числе количество по месяцам: май: 3 | 1920.16 | 5760.48 | берем | та | да | 1920.16
205 | Самхс702 | ГТ Самара | Блок предохранительных клапанов СППК4Р 80-40 с переключающимиустройствами 80-40-01/100-16, с КОФ |  |  | компл | 1 | [12 empty] | 437445.73 | 437445.73 | берем | та | да | 437445.73 | bar: в том числе количество по месяцам: май
206 | Самхс732 | ГТ Самара | Кран шаровый Ду15 Ру8,0 МПа ручной надземной установки приварной З АРД. 015.080.40-00.Р |  |  | шт | 3 | в том числе количество по месяцам: март: 3 | 1920.16 | 5760.48 | берем | та | да | 1920.16
207 | Самхс733 | ГТ Самара | Блок предохранительных клапанов СППК4Р 80-40 с переключающимиустройствами 80-40-01/100-16, с КОФ |  |  | компл | 1 | [12 empty] | 437445.73 | 437445.73 | берем | та | да | 437445.73 | bar: в том числе количество по месяцам: март
208 | Самхс735 | ГТ Самара | Кран шаровый ЯТГ 15Ш.160.00.01.НЖ2 |  |  | шт | 56 | в том числе количество по месяцам: май: 56 | 4553 | 254968 | берем | та | да | 4553
210 | Самхс760 | ГТ Самара | Кран шаровый ЯТГ 15Ш.160.00.01.НЖ2 |  |  | шт | 56 | в том числе количество по месяцам: май: 56 | 2158.64 | 120883.84 | берем | та | да | 2158.64
211 | Самхс761 | ГТ Самара | Клапан обратный Ду15Ру160 |  |  | шт | 8 | в том числе количество по месяцам: май: 8 | 6284 | 50272 | берем | та | да | 6284
212 | Самхс785 | ГТ Самара | Кран шаровый ЯТГ 15Ш.160.00.01.НЖ2 |  |  | шт | 14 | в том числе количество по месяцам: май: 14 | 2158.64 | 30220.96 | берем | та | да | 2158.64
213 | Самхс786 | ГТ Самара | Клапан обратный Ду15Ру160 |  |  | шт | 2 | в том числе количество по месяцам: май: 2 | 6284 | 12568 | берем | та | да | 6284
214 | Самхс810 | ГТ Самара | Кран шаровый ЯТГ 15Ш.160.00.01.НЖ2 |  |  | шт | 14 | в том числе количество по месяцам: май: 14 | 2158.64 | 30220.96 | берем | та | да | 2158.64
215 | Самхс811 | ГТ Самара | Клапан обратный Ду15Ру160 |  |  | шт | 2 | в том числе количество по месяцам: май: 2 | 6284 | 12568 | берем | та | да | 6284
216 | Самхс835 | ГТ Самара | Кран шаровый ЯТГ 15Ш.160.00.01.НЖ2 |  |  | шт | 28 | в том числе количество по месяцам: май: 28 | 2158.64 | 60441.92 | берем | та | да | 2158.64
217 | Самхс836 | ГТ Самара | Клапан обратный Ду15Ру160 |  |  | шт | 4 | в том числе количество по месяцам: май: 4 | 6284 | 25136 | берем | та | да | 6284
218 | Самхс943 | ГТ Самара | Кран шаровый Ду15 Ру8,0 МПа ручной надземной установки приварной З АРД. 015.080.40-00.Р |  |  | шт | 3 | в том числе количество по месяцам: май: 3 | 1920.16 | 5760.48 | берем | та | да | 1920.16
219 | Самхс945 | ГТ Самара | Блок предохранительных клапанов СППК4Р 80-40 с переключающимиустройствами 80-40-01/100-16, с КОФ |  |  | компл | 1 | [12 empty] | 437445.73 | 437445.73 | берем | та | да | 437445.73 | bar: в том числе количество по месяцам: май
220 | Самхс950 | ГТ Самара | Кран шаровый 11Б27п1 Ду32 Ру16 |  |  | шт | 2 | в том числе количество по месяцам: май: 2 | 645.43 | 1290.86 | берем | та | да | 645.43
221 | Самхс959 | ГТ Самара | Кран шаровой Ду20 Ру100 |  |  | шт | 2 | в том числе количество по месяцам: май: 2 | 1987.13 | 3974.26 | берем | та | да | 1987.13
222 | Самхс961 | ГТ Самара | Кран шаровый Ду15 Ру8,0 МПа ручной надземной установки приварной З АРД. 015.080.40-00.Р |  |  | шт | 3 | в том числе количество по месяцам: май: 3 | 1920.16 | 5760.48 | берем | та | да | 1920.16
223 | Самхс963 | ГТ Самара | Блок предохранительных клапанов с устройствамипереключающими в комплекте с ответными фланцами икрепежемСППК4Р80-16(17с6нж)ПУ80-16-01ПУ100-6ТУ 3742-004-07533604-2008 |  |  | компл | 1 | [12 empty] | 316003.2 | 316003.2 | берем | та | да | 316003.2 | bar: в том числе количество по месяцам: май
224 | Самхс1031 | ГТ Самара | Регулятор давления РДУ 80/02 с КОФ, задатчиком |  |  | шт | 3 | в том числе количество по месяцам: май: 3 | 141701.4 | 425104.2 | берем | та | да | 141701.4
225 | Самхс1072 | ГТ Самара | Кран шаровой ЯГП32Ф80 Ду32 Ру80 надземный, ручной |  |  | шт | 4 | в том числе количество по месяцам: март: 4 | 8480 | 33920 | берем | та | да | 8480
226 | Самхс1103 | ГТ Самара | Кран шаровый муфтовый ст.20 КШ ДУ25 РУ80 |  |  | шт | 5 | в том числе количество по месяцам: май: 5 | 2020.08 | 10100.4 | берем | та | да | 2020.08
227 | Самхс1106 | ГТ Самара | Кран шаровый муфтовый ст.20 КШ ДУ25 РУ80 |  |  | шт | 1 | [12 empty] | 2020.08 | 2020.08 | берем | та | да | 2020.08 | bar: в том числе количество по месяцам: май
228 | Самхс1252 | ГТ Самара | Кран шаровый ЯТГ 15Ш.160.00.01.НЖ2 |  |  | шт | 42 | в том числе количество по месяцам: март: 42 | 2158.64 | 90662.88 | берем | та | да | 2158.64
229 | Самхс1253 | ГТ Самара | Клапан обратный DN15 PN160 |  |  | шт | 6 | в том числе количество по месяцам: март: 6 | 6284 | 37704 | берем | та | да | 6284
230 | Самхс1278 | ГТ Самара | Кран шаровый ЯТГ 15Ш.160.00.01.НЖ2 |  |  | шт | 42 | в том числе количество по месяцам: март: 42 | 2158.64 | 90662.88 | берем | та | да | 2158.64
231 | Самхс1279 | ГТ Самара | Клапан обратный DN15 PN160 |  |  | шт | 6 | в том числе количество по месяцам: март: 6 | 6284 | 37704 | берем | та | да | 6284
232 | Самхс1304 | ГТ Самара | Кран шаровый ЯТГ 15Ш.160.00.01.НЖ2 |  |  | шт | 42 | в том числе количество по месяцам: март: 42 | 2158.64 | 90662.88 | берем | та | да | 2158.64
233 | Самхс1305 | ГТ Самара | Клапан обратный DN15 PN160 |  |  | шт | 6 | в том числе количество по месяцам: март: 6 | 6284 | 37704 | берем | та | да | 6284
234 | Самхс1330 | ГТ Самара | Кран шаровый разъемный R 1/2 ЯТГ 15Ш.160.00.01.НЖ2 |  |  | шт | 56 | в том числе количество по месяцам: март: 56 | 2158.64 | 120883.84 | берем | та | да | 2158.64
235 | Самхс1331 | ГТ Самара | Клапан обратный подъемный под приварку DN15 PN160 |  |  | шт | 8 | в том числе количество по месяцам: март: 8 | 6284 | 50272 | берем | та | да | 6284
236 | Самхс1338 | ГТ Самара | Кран шаровый разъемный R 1/2 ЯТГ 15Ш.160.00.01.НЖ2 |  |  | шт | 56 | в том числе количество по месяцам: март: 56 | 2158.64 | 120883.84 | берем | та | да | 2158.64
237 | Самхс1339 | ГТ Самара | Клапан обратный подъемный под приварку DN15 PN160 |  |  | шт | 8 | в том числе количество по месяцам: март: 8 | 6284 | 50272 | берем | та | да | 6284
238 | Томхс2013.158 | ГТ Томск | Клапан электромагнитный | КЭО 50/25/514/131с ЭВ 06/DC/024/5 46533/01/0931/10-4-ТХ.ОЛ1 | отсечной, в комплекте с ответными фланцами, фторопластовыми прокладками, крепежными деталями , DN50, PN16: КЭО 50/25/514/131 с ЭВ 06/DC/024/5 , время закрытия менее 2 сек. | шт | 1 | 0 | 0 | 0 | 0 | 0 | 0 | 0 | 0 | 0 | 0 | 0 | 1 | 18921.6 | 18921.6 | берем | та | нет | 62840 | защита цен ЗАО НГК/Певный | #N/A
239 | Томхс2013.166 | ГТ Томск | Задвижка клиновая | ЗКЛ П – 080 31с45нж | из стали 12Х18Н95Л с электроприводом В-А2-11К (двигатель АИМА-М63А2 0,37кВт) с герметичностью затвора класса «А» Dу=80 Рn=6,3 МПа ТУ 3741-006-07533604-01, ТУ 3741-001-07533604-2008 в комплекте со щитом управления электроприводом Я 5441-247-54-У1 380В реверсивный ТУ 16-536.444-74 | шт | 1 | 0 | 0 | 0 | 0 | 0 | 0 | 0 | 0 | 0 | 0 | 0 | 1 | 264115.34 | 264115.34 | берем | та | да | 264115.34 |  | #N/A
240 | Томхс2013.168 | ГТ Томск | Задвижка клиновая | ЗКЛ П – 080 31с45нж | из стали 12Х18Н95Л с электроприводом В-А2-11К (двигатель АИМА-М63А2 0,37кВт) с герметичностью затвора класса «А» Dу=80 Рn=6,3 МПа ТУ 3741-006-07533604-01, ТУ 3741-001-07533604-2008 в комплекте со щитом управления электроприводом Я 5441-247-54-У1 380В реверсивный ТУ 16-536.444-74 | шт | 1 | 0 | 0 | 0 | 0 | 0 | 0 | 0 | 0 | 0 | 0 | 0 | 1 | 264115.34 | 264115.34 | берем | та | да | 264115.34 |  | #N/A
241 | Томхс2013.171 | ГТ Томск | Задвижка клиновая | ЗКЛ П – 080 31с45нж | из стали 12Х18Н95Л с электроприводом В-А2-11К (двигатель АИМА-М63А2 0,37кВт) с герметичностью затвора класса «А» Dу=80 Рn=6,3 МПа ТУ 3741-006-07533604-01, ТУ 3741-001-07533604-2008 в комплекте со щитом управления электроприводом Я 5441-247-54-У1 380В реверсивный ТУ 16-536.444-74 | шт | 1 | 0 | 0 | 0 | 0 | 0 | 0 | 0 | 0 | 0 | 0 | 0 | 1 | 264115.34 | 264115.34 | берем | та | да | 264115.34 |  | Томхс2013.171
242 | Томхс2013.173 | ГТ Томск | клапан регулирующий | КМРО - Э ЛГ 501 с 80 16 Р УХЛ(1) - R(Ex) - а/ш Dy=80мм Py=10МПа |  | шт | 2 | 0 | 0 | 0 | 0 | 0 | 0 | 0 | 0 | 0 | 0 | 0 | 2 | 1518984.53 | 3037969.06 | берем | Васильченко | нет | 1437775.49 | конкурс № 225 | Томхс2013.173
243 | Томхс2013.175 | ГТ Томск | клапан регулирующий | КМРО - Э ЛГ 501 с 80 16 Р УХЛ(1) - R(Ex) - а/ш Dy=80мм Py=10МПа |  | шт | 1 | 0 | 0 | 0 | 0 | 0 | 0 | 0 | 0 | 0 | 0 | 0 | 1 | 1518984.53 | 1518984.53 | берем | Васильченко | нет | 1437775.49 | конкурс № 225 | Томхс2013.175
244 | Томхс2013.177 | ГТ Томск | клапан регулирующий | КМРО - Э ЛГ 501 с 100 16 Р УХЛ(1) - R(Ex) - а/ш Dy=100мм Py=10МПа |  | шт | 1 | 0 | 0 | 0 | 0 | 0 | 0 | 0 | 0 | 0 | 0 | 0 | 1 | 1561396.71 | 1561396.71 | берем | Васильченко | нет | 1477920.21 | конкурс № 225 | Томхс2013.177
245 | Томхс2013.207 | ГТ Томск | Затвор обратный | КЗ 44095, DN50 PN 1,6 МПа | под приварку встык с герметичностью затвора по классу по ГОСТ 13252, климатическое исполнение У1 по ГОСТ 15150, среда – азот ТУ 3742-015-00218147-99 | компл | 2 | 0 | 0 | 0 | 0 | 0 | 0 | 0 | 0 | 0 | 0 | 0 | 2 | 16608.26 | 33216.52 | берем | та | да | 16608.26 |  | Томхс2013.207
246 | Томхс2013.299 | ГТ Томск | Блоки предохранительных клапанов с устройствами переключающими соединенных цепной передачей | СППК4Р-150-16 (17лс6нж) | Ду 150 Ру 1,6 МПа, с КОФ, ПУ-200-6-03 ХЛ1, ПУ-150-16-07 ХЛ1, Рср 5…8 кг/см2, №пр73 | компл | 1 | 0 | 0 | 0 | 0 | 0 | 0 | 0 | 0 | 0 | 0 | 0 | 1 | 1035094.53 | 1035094.53 | берем | та | да | 1035094.53 |  | Томхс2013.299
247 | Томхс2013.300 | ГТ Томск | Блоки предохранительных клапанов с устройствами переключающими соединенных цепной передачей с ответн | СППК4Р-150-16 (17лс6нж) | Ду 150 Ру 1,6 МПа, с КОФ, ПУ-200-6-03 ХЛ1,ПУ-150-16-07 ХЛ1, Рср 5…8 кг/см2, №пр73 | компл | 2 | 0 | 0 | 0 | 0 | 0 | 0 | 0 | 0 | 0 | 0 | 0 | 2 | 1035094.53 | 2070189.06 | берем | та | да | 1035094.53 |  | Томхс2013.300
248 | Томхс2013.319 | ГТ Томск | Задвижка клиновая | 30с76нж | Ду 200 Ру 6,4 МПа с КОФ, с выдв.шпинделем, с маховиком | компл | 3 | 0 | 0 | 0 | 0 | 0 | 0 | 0 | 0 | 0 | 0 | 0 | 3 | 136252.01 | 408756.03 | берем | та | да | 136252.01 |  | Томхс2013.319
249 | Томхс2013.320 | ГТ Томск | Задвижка клиновая | ЗКЛ2-150-16 | Ду 150 Ру 1,6 Мпа, с КОФ, с выдв.шпинделем, с маховиком | компл | 4 | 0 | 0 | 0 | 0 | 0 | 0 | 0 | 0 | 0 | 0 | 0 | 4 | 24434.71 | 97738.84 | берем | та | да | 24434.71 |  | Томхс2013.320
250 | Томхс2013.321 | ГТ Томск | Задвижка клиновая электроприводная во взрывозащищенном исполнении | ЗКЛП-50-16(30ЛС941нж1) | DN 50 Ру 1,6 МПа, фланцевая с КОФ, с электроприводом | компл | 1 | 0 | 0 | 0 | 0 | 0 | 0 | 0 | 0 | 0 | 0 | 0 | 1 | 10476.31 | 10476.31 | берем | та | нет | 103838 | конкурс № 225 | Томхс2013.321
251 | Томхс2013.322 | ГТ Томск | Задвижка клиновая электроприводная во взрывозащищенном исполнении | ПТ11009-400-13 30С976НЖ ХЛ Ду 400 Ру 6,4 Мпа, фланцевая с КОФ, с электроприводом . |  | компл | 1 | 0 | 0 | 0 | 0 | 0 | 0 | 0 | 0 | 0 | 0 | 0 | 1 | 1017275.26 | 1017275.26 | берем | Гудов | нет | 1406349.5 | правильная марка конкурс № 225 | Томхс2013.322
252 | Томхс2013.419 | ГТ Томск | Блок предохранительных клапанов с устройствами переключающими и клапанами. | СППК4Р-50-16ХЛ1(17лс17нж) (2шт), с КОФ | ТУ3742-004-07533604-2008, ТУ 3742-007-07533604-200Ду 80 Ру 1,6 МПа, Рнаст.0,6М Па Ду50,Ру1,6МПа ПУ-50-16-07 (23лс16нж1) ХЛ1 Ду80,Ру0,6МПаПУ-80-6-03 (23лс18нж)ХЛ1 | компл | 1 | 0 | 0 | 0 | 0 | 1 | 0 | 0 | 0 | 0 | 0 | 0 | 0 | 368153.11 | 368153.11 | берем | та | да | 368153.11 |  | #N/A
253 | Томхс2013.467 | ГТ Томск | Задвижка клиновая | ЗКЛ2-150-16 | Ду150 Ру16 с выдв.шпинделем, с маховиком в к-те с отв.фланцами и крепежом | компл | 2 | 0 | 0 | 0 | 2 | 0 | 0 | 0 | 0 | 0 | 0 | 0 | 0 | 24434.71 | 48869.42 | берем | та | да | 24434.71 |  | #N/A
254 | Томхс2013.468 | ГТ Томск | Задвижка клиновая электроприводная во взрывозащищенном исполнении фланцевая с ответными фланцами, пр | ЗКЛП-50-16(30ЛС941нж1) | ТУ 3741-006-07533604-01 DN 50 Ру 1,6 МПа ОАО "Благовещенский арматурный завод" г.Благо | компл | 1 | 0 | 0 | 0 | 0 | 1 | 0 | 0 | 0 | 0 | 0 | 0 | 0 | 10476.31 | 10476.31 | берем | та | да | 10476.31 |  | #N/A
255 | Томхс2013.497 | ГТ Томск | Клапан запорный фланцевый | ЗК-М 201 нж 50 У НЗ, с КОФ | DN50 PN 1,6 МПа ЗАО "РУСТ-95", г. Москва | компл | 1 | 0 | 0 | 0 | 0 | 1 | 0 | 0 | 0 | 0 | 0 | 0 | 0 | 502500 | 502500 | берем | Васильченко | да | 502500 |  | #N/A
256 | Томхс2013.498 | ГТ Томск | Клапан регулирущий, отсечной | КМРО | Ду 200 Ру 80 | компл | 2 | 0 | 0 | 0 | 2 | 0 | 0 | 0 | 0 | 0 | 0 | 0 | 0 | 2470128.8 | 4940257.6 | берем | Васильченко | да | 2470128.8 |  | #N/A
257 | Томхс2013.561 | ГТ Томск | Стационарное отсечное устройство | СОУ 100х63 СвШп | Ду 100 Ру 63 | компл | 4 | 0 | 0 | 0 | 4 | 0 | 0 | 0 | 0 | 0 | 0 | 0 | 0 | 74000 | 296000 | берем | ОГО |  |  |  | #N/A
258 | Сурхс51 | ГТ Сургут | Клапан | 17нж17нж(СППК4Р) 50х16 пружина № 106 Руст.= 6 - 10 кгс/см² | ТУ 3742-004-07533604- Предохранительный пружинный п/подъемный из ст.12Х18Н9ТЛ Тсреды от -40 до + 600 С Рсреда:жидкая,газообразная неагрессивная нефтяная. С КОФ. | компл | 1 | [12 empty] | 57712.47 | 57712.47 | берем | та | да | 57712.47 | bar: в том числе количество по месяцам: март
259 | Сурхс52 | ГТ Сургут | Клапан | КПЭГ-50П | ТУ 3742-012-33249750-1998 Клапан КПЭГ-50П предохранительно-запорный электромагнитный газовый для автоматического прекращения подачи газа в систему автоматического управления,рабочее давление 0.0009-5-1.2,230х184х417,16кг | шт | 1 | [12 empty] | 15902.75 | 15902.75 | берем | та | да | 15902.75 | bar: в том числе количество по месяцам: май
260 | Сурхс53 | ГТ Сургут | Клапан | КПЭГ-50П | ТУ 3742-012-33249750-1998 Клапан КПЭГ-50П предохранительно-запорный электромагнитный газовый для автоматического прекращения подачи газа в систему автоматического управления,рабочее давление 0.0009-5-1.2,230х184х417,16кг | шт | 1 | [12 empty] | 15902.75 | 15902.75 | берем | та | да | 15902.75 | bar: в том числе количество по месяцам: июль
261 | Сурхс54 | ГТ Сургут | Клапан | Danfoss EAGLE 40х16 9030112 | Клапан обратный Danfoss EAGLE(аналог EUR A) муфтовый латунный с внутренней резьбо й Ду40мм, Ру16бар, Kvs 29м3/час кат.номер 9030112 | шт | 5 | в том числе количество по месяцам: май: 5 | 399.59 | 1997.95 | берем | та | да | 399.59
262 | Сурхс55 | ГТ Сургут | Клапан | ВН 1Н-4К 25х4 24В У2 | ТУ РБ 05708554.021-1996 Клапан запорно-регулируемый электромагнитный двухпозиционный муфтовый ВН 1Н-4К,нормально закрытый,Ду1"(25мм),Рраб=4бар,с ручным регулятором потока,климатическое исполнение У2 (-45+40грС),общепромышленное исполнение IP65,напряжение п AŔ | шт | 1 | [12 empty] | 22611.31 | 22611.31 | берем | та | да | 22611.31 | bar: в том числе количество по месяцам: март
263 | Сурхс56 | ГТ Сургут | Клапан | 19ч21бр 50х16 | Клапан обратный поворотный однодисковый стяжной 19ч21бр Ду50 Ру16 ТУ 26-07-1490-89 с КОФ | компл | 6 | в том числе количество по месяцам: март: 6 | 1343.59 | 8061.54 | берем | та | да | 1343.59
264 | Сурхс57 | ГТ Сургут | Клапан | 19ч21бр 80х16 | Клапан обратный поворотный однодисковый стяжной 19ч21бр Ду80 Ру16 ТУ 26-07-1490-89 с КОФ | компл | 4 | в том числе количество по месяцам: май: 4 | 2569.47 | 10277.88 | берем | та | да | 2569.47
265 | Сурхс58 | ГТ Сургут | Клапан | 19ч21бр 150х16 | Клапан обратный поворотный однодисковый стяжной 19ч21бр Ду150 Ру16 ТУ 26-07-1490-89 с КОФ | компл | 1 | [12 empty] | 5249.05 | 5249.05 | берем | та | да | 5249.05 | bar: в том числе количество по месяцам: февраль
266 | Сурхс59 | ГТ Сургут | Клапан | 19ч21бр 80х16 с фл.и кр. | Клапан обратный поворотный однодисковый стяжной 19ч21бр Ду80 Ру16 с комплектом ответных фланцев ТУ 26-07-1490-89 | компл | 5 | в том числе количество по месяцам: март: 5 | 2569.47 | 12847.35 | берем | та | да | 2569.47
267 | Сурхс60 | ГТ Сургут | Клапан | Valtec VT 1831 20ммх12бар | Клапан предохранительный малоподъемный пружинный реглуруемый прямого действия латунный с устройством для ручного открывания и продувки муфтовый VALTEC VT.1831 Ду20 Рн1-12 с заводской настройкой Рн3 для жидких и газообразных сред с рабочей температурой до + AŔ | шт | 1 | [12 empty] | 1056.46 | 1056.46 | берем | та | да | 1056.46 | bar: в том числе количество по месяцам: февраль
268 | Сурхс61 | ГТ Сургут | Вентиль | 15с65нж 65х16 | ТУ 26-07-1567-91 Вентиль 15с65нж 65х16 ТУ 26-07-1567-91 | шт | 2 | в том числе количество по месяцам: март: 2 | 7254.4 | 14508.8 | берем | та | да | 7254.4
269 | Сурхс62 | ГТ Сургут | Вентиль | 15лс68нж 20х16 ХЛ | Вентиль 15лс68нж 20х16 муфтовый ХЛ ТУ 3742-003-08620564-98 | шт | 1 | [12 empty] | 10958.89 | 10958.89 | берем | та | да | 10958.89 | bar: в том числе количество по месяцам: март
270 | Сурхс63 | ГТ Сургут | Клапан | 15лс68нж 25х16 ХЛ | Клапан запорный сальниковый приварной 15лс68нж Ду25 Ру16 ТУ 0374-200-308620564-98 | шт | 1 | [12 empty] | 12441.33 | 12441.33 | берем | та | да | 12441.33 | bar: в том числе количество по месяцам: март
271 | Сурхс64 | ГТ Сургут | Клапан | 15с51п 25х25 с фл.и кр. | Клапан запорный сальниковый фланцевый 15с51п Ду25 Ру25 с комплектом ответных фланцев, крепежом | компл | 5 | в том числе количество по месяцам: май: 5 | 3829.37 | 19146.85 | берем | та | да | 3829.37
272 | Сурхс65 | ГТ Сургут | Клапан | 15кч11р 50х16 | Клапан запорный пожарный сальниковый муфтовый на входе цапковый на выходе 15кч11р Ду50 Ру16 | шт | 5 | в том числе количество по месяцам: февраль: 5 | 1342.9 | 6714.5 | берем | та | да | 1342.9
273 | Сурхс66 | ГТ Сургут | Клапан | 15кч18п 15х16 | Клапан запорный проходной муфтовый 15кч18п Ду15 Ру16 ТУ 26-07-1429-87 | шт | 20 | в том числе количество по месяцам: март: 20 | 100 | 2000 | берем | та | да | 100
274 | Сурхс67 | ГТ Сургут | Клапан | 15кч18п 20х16 | Клапан запорный проходной муфтовый 15кч18п Ду20 Ру16 ТУ 26-07-1429-87 | шт | 20 | в том числе количество по месяцам: март: 20 | 103.51 | 2070.2 | берем | та | да | 103.51
275 | Сурхс68 | ГТ Сургут | Клапан | 15кч18п 40х16 | Клапан запорный проходной муфтовый 15кч18п Ду40 Ру16 ТУ 26-07-1429-87 | шт | 2 | в том числе количество по месяцам: март: 2 | 300 | 600 | берем | та | да | 300
276 | Сурхс69 | ГТ Сургут | Клапан | 15кч18п 40х16 | Клапан запорный проходной муфтовый 15кч18п Ду40 Ру16 ТУ 26-07-1429-87 | шт | 5 | в том числе количество по месяцам: май: 5 | 300 | 1500 | берем | та | да | 300
277 | Сурхс70 | ГТ Сургут | Клапан | 15кч18п2 50х16 | Клапан запорный проходной муфтовый с латунным шпинделем 15кч18п2 Ду50 Ру16 ТУ 3732-001-00218137-94 | шт | 5 | в том числе количество по месяцам: май: 5 | 2038.69 | 10193.45 | берем | та | да | 2038.69
278 | Сурхс71 | ГТ Сургут | Клапан | 15кч18п2 50х16 | Клапан запорный проходной муфтовый с латунным шпинделем 15кч18п2 Ду50 Ру16 ТУ 3732-001-00218137-94 | шт | 5 | в том числе количество по месяцам: июнь: 5 | 2038.69 | 10193.45 | берем | та | да | 2038.69
279 | Сурхс72 | ГТ Сургут | Клапан | 15кч19п 50х16 с фл.и кр. | Клапан запорный проходной фланцевый 15кч19п Ду50 Ру16 с комплектом ответных фланцев, крепежом | компл | 5 | в том числе количество по месяцам: май: 5 | 2700 | 13500 | берем | та | да | 2700
280 | Сурхс73 | ГТ Сургут | Клапан | 15кч19п 50х16 с фл.и кр. | Клапан запорный проходной фланцевый 15кч19п Ду50 Ру16 с комплектом ответных фланцев, крепежом | компл | 5 | в том числе количество по месяцам: июнь: 5 | 2700 | 13500 | берем | та | да | 2700
281 | Сурхс74 | ГТ Сургут | Вентиль | 15кч19п2 40х16 с фл.и кр. | ТУ 3732-002-00218137-95 Клапан запорный проходной фланцевый чугунный 15кч19п2 Ду40 Ру16 среда: вода, пар, воздух, в комплекте с фланцами и крепежом | компл | 5 | в том числе количество по месяцам: май: 5 | 2300 | 11500 | берем | та | да | 2300
282 | Сурхс75 | ГТ Сургут | Вентиль | 15кч888р 50х16 СВМ с фл.и кр. | ТУ 3732-013-00218137-2003 Клапан запорный фланцевый мембранный 15кч888р Ду50 Ру1,6МПа в комплекте с электромагнитным приводом с КОФ и крепежом | компл | 2 | в том числе количество по месяцам: май: 2 | 51600 | 103200 | берем | та | да | 51600
283 | Сурхс76 | ГТ Сургут | Задвижка | 30с41нж 100х16 с фл. | Задвижка клиновая с выдвижным шпинделем фланцевая 30с41нж Ду100 Ру16 с комплектом ответных фланцев | компл | 1 | [12 empty] | 13628.39 | 13628.39 | берем | та | да | 13628.39 | bar: в том числе количество по месяцам: март
284 | Сурхс77 | ГТ Сургут | Задвижка | 30нж41нж1 50х16 | Задвижка клиновая с выдвижным шпинделем фланцевая 30нж41нж1 Ду50 Ру16 с КОФ | компл | 3 | в том числе количество по месяцам: март: 3 | 31639.05 | 94917.15 | берем | та | да | 31639.05
285 | Сурхс78 | ГТ Сургут | Задвижка | 30лс41нж13 100х16 УХЛ | ГОСТ 9698-86 ТУ 26-07-1287-81 Задвижка 30лс41нж13 100х16 УХЛ ручная из стали 20ХН3А,температура окружающей среды-60гр.С,рабочая среда:жидкие и газообразные нефтепродукты, с КОФ | компл | 1 | [12 empty] | 17530.56 | 17530.56 | берем | та | да | 17530.56 | bar: в том числе количество по месяцам: март
286 | Сурхс79 | ГТ Сургут | Задвижка | 30с41нж 100х16 | Задвижка клиновая с выдвижным шпинделем фланцевая 30с41нж Ду100 Ру16 с КОФ | компл | 3 | в том числе количество по месяцам: март: 3 | 13628.39 | 40885.17 | берем | та | да | 13628.39
287 | Сурхс80 | ГТ Сургут | Задвижка | 30с41нж 50х16 с фл.и кр. | Задвижка клиновая с выдвижным шпинделем фланцевая 30с41нж Ду50 Ру16 с комплектом ответных фланцев, крепежом и прокладками | компл | 1 | [12 empty] | 7239.53 | 7239.53 | берем | та | да | 7239.53 | bar: в том числе количество по месяцам: март
288 | Сурхс81 | ГТ Сургут | Задвижка | 30с41нж 50х16 с фл.и кр. | Задвижка клиновая с выдвижным шпинделем фланцевая 30с41нж Ду50 Ру16 с комплектом ответных фланцев, крепежом и прокладками | компл | 2 | в том числе количество по месяцам: март: 2 | 7239.53 | 14479.06 | берем | та | да | 7239.53
289 | Сурхс82 | ГТ Сургут | Задвижка | 30с41нж 80х16 с фл.и кр. | Задвижка клиновая с выдвижным шпинделем фланцевая 30с41нж Ду80 Ру16 с комплектом ответных фланцев, крепежом и прокладками | компл | 1 | [12 empty] | 11177.37 | 11177.37 | берем | та | да | 11177.37 | bar: в том числе количество по месяцам: февраль
290 | Сурхс83 | ГТ Сургут | Задвижка | 30с41нж 80х16 с фл.и кр. | Задвижка клиновая с выдвижным шпинделем фланцевая 30с41нж Ду80 Ру16 с комплектом ответных фланцев, крепежом и прокладками | компл | 2 | в том числе количество по месяцам: апрель: 2 | 11177.37 | 22354.74 | берем | та | да | 11177.37
291 | Сурхс84 | ГТ Сургут | Задвижка | 30с41нж 150х16 с КОФ,кр. | Задвижка клиновая с выдвижным шпинделем фланцевая 30с41нж Ду150 Ру16 с комплектом ответных фланцев и крепежом ТУ 3741-001-07533604-94 | компл | 1 | [12 empty] | 24434.2 | 24434.2 | берем | та | да | 24434.2 | bar: в том числе количество по месяцам: апрель
292 | Сурхс85 | ГТ Сургут | Задвижка | 30лс41нж 100х16 ХЛ с фл.и кр. | Задвижка клиновая с выдвижным шпинделем фланцевая 30лс41нж-ХЛ Ду100 Ру16 с комплектом ответных фланцев и крепежом | компл | 1 | [12 empty] | 17530.56 | 17530.56 | берем | та | да | 17530.56 | bar: в том числе количество по месяцам: март
293 | Сурхс86 | ГТ Сургут | Задвижка | 30лс41нж 100х16 ХЛ с фл.и кр. | Задвижка клиновая с выдвижным шпинделем фланцевая 30лс41нж-ХЛ Ду100 Ру16 с комплектом ответных фланцев и крепежом | компл | 3 | в том числе количество по месяцам: апрель: 3 | 17530.56 | 52591.68 | берем | та | да | 17530.56
294 | Сурхс87 | ГТ Сургут | Задвижка | 30с41нж 100х16 ХЛ с фл.и кр. | Задвижка 30с41нж 100-16 ХЛ с фланцами и крепежом ГОСТ 9698-86 | компл | 2 | в том числе количество по месяцам: февраль: 2 | 13628.39 | 27256.78 | берем | та | да | 13628.39
295 | Сурхс88 | ГТ Сургут | Задвижка | 30с941нж 150х16 ХЛ с фл.кр.э/п | Задвижка клиновая с выдвижным шпинделем фланцевая 30с941нж Ду150 Ру16 с приводом электрическим, комплектом ответных фланцев и крепежом | компл | 1 | [12 empty] | 26535.98 | 26535.98 | берем | та | да | 26535.98 | bar: в том числе количество по месяцам: апрель
296 | Сурхс89 | ГТ Сургут | Задвижка | 30с41нж3 100х16 с фл.и кр. | ТУ 37410010753360494 СРЕДА-ЖИДКИЕ И ГАЗООБРАЗНЫЕ НЕФТЕПРОДУКТ. ТЕМПЕРАТУРА ДО +450ГРАД ЗАДВИЖКА СТАЛЬНАЯ КЛИНОВАЯ С ВЫДВИЖНЫМ ШПИНДЕЛЕМ ФЛАНЦЕВАЯ С РУЧНЫМ УПРАВЛ. С КОФ И КРЕПЕЖОМ. | компл | 2 | в том числе количество по месяцам: март: 2 | 13628.39 | 27256.78 | берем | та | да | 13628.39
297 | Сурхс90 | ГТ Сургут | Задвижка | 30с41нж3 100х16 с фл.и кр. | ТУ 37410010753360494 СРЕДА-ЖИДКИЕ И ГАЗООБРАЗНЫЕ НЕФТЕПРОДУКТ. ТЕМПЕРАТУРА ДО +450ГРАД ЗАДВИЖКА СТАЛЬНАЯ КЛИНОВАЯ С ВЫДВИЖНЫМ ШПИНДЕЛЕМ ФЛАНЦЕВАЯ С РУЧНЫМ УПРАВЛ. С КОФ И КРЕПЕЖОМ. | компл | 3 | в том числе количество по месяцам: май: 3 | 13628.39 | 40885.17 | берем | та | да | 13628.39
298 | Сурхс91 | ГТ Сургут | Задвижка | 30с41нж 100х16 с фл.и кр. | Задвижка клиновая с выдвижным шпинделем фланцевая 30с41нж Ду100 Ру16 с комплектом ответных фланцев и крепежом ТУ 26-07-1615-93 | компл | 2 | в том числе количество по месяцам: апрель: 2 | 13628.39 | 27256.78 | берем | та | да | 13628.39
299 | Сурхс92 | ГТ Сургут | Задвижка | 30лс41нж1 80х16 ХЛ1 с фл.и кр. | Задвижка клиновая с выдвижным шпинделем фланцевая 30лс41нж1 Ду80 Ру16 с комплектом ответных фланцев, крепежом и прокладками | компл | 2 | в том числе количество по месяцам: апрель: 2 | 13778.3 | 27556.6 | берем | та | да | 13778.3
300 | Сурхс93 | ГТ Сургут | Задвижка | 30ч6бр 80х10 | Задвижка параллельная двухдисковая с выдвижным шпинделем фланцевая 30ч6бр Ду80 Ру10 с КОФ | компл | 5 | в том числе количество по месяцам: май: 5 | 3402.44 | 17012.2 | берем | та | да | 3402.44
301 | Сурхс94 | ГТ Сургут | Задвижка | 31ч6бр 50х10 | Задвижка клиновая двухдисковая с выдвижным шпинделем фланцевая 31ч6бр Ду50 Ру10 с КОФ | компл | 5 | в том числе количество по месяцам: март: 5 | 2201.27 | 11006.35 | берем | та | да | 2201.27
302 | Сурхс95 | ГТ Сургут | Задвижка | 30ч47бр2 50х10 | Задвижка 30ч47бр2 чугунная параллельная с выдвижным шпинделем,фланцевая,с ручным управлением(маховик),Ду50мм,Ру10кгс/см2, рабочая среда-вода с температурой до 100гр.С,чертеж АС 12004-13 ТУ 26-07-1150-77 с КОФ | компл | 5 | в том числе количество по месяцам: май: 5 | 1830.1 | 9150.5 | берем | та | да | 1830.1
303 | Сурхс96 | ГТ Сургут | Задвижка | 30ч39р 100х16 с фл.и кр. | Задвижка с невыдвижным шпинделем с обрезиненным клином фланцевая 30ч39р Ду100 Ру16 с комплектом ответных фланцев и крепежом | компл | 5 | в том числе количество по месяцам: май: 5 | 5395.81 | 26979.05 | берем | та | да | 5395.81
304 | Сурхс97 | ГТ Сургут | Кран | 11б38бк 15х16 | Кран трехходовой натяжной с фланцем для манометра с ручным приводом 11Б38бк муфтовый Ду15 Ру16 для воды, пара, масла рабочая температура до 205С ТУ 3712-005-05749381-94 | шт | 40 | в том числе количество по месяцам: апрель: 40 | 234.92 | 9396.8 | берем | та | да | 234.92
305 | Сурхс98 | ГТ Сургут | Кран | 11б27п1 25х16 | Кран шаровой проходной с ручным приводом 11Б27п1 муфтовый Ду25 Ру16 для воды, самосмазывающейся жидкости рабочая температура до 150С ТУ 26-07-1430-87 | шт | 10 | в том числе количество по месяцам: апрель: 10 | 319.3 | 3193 | берем | та | да | 319.3
306 | Сурхс99 | ГТ Сургут | Кран | 11б27п1 25х16 | Кран шаровой проходной с ручным приводом 11Б27п1 муфтовый Ду25 Ру16 для воды, самосмазывающейся жидкости рабочая температура до 150С ТУ 26-07-1430-87 | шт | 10 | в том числе количество по месяцам: апрель: 10 | 319.3 | 3193 | берем | та | да | 319.3
307 | Сурхс100 | ГТ Сургут | Кран | 11б27п1 15х16 | Кран шаровой проходной с ручным приводом 11Б27п1 муфтовый Ду15 Ру16 для воды, самосмазывающейся жидкости рабочая температура до 150С ТУ 26-07-1430-87 | шт | 35 | в том числе количество по месяцам: февраль: 35 | 141.72 | 4960.2 | берем | та | да | 141.72
308 | Сурхс101 | ГТ Сургут | Кран | 11б27п1 15х16 | Кран шаровой проходной с ручным приводом 11Б27п1 муфтовый Ду15 Ру16 для воды, самосмазывающейся жидкости рабочая температура до 150С ТУ 26-07-1430-87 | шт | 30 | в том числе количество по месяцам: апрель: 30 | 141.72 | 4251.6 | берем | та | да | 141.72
309 | Сурхс102 | ГТ Сургут | Кран | 11б27п1 15х16 | Кран шаровой проходной с ручным приводом 11Б27п1 муфтовый Ду15 Ру16 для воды, самосмазывающейся жидкости рабочая температура до 150С ТУ 26-07-1430-87 | шт | 5 | в том числе количество по месяцам: май: 5 | 141.72 | 708.6 | берем | та | да | 141.72
310 | Сурхс103 | ГТ Сургут | Кран | 11б27п1 15х16 | Кран шаровой проходной с ручным приводом 11Б27п1 муфтовый Ду15 Ру16 для воды, самосмазывающейся жидкости рабочая температура до 150С ТУ 26-07-1430-87 | шт | 30 | в том числе количество по месяцам: июнь: 30 | 141.72 | 4251.6 | берем | та | да | 141.72
311 | Сурхс104 | ГТ Сургут | Кран | 11б27п1 20х16 | Кран шаровой проходной с ручным приводом 11Б27п1 муфтовый Ду20 Ру16 для воды, самосмазывающейся жидкости рабочая температура до 150С ТУ 26-07-1430-87 | шт | 25 | в том числе количество по месяцам: февраль: 25 | 208.3 | 5207.5 | берем | та | да | 208.3
312 | Сурхс105 | ГТ Сургут | Кран | 11б27п1 20х16 | Кран шаровой проходной с ручным приводом 11Б27п1 муфтовый Ду20 Ру16 для воды, самосмазывающейся жидкости рабочая температура до 150С ТУ 26-07-1430-87 | шт | 10 | в том числе количество по месяцам: апрель: 10 | 208.3 | 2083 | берем | та | да | 208.3
313 | Сурхс106 | ГТ Сургут | Кран | 11б27п1 20х16 | Кран шаровой проходной с ручным приводом 11Б27п1 муфтовый Ду20 Ру16 для воды, самосмазывающейся жидкости рабочая температура до 150С ТУ 26-07-1430-87 | шт | 5 | в том числе количество по месяцам: июнь: 5 | 208.3 | 1041.5 | берем | та | да | 208.3
314 | Сурхс107 | ГТ Сургут | Кран | 11б27п1 20х16 | Кран шаровой проходной с ручным приводом 11Б27п1 муфтовый Ду20 Ру16 для воды, самосмазывающейся жидкости рабочая температура до 150С ТУ 26-07-1430-87 | шт | 20 | в том числе количество по месяцам: июнь: 20 | 208.3 | 4166 | берем | та | да | 208.3
315 | Сурхс108 | ГТ Сургут | Кран | Ж83-Р1187 10х80 | Кран шаровой из легированной стали с ручным приводом муфтовый Rc1/2 Ж83-Р1187 Ду10 Ру80 | шт | 15 | в том числе количество по месяцам: февраль: 15 | 4151.19 | 62267.85 | берем | та | да | 4151.19
316 | Сурхс109 | ГТ Сургут | Кран | Ж83-Р1187 10х80 | Кран шаровой из легированной стали с ручным приводом муфтовый Rc1/2 Ж83-Р1187 Ду10 Ру80 | шт | 9 | в том числе количество по месяцам: февраль: 9 | 4151.19 | 37360.71 | берем | та | да | 4151.19
317 | Сурхс110 | ГТ Сургут | Кран | 11б18бк 15х16 | Кран трехходовой натяжной с контрольным фланцем с ручным приводом 11Б18бк муфтовый Ду15 Ру16 для воды, пара рабочая температура до 200С ТУ 26-07-1061-84 | шт | 16 | в том числе количество по месяцам: февраль: 16 | 201.03 | 3216.48 | берем | та | да | 201.03
318 | Сурхс111 | ГТ Сургут | Кран | 11б27п 15х16 | Кран шаровой проходной с ручным приводом 11Б27п муфтовый Ду15 Ру16 для природного газа рабочая температура -20 +50С | шт | 12 | в том числе количество по месяцам: март: 12 | 158.79 | 1905.48 | берем | та | да | 158.79
319 | Сурхс112 | ГТ Сургут | Кран | 11б27п 15х16 | Кран шаровой проходной с ручным приводом 11Б27п муфтовый Ду15 Ру16 для природного газа рабочая температура -20 +50С | шт | 10 | в том числе количество по месяцам: май: 10 | 158.79 | 1587.9 | берем | та | да | 158.79
320 | Сурхс113 | ГТ Сургут | Кран | КШ 10х100 муфтовый | ТУ 3742-002-29237349- ТУ 3742-002-29237349-97 | шт | 20 | в том числе количество по месяцам: май: 20 | 1471.36 | 29427.2 | берем | та | да | 1471.36
321 | Сурхс114 | ГТ Сургут | Кран | 11б41п 20х16 | Кран шаровой с ручным приводом 11Б41п муфтовый Ду20 Ру16 для воды | шт | 25 | в том числе количество по месяцам: февраль: 25 | 235.87 | 5896.75 | берем | та | да | 235.87
322 | Сурхс115 | ГТ Сургут | Кран | 11б41п 40х16 | Кран шаровой с ручным приводом 11Б41п муфтовый Ду40 Ру16 для воды | шт | 3 | в том числе количество по месяцам: февраль: 3 | 917.72 | 2753.16 | берем | та | да | 917.72
323 | Сурхс116 | ГТ Сургут | Кран | 11б27п 20х16 | Кран шаровой проходной с ручным приводом 11Б27п муфтовый Ду20 Ру16 для природного газа рабочая температура -20 +50С ТУ 3712-002-04606952-03 | шт | 8 | в том числе количество по месяцам: март: 8 | 232.21 | 1857.68 | берем | та | да | 232.21
324 | Сурхс117 | ГТ Сургут | Кран | 11б27п 20х16 | Кран шаровой проходной с ручным приводом 11Б27п муфтовый Ду20 Ру16 для природного газа рабочая температура -20 +50С ТУ 3712-002-04606952-03 | шт | 10 | в том числе количество по месяцам: апрель: 10 | 232.21 | 2322.1 | берем | та | да | 232.21
325 | Сурхс118 | ГТ Сургут | Кран | 11б27п 25х16 | Кран шаровой проходной с ручным приводом 11Б27п муфтовый Ду25 Ру16 для природного газа рабочая температура -20 +50С | шт | 7 | в том числе количество по месяцам: март: 7 | 346.61 | 2426.27 | берем | та | да | 346.61
326 | Сурхс119 | ГТ Сургут | Кран | 11б27п 25х16 | Кран шаровой проходной с ручным приводом 11Б27п муфтовый Ду25 Ру16 для природного газа рабочая температура -20 +50С | шт | 10 | в том числе количество по месяцам: апрель: 10 | 346.61 | 3466.1 | берем | та | да | 346.61
327 | Сурхс120 | ГТ Сургут | Кран | КШ 10х160 штуцерный | ТУ 3742-002-29237349- ДУ=10ММ РУ=16МПА,КРАН ШАРОВЫЙ ШТУЦЕРНЫЙ, УГЛЕРОДИСТЫЙ,ТЕМП.РАБОЧ.СР.-40 ДО +120ГР АД.С,РАБ.СР.-ВОДА,ПАР,НЕАГРЕС.ПРИРОД.ГАЗ НЕФТЕПРОДУКТЫ,ГАЙКА М20*1.5 ТУ 3742-002-29237349-97 | шт | 10 | в том числе количество по месяцам: март: 10 | 1489.99 | 14899.9 | берем | та | да | 1489.99
328 | Сурхс121 | ГТ Сургут | Кран | КШ 10х80 ХЛ1 муфтовый | Кран запорный шаровой из хладостойкой стали двухходовой с ручным управлением муфтовый ЗАРД 010.080.10-03.Р Ду10 Ру80 ТУ 3742-002-52838824-2006 | шт | 32 | в том числе количество по месяцам: февраль: 32 | 2037.23 | 65191.36 | берем | та | да | 2037.23
329 | Сурхс122 | ГТ Сургут | Кран | КШ 15х80 штуцерный | Кран запорный шаровой из углеродистой стали двухходовой с ручным управлением штуцерный ЗАРД 015.080.30-00.Р Ду15 Ру80 ТУ 3742-002-52838824-2006 | шт | 7 | в том числе количество по месяцам: февраль: 7 | 1627.26 | 11390.82 | берем | та | да | 1627.26
330 | Сурхс123 | ГТ Сургут | Кран | КШ 20х80 ХЛ1 муфтовый | ТУ 374200229237349-97 ВОДА,НЕАГРЕССИВНЫЙ ПРИРОДНЫЙ ГАЗ; ТЕМПЕР АТУРА РАБ.И ОКР.СРЕДЫ ОТ -60 ДО +150С | шт | 5 | в том числе количество по месяцам: март: 5 | 1928.38 | 9641.9 | берем | та | да | 1928.38
331 | Сурхс124 | ГТ Сургут | Кран | КШ 50х16 ЗАРД.050.016.21-3Р с фл.и кр. | Кран запорный шаровой из хладостойкой стали двухходовой с ручным приводом фланцевый ЗАРД 050.016.21-03.Р Ду50 Ру16 с комплектом ответных фланцев ТУ 3742-002-52838824-2006 | компл | 5 | в том числе количество по месяцам: февраль: 5 | 9542.52 | 47712.6 | берем | та | да | 9542.52
332 | Сурхс125 | ГТ Сургут | Кран | КШ 15х16 ХЛ1 муфтовый | Кран запорный шаровой из хладостойкой стали двухходовой с ручным управлением муфтовый ЗАРД 015.016.10-03.Р Ду15 Ру16 ТУ 3742-002-52838824-2006 | шт | 30 | в том числе количество по месяцам: март: 30 | 1973.1 | 59193 | берем | та | да | 1973.1
333 | Сурхс126 | ГТ Сургут | Кран | КШ 20х16 ХЛ1 муфтовый | Кран запорный шаровой из хладостойкой стали двухходовой с ручным приводом муфтовый ЗАРД 020.016.10-03.Р Ду20 Ру16 ТУ 3742-002-52838824-2006 | шт | 10 | в том числе количество по месяцам: март: 10 | 2328.26 | 23282.6 | берем | та | да | 2328.26
334 | Сурхс127 | ГТ Сургут | Кран | КШ 25х16 ХЛ1 муфтовый | Кран запорный шаровой из хладостойкой стали двухходовой с ручным приводом муфтовый ЗАРД 025.016.10-03.Р Ду25 Ру16 ТУ 3742-002-52838824-2006 | шт | 25 | в том числе количество по месяцам: март: 25 | 3051.42 | 76285.5 | берем | та | да | 3051.42
335 | Сурхс128 | ГТ Сургут | Кран | КШ 15х160 муфтовый g=1/2" | ТУ 3742-001-47392912- СТАЛЬНОЙ КЛАСС ГЕРМЕТИЧН."А"ГОСТ9544-93 С РУЧН.УПРАВЛЕН.Траб.ср.=-60..+200гр.С; Токр.ср.=-60..+80гр.С;ШАР И ШПИНДЕЛЬ ИЗГ ОТ.ИЗ НЕРЖ.МАРОК СТАЛЕЙ(12Х18Н10Т,40Х13 ТУ 3742-001-47392912-98. | шт | 25 | в том числе количество по месяцам: май: 25 | 1501.45 | 37536.25 | берем | та | да | 1501.45
336 | Сурхс129 | ГТ Сургут | Кран | 11б41п 15х16 | Кран шаровой с ручным приводом 11Б41п муфтовый Ду15 Ру16 для воды | шт | 25 | в том числе количество по месяцам: февраль: 25 | 155.64 | 3891 | берем | та | да | 155.64
337 | Сурхс130 | ГТ Сургут | Кран | КШ 15х16 муфтовый | Кран запорный шаровой из углеродистой стали двухходовой с ручным управлением муфтовый ЗАРД 015.016.10-00.Р Ду15 Ру16 ТУ 3742-002-52838824-2006 | шт | 15 | в том числе количество по месяцам: апрель: 15 | 1973.1 | 29596.5 | берем | та | да | 1973.1
338 | Сурхс131 | ГТ Сургут | Кран | КШ 25х16 муфтовый | Кран запорный шаровой из углеродистой стали двухходовой с ручным управлением муфтовый ЗАРД 025.016.10-00.Р Ду25 Ру16 ТУ 3742-002-52838824-2006 | шт | 4 | в том числе количество по месяцам: февраль: 4 | 3051.42 | 12205.68 | берем | та | да | 3051.42
339 | Сурхс132 | ГТ Сургут | Кран | КШ 20х16 муфтовый | Кран запорный шаровой из углеродистой стали двухходовой с ручным управлением муфтовый ЗАРД 020.016.10-00.Р Ду20 Ру16 ТУ 3742-002-52838824-2006 | шт | 5 | в том числе количество по месяцам: февраль: 5 | 2328.26 | 11641.3 | берем | та | да | 2328.26
340 | Сурхс133 | ГТ Сургут | Кран | КШ 25х160 муфтовый | ТУ 3742-002-52838824-2006 Кран ЗАРД.025.160.10-00Р шаровой 25х160 муфтовый из стали 20,ручной,температура рабочей среды:-40+120гр.С,рабочая среда:природный газ,товарная нефть,нефтепродукты,кислоты,щелочи ТУ 3742-002-52838824- 2006 | шт | 5 | в том числе количество по месяцам: март: 5 | 2585.95 | 12929.75 | берем | та | да | 2585.95
341 | Сурхс134 | ГТ Сургут | Кран | Ж83-Р1187-01 10х80 | Кран шаровой из легированной стали с ручным приводом с внутренней резьбой G1/2 Ж83-Р1187-01 Ду10 Ру80 класса герметичности A для жидких и газообразных сред с рабочей температурой -15+80С температурой эксплуатации -60+40С | шт | 15 | в том числе количество по месяцам: май: 15 | 4151.19 | 62267.85 | берем | та | да | 4151.19
342 | Сурхс135 | ГТ Сургут | Кран | Ж83-Р1187-02 10х80 | ГОСТ 21345-78 ТУ 21345-78 Кран шаровой из легированной стали с ручным приводом штуцерный Ж83-Р1187 -02 Ду10 Ру80 | шт | 15 | в том числе количество по месяцам: февраль: 15 | 4151.19 | 62267.85 | берем | та | да | 4151.19
343 | Сурхс136 | ГТ Сургут | Кран | Ж83-Р1206-11 15х160 | ГОСТ 21345-78 Кран шаровой штуцерный Рабочая среда:ПРИРОДНЫЙ ГАЗ Токр.и раб.среды:от -60 до +80 С | шт | 10 | в том числе количество по месяцам: май: 10 | 4358.75 | 43587.5 | берем | та | да | 4358.75
344 | Сурхс137 | ГТ Сургут | Кран | Ж83-Р1123-10 20х160 | ГОСТ 21345-78 Кран шаровой штуцерный Ж83-Р1123-10 20х160,рабочая среда:природный газ, температура окружающей и рабочей среды-60+80гр.С | шт | 6 | в том числе количество по месяцам: апрель: 6 | 4576.69 | 27460.14 | берем | та | да | 4576.69
345 | Сурхс138 | ГТ Сургут | Кран | 11б27п2 15х16 | Кран шаровой проходной с ручным приводом 11Б27п2 муфтовый Ду15 Ру16 для воды, самосмазывающейся жидкости рабочая температура до 150С ТУ 26-07-1430-87 | шт | 30 | в том числе количество по месяцам: апрель: 30 | 158.79 | 4763.7 | берем | та | да | 158.79
346 | Сурхс139 | ГТ Сургут | Кран | 11б27п2 20х16 | ТУ 26-07-1430-87 Кран 11б27п2 шаровый Ду20 Ру16,муфтовый,рабочая среда вода,пар Бологовский арматурный завод | шт | 20 | в том числе количество по месяцам: апрель: 20 | 232.21 | 4644.2 | берем | та | да | 232.21
347 | Сурхс140 | ГТ Сургут | Кран | 11б27п2 20х16 | ТУ 26-07-1430-87 Кран 11б27п2 шаровый Ду20 Ру16,муфтовый,рабочая среда вода,пар Бологовский арматурный завод | шт | 2 | в том числе количество по месяцам: май: 2 | 232.21 | 464.42 | берем | та | да | 232.21
348 | Сурхс141 | ГТ Сургут | Кран | 20х16 Немен | ТУ РОСС ITAЯ56.ВО1158 шаровый п/проходной латунный с внутренне й резьбой.Среда:вода и др.газообразные и жидкие среды не оказывающие агрессив- ного воздействия на материалы крана изготовитель ООО"Немен". | шт | 10 | в том числе количество по месяцам: март: 10 | 413.96 | 4139.6 | берем | та | да | 413.96
349 | Сурхс142 | ГТ Сургут | Кран | 20х16 Немен | ТУ РОСС ITAЯ56.ВО1158 шаровый п/проходной латунный с внутренне й резьбой.Среда:вода и др.газообразные и жидкие среды не оказывающие агрессив- ного воздействия на материалы крана изготовитель ООО"Немен". | шт | 5 | в том числе количество по месяцам: апрель: 5 | 413.96 | 2069.8 | берем | та | да | 413.96
350 | Сурхс143 | ГТ Сургут | Кран | 25х16 Немен | ТУ РОСС ITAЯ56.ВО1158 шаровый п/проходной латунный с внутренне й резьбой.Среда:вода и др.газообразные и жидкие среды не оказывающие агрессив- ного воздействия на материалы крана изготовитель ООО"Немен". | шт | 10 | в том числе количество по месяцам: март: 10 | 653.28 | 6532.8 | берем | та | да | 653.28
351 | Сурхс144 | ГТ Сургут | Кран | 25х16 Немен | ТУ РОСС ITAЯ56.ВО1158 шаровый п/проходной латунный с внутренне й резьбой.Среда:вода и др.газообразные и жидкие среды не оказывающие агрессив- ного воздействия на материалы крана изготовитель ООО"Немен". | шт | 9 | в том числе количество по месяцам: апрель: 9 | 653.28 | 5879.52 | берем | та | да | 653.28
352 | Сурхс145 | ГТ Сургут | Кран | 15х16 Немен | ТУ РОСС ITAЯ56.ВО1158 шаровый п/проходной латунный с внутренне й резьбой.Среда:вода и др.газообразные и жидкие среды не оказывающие агрессив- ного воздействия на материалы крана изготовитель ООО"Немен". | шт | 20 | в том числе количество по месяцам: март: 20 | 267.15 | 5343 | берем | та | да | 267.15
353 | Сурхс146 | ГТ Сургут | Кран | 15х16 Немен | ТУ РОСС ITAЯ56.ВО1158 шаровый п/проходной латунный с внутренне й резьбой.Среда:вода и др.газообразные и жидкие среды не оказывающие агрессив- ного воздействия на материалы крана изготовитель ООО"Немен". | шт | 20 | в том числе количество по месяцам: апрель: 20 | 267.15 | 5343 | берем | та | да | 267.15
354 | Сурхс147 | ГТ Сургут | Кран | 32х16 Немен | ТУ РОСС ITAЯ56.ВО1158 шаровый п/проходной латунный с внутренне й резьбой.Среда:вода и др.газообразные и жидкие среды не оказывающие агрессив- ного воздействия на материалы крана изготовитель ООО"Немен". | шт | 4 | в том числе количество по месяцам: апрель: 4 | 1843.93 | 7375.72 | берем | та | да | 1843.93
355 | Сурхс148 | ГТ Сургут | Кран | 40х16 Немен | ТУ РОСС ITAЯ56.ВО1158 шаровый п/проходной латунный с внутренне й резьбой.Среда:вода и др.газообразные и жидкие среды не оказывающие агрессив- ного воздействия на материалы крана изготовитель ООО"Немен". | шт | 4 | в том числе количество по месяцам: апрель: 4 | 2056.27 | 8225.08 | берем | та | да | 2056.27
356 | Сурхс149 | ГТ Сургут | Кран | 50х16 Немен | ТУ РОСС ITАЯ56.ВО1158 полнопроходной с внутрен.резьбой,корпус, шар-никелирован.латунь,рычаг-сталь,покры тая пластмассой,среда-вода,Тмак=110град. С,DN=2",PN=16кгс/см",ООО НЕМЕН | шт | 5 | в том числе количество по месяцам: апрель: 5 | 2397.59 | 11987.95 | берем | та | да | 2397.59
357 | Сурхс150 | ГТ Сургут | Кран | 11б27п1 50х16 | Кран шаровой проходной с ручным приводом 11Б27п1 муфтовый Ду50 Ру16 для воды, пара, масла рабочая температура до 150С ТУ 3712-002-04606952-99 | шт | 5 | в том числе количество по месяцам: май: 5 | 1215.68 | 6078.4 | берем | та | да | 1215.68
358 | Сурхс151 | ГТ Сургут | Кран | КШ.Ф.080.016-02.00 80х16 с фл.и кр. | Кран шаровой из углеродистой стали с ручным приводом фланцевый КШ.Ф.080.016-00.00 Ду80 Ру16 с комплектом ответных фланцев для воды, нефтепродуктов ТУ 3742-001-47392912-98 | компл | 2 | в том числе количество по месяцам: апрель: 2 | 32218.57 | 64437.14 | берем | та | да | 32218.57
359 | Сурхс152 | ГТ Сургут | Кран | 11б41п 25х16 | Кран шаровой с ручным приводом 11Б41п муфтовый Ду25 Ру16 для воды | шт | 20 | в том числе количество по месяцам: февраль: 20 | 346.58 | 6931.6 | берем | та | да | 346.58
360 | Сурхс153 | ГТ Сургут | Кран | 11б41п 32х16 | Кран шаровой с ручным приводом 11Б41п муфтовый Ду32 Ру16 для воды ТУ 26-07-1430-87 | шт | 10 | в том числе количество по месяцам: февраль: 10 | 667.43 | 6674.3 | берем | та | да | 667.43
361 | Сурхс154 | ГТ Сургут | Кран | 11б41п 50х16 | Кран шаровой с ручным приводом 11Б41п муфтовый Ду50 Ру16 для воды | шт | 2 | в том числе количество по месяцам: март: 2 | 1365.19 | 2730.38 | берем | та | да | 1365.19
362 | Сурхс155 | ГТ Сургут | Кран | АШС.Ш.010/160-01 10х160 ХЛ | Кран шаровой запорный из коррозионностойкой стали с ручным приводом штуцерный АШС.Ш-010/160-01 Ду10 Ру160 коррозионностойкого исполнения класса герметичности A с температурой рабочей среды -60+200С ТУ 3742-001-70476827-2004 | шт | 3 | в том числе количество по месяцам: апрель: 3 | 2143.86 | 6431.58 | берем | та | да | 2143.86
363 | Сурхс156 | ГТ Сургут | Кран | КШ ЯГТ 10М.100.00.05 ХЛ 10х100 | Кран шаровой муфтовый внутренняя резьба К1/2 из стали 09Г2С ЯГТ 10М.100.00.05.ХЛ ТУ 37 4220-001-12673402-98 | шт | 20 | в том числе количество по месяцам: март: 20 | 1739.75 | 34795 | берем | та | да | 1739.75
364 | Сурхс157 | ГТ Сургут | Кран | 11Б27п10 15х16 | ТУ 26-07-1430-1987 Кран шаровый трехходовой 11Б27п10,под манометр,ручной,муфтовый, Ду15мм.Ру16кгс/см2,рабочая среда природный газ,температура рабочей среды-50+150гр.С,тип рукоятки-рычаг,резьба к прибору М20х1,5 внутренняя,резьба к магистрали G1/2 внутрення AŔ | шт | 8 | в том числе количество по месяцам: март: 8 | 141.72 | 1133.76 | берем | та | да | 141.72
365 | Сурхс158 | ГТ Сургут | Кран | КШ.Ф.050.016-02.00 50х16 с фл.и кр. | Кран шаровой из легированной стали с ручным приводом фланцевый КШ.Ф.050.016-02.00 Ду50 Ру16 с комплектом ответных фланцев, крепежом для воды, нефтепродуктов ТУ 3742-001-47392912-98 | компл | 6 | в том числе количество по месяцам: апрель: 6 | 20136.61 | 120819.66 | берем | та | да | 20136.61
366 | Сурхс159 | ГТ Сургут | Кран | КШ 80х16 с фл.и кр. | Кран шаровой стальной фланцевый DN80 PN1,6МПа из углеродистой стали в комплекте с ответными фланцами, крепежом и прокладками ЗАРД.080.016.21-00.Р ТУ 3742-002-52838824-2006 | компл | 2 | в том числе количество по месяцам: февраль: 2 | 1762.63 | 3525.26 | берем | та | да | 1762.63
367 | Сурхс160 | ГТ Сургут | Клапан | 15б1бк 25х16 | Клапан запорный проходной муфтовый 15Б1бк Ду25 Ру16 ТУ 26-07-1392-86 | шт | 20 | в том числе количество по месяцам: март: 20 | 265.73 | 5314.6 | берем | та | да | 265.73
368 | Сурхс161 | ГТ Сургут | Клапан | 15б1бк 32х16 | Клапан запорный проходной муфтовый 15Б1бк Ду32 Ру16 ТУ 26-07-1392-86 | шт | 20 | в том числе количество по месяцам: март: 20 | 499.8 | 9996 | берем | та | да | 499.8
369 | Сурхс162 | ГТ Сургут | Клапан | 15б1бк 20х16 | Клапан запорный проходной муфтовый 15Б1бк Ду20 Ру16 ТУ 26-07-1392-86 | шт | 15 | в том числе количество по месяцам: март: 15 | 203.79 | 3056.85 | берем | та | да | 203.79
370 | Сурхс163 | ГТ Сургут | Клапан | 15б1бк 20х16 | Клапан запорный проходной муфтовый 15Б1бк Ду20 Ру16 ТУ 26-07-1392-86 | шт | 15 | в том числе количество по месяцам: май: 15 | 203.79 | 3056.85 | берем | та | да | 203.79
371 | Сурхс164 | ГТ Сургут | Клапан | 15б1п 15х16 | Клапан запорный проходной муфтовый 15Б1п Ду15 Ру16 ТУ 3712-001-04606952-04 | шт | 10 | в том числе количество по месяцам: февраль: 10 | 112 | 1120 | берем | та | да | 112
372 | Сурхс165 | ГТ Сургут | Клапан | 15б1п 15х16 | Клапан запорный проходной муфтовый 15Б1п Ду15 Ру16 ТУ 3712-001-04606952-04 | шт | 15 | в том числе количество по месяцам: март: 15 | 112 | 1680 | берем | та | да | 112
373 | Сурхс166 | ГТ Сургут | Клапан | 15б1п 15х16 | Клапан запорный проходной муфтовый 15Б1п Ду15 Ру16 ТУ 3712-001-04606952-04 | шт | 5 | в том числе количество по месяцам: май: 5 | 112 | 560 | берем | та | да | 112
374 | Сурхс167 | ГТ Сургут | Клапан | 15б1п 20х16 | Клапан запорный проходной муфтовый 15Б1п Ду20 Ру16 ТУ 3712-001-04606952-04 | шт | 4 | в том числе количество по месяцам: февраль: 4 | 200 | 800 | берем | та | да | 200
375 | Сурхс168 | ГТ Сургут | Клапан | 15б1п 20х16 | Клапан запорный проходной муфтовый 15Б1п Ду20 Ру16 ТУ 3712-001-04606952-04 | шт | 5 | в том числе количество по месяцам: март: 5 | 200 | 1000 | берем | та | да | 200
376 | Сурхс169 | ГТ Сургут | Клапан | 15б1п 20х16 | Клапан запорный проходной муфтовый 15Б1п Ду20 Ру16 ТУ 3712-001-04606952-04 | шт | 20 | в том числе количество по месяцам: май: 20 | 200 | 4000 | берем | та | да | 200
377 | Сурхс170 | ГТ Сургут | Клапан | 15б1п 20х16 | Клапан запорный проходной муфтовый 15Б1п Ду20 Ру16 ТУ 3712-001-04606952-04 | шт | 5 | в том числе количество по месяцам: май: 5 | 200 | 1000 | берем | та | да | 200
378 | Сурхс171 | ГТ Сургут | Клапан | 15б1п 25х16 | Клапан запорный проходной муфтовый 15Б1п Ду25 Ру16 ТУ 3712-001-04606952-04 | шт | 4 | в том числе количество по месяцам: февраль: 4 | 216 | 864 | берем | та | да | 216
379 | Сурхс172 | ГТ Сургут | Клапан | 15б1п 25х16 | Клапан запорный проходной муфтовый 15Б1п Ду25 Ру16 ТУ 3712-001-04606952-04 | шт | 5 | в том числе количество по месяцам: март: 5 | 216 | 1080 | берем | та | да | 216
380 | Сурхс173 | ГТ Сургут | Клапан | 15б1п 25х16 | Клапан запорный проходной муфтовый 15Б1п Ду25 Ру16 ТУ 3712-001-04606952-04 | шт | 20 | в том числе количество по месяцам: апрель: 20 | 216 | 4320 | берем | та | да | 216
381 | Сурхс174 | ГТ Сургут | Клапан | 15Б1п 32х16 | Клапан запорный проходной муфтовый 15Б1п Ду32 Ру16 ТУ 3712-001-04606952-04 | шт | 20 | в том числе количество по месяцам: апрель: 20 | 355 | 7100 | берем | та | да | 355
382 | Сурхс175 | ГТ Сургут | Клапан | 15б1бк 15х16 | Клапан запорный проходной муфтовый 15Б1бк Ду15 Ру16 ТУ 26-07-1392-86 | шт | 25 | в том числе количество по месяцам: март: 25 | 195.18 | 4879.5 | берем | та | да | 195.18
383 | Сурхс176 | ГТ Сургут | Клапан | 15б1бк 15х16 | Клапан запорный проходной муфтовый 15Б1бк Ду15 Ру16 ТУ 26-07-1392-86 | шт | 25 | в том числе количество по месяцам: апрель: 25 | 195.18 | 4879.5 | берем | та | да | 195.18
384 | Сурхс177 | ГТ Сургут | Вентиль | 15б3бр 15х10 | Вентиль 15б3бр 15х10 муфтовый бронзовый ТУ 26-07-1392-86 | шт | 20 | в том числе количество по месяцам: апрель: 20 | 104.15 | 2083 | берем | та | да | 104.15
385 | Сурхс178 | ГТ Сургут | Вентиль | 15б3бр 20х10 | Вентиль 15б3бр 20х10 муфтовый бронзовый ТУ 26-07-1392-86 | шт | 10 | в том числе количество по месяцам: март: 10 | 142 | 1420 | берем | та | да | 142
386 | Сурхс179 | ГТ Сургут | Вентиль | 15б3бр 25х10 | Вентиль 15б3бр 25х10 муфтовый бронзовый ТУ 26-07-1392-86 | шт | 10 | в том числе количество по месяцам: март: 10 | 222 | 2220 | берем | та | да | 222
387 | Сурхс180 | ГТ Сургут | Вентиль | 15б3бр 25х10 | Вентиль 15б3бр 25х10 муфтовый бронзовый ТУ 26-07-1392-86 | шт | 10 | в том числе количество по месяцам: апрель: 10 | 222 | 2220 | берем | та | да | 222
388 | Сурхс181 | ГТ Сургут | Вентиль | 15б3Бр 50х10 | ТУ 26-07-1392-86 МУФТОВЫЙ БРОНЗОВЫЙ ДУ=50 РУ=10 | шт | 6 | в том числе количество по месяцам: апрель: 6 | 830 | 4980 | берем | та | да | 830
389 | Сурхс182 | ГТ Сургут | Вентиль | 15б3бр 32х10 | Вентиль 15б3бр 32х10 муфтовый бронзовый ТУ 26-07-1392-86 | шт | 10 | в том числе количество по месяцам: апрель: 10 | 385 | 3850 | берем | та | да | 385
390 | Сурхс183 | ГТ Сургут | Задвижка | 31лс45нж 50х160 с КОФ и кр. | Задвижка 31лс45нж 50х160 клиновая ручная корпус легированная сталь рабочая среда вода пар природный газ нефтепродукты с температурой от -40 до 425С с КОФ и крепежом ГОСТ 9698-86 | компл | 1 | [12 empty] | 44096.55 | 44096.55 | берем | та | да | 44096.55 | bar: в том числе количество по месяцам: февраль
391 | Сурхс184 | ГТ Сургут | Задвижка | 31лс45нж 80х160 фл кр | ГОСТ 9698-86 ЗАДВИЖКА КЛИНОВАЯ,РУЧНАЯ,ДУ=80ММ,РУ=160 КГС/СМ2,КОРПУС-ЛЕГИРОВАННАЯ СТАЛЬ, РАБ.СРЕДА-ВОДА,ПАР,ПРИРОДНЫЙ ГАЗ,НЕФТЕ- ПРОДУКТЫ С ТЕМПЕРАТУРОЙ-40+425ГРАД.С. С КОФ И КРЕПЕЖОМ. | компл | 9 | в том числе количество по месяцам: февраль: 9 | 76365.97 | 687293.73 | берем | та | да | 76365.97
392 | Сурхс185 | ГТ Сургут | Задвижка | 31лс45нж 150х160 ХЛ с КОФ и кр. | Задвижка 31лс45нж 150-160 ХЛ с флацами и крепежом ГОСТ 9698-86 | компл | 7 | в том числе количество по месяцам: февраль: 7 | 211147.09 | 1478029.63 | берем | та | да | 211147.09
393 | Сурхс186 | ГТ Сургут | Задвижка | 31лс45нж 100х160 фл кр | Задвижка клиновая с выдвижным шпинделем фланцевая 31лс45нж Ду100 Ру160 с комплектом ответных фланцев и крепежом | компл | 2 | в том числе количество по месяцам: февраль: 2 | 85971.75 | 171943.5 | берем | та | да | 85971.75
394 | Сурхс187 | ГТ Сургут | Кран | КШ 10х80 штуцерный | Кран запорный шаровой из углеродистой стали двухходовой с ручным управлением штуцерный ЗАРД 010.080.30-00.Р Ду10 Ру80 ТУ 3742-002-52838824-2006 | шт | 2 | в том числе количество по месяцам: февраль: 2 | 2403.93 | 4807.86 | берем | та | да | 2403.93
395 | Сурхс188 | ГТ Сургут | Кран | КШ 20х80 ХЛ1 ЗАРД.020.080.40-03Р | Кран запорный шаровой двухходовой из легированной стали с ручным приводом под приварку ЗАРД 020.080.40-03.Р Ду20 Ру80 класса герметичности A климатического исполнения ХЛ1 ТУ 3742-002-52838824-2006 | шт | 2 | в том числе количество по месяцам: февраль: 2 | 2310.54 | 4621.08 | берем | та | да | 2310.54
396 | Сурхс189 | ГТ Сургут | Кран | КШ 15х80 ХЛ1 ЗАРД.015.080.30-03.Р | Кран запорный шаровой из хладостойкой стали двухходовой с ручным управлением штуцерный ЗАРД 015.080.30-03.Р Ду15 Ру80 ТУ 3742-002-52838824-2006 | шт | 7 | в том числе количество по месяцам: февраль: 7 | 1920.16 | 13441.12 | берем | та | да | 1920.16
397 | Сурхс190 | ГТ Сургут | Кран | VE - РАСКО-НО-1,6-G1/2-М20 | ТУ 4212-134-00227471-20-09. Кран кнопочный для кратковременной подачи давления на манометры, нормально открытый -НО, давление среды 1,6 Мпа, с резьбой на входе (со стороны рабочей среды) G1/2', резьба на выходе (со стороны измерителя) М20х1,5-6с | шт | 20 | в том числе количество по месяцам: апрель: 20 | 1091.57 | 21831.4 | берем | та | да | 1091.57
398 | Сурхс191 | ГТ Сургут | Кран | VE - РАСКО-НЗ-1,6-G1/2-М21 | ТУ 4212-134-00227471-20-09. Кран кнопочный для кратковременной подачи давления на манометры, нормально закрытый -НЗ, давление среды 1,6 Мпа, с резьбой на входе (со стороны рабочей среды) G1/2', резьба на выходе (со стороны измерителя) М20х1,5-6с | шт | 20 | в том числе количество по месяцам: апрель: 20 | 1637.35 | 32747 | берем | та | да | 1637.35
399 | Оренхс1304 | ГД Оренбург | Задвижка | Ду-150, Ру-10 30ч6бр | с отв.фланцами и крепежом Ту 3741-027-41554973-09 группа веществ- В (вода), класс герметичности-В по ГОСТ 9544-2005 | компл | 2 | в том числе количество по месяцам: февраль: 2 | 9243.24 | 18486.48 | берем | та | да | 9243.24
400 | Оренхс1305 | ГД Оренбург | Задвижка | Ду-200, Ру-10 30ч6бр | с отв.фланцами и крепежом Ту 3741-027-41554973-09 группа веществ- В (вода), класс герметичности-В по ГОСТ 9544-2005 | компл | 6 | в том числе количество по месяцам: март: 4; в том числе количество по месяцам: июль: 2 | 15543.22 | 93259.32 | берем | та | да | 15543.22
401 | Оренхс1306 | ГД Оренбург | Задвижка | Ду-400, Ру-10 30ч6бр | с отв.фланцами и крепежом Ту 3741-027-41554973-09 группа веществ- В (вода), класс герметичности-В по ГОСТ 9544-2005 | компл | 1 | [12 empty] | 81293.25 | 81293.25 | берем | та | да | 81293.25 | bar: в том числе количество по месяцам: февраль
402 | Оренхс1307 | ГД Оренбург | Задвижка | 30ч 6бр 50/10 | ГОСТ 5762-2002 | шт | 10 | в том числе количество по месяцам: март: 10 | 2201.27 | 22012.7 | берем | та | да | 2201.27
403 | Оренхс1308 | ГД Оренбург | Задвижка | Ду-100, Ру-10 30ч6бр | с отв.фланцами и крепежом ТУ 26-07-1188-90, группа веществ- В (вода), класс герметичности-В по ГОСТ 9544-2005 | компл | 5 | в том числе количество по месяцам: февраль: 5 | 5001.87 | 25009.35 | берем | та | да | 5001.87
404 | Оренхс1309 | ГД Оренбург | Задвижка | Ду-50, Ру-10 30ч6бр | с отв.фланцами и крепежом ТУ 26-07-1188-90, группа веществ- В (вода), класс герметичности-В по ГОСТ 9544-2005 | компл | 5 | в том числе количество по месяцам: февраль: 5 | 2201.27 | 11006.35 | берем | та | да | 2201.27
405 | Оренхс1310 | ГД Оренбург | Задвижка | Ду-80, Ру-10 30ч6бр | с отв.фланцами и крепежом ТУ 26-07-1188-90, группа веществ- В (вода), класс герметичности-В по ГОСТ 9544-2005 | компл | 4 | в том числе количество по месяцам: февраль: 4 | 3402.44 | 13609.76 | берем | та | да | 3402.44
406 | Оренхс1311 | ГД Оренбург | Вентиль | (клапан) 15с 68нж 25/160 муфт. | ТУ производителя | шт | 80 | в том числе количество по месяцам: март: 80 | 4307.82 | 344625.6 | берем | та | да | 4307.82
407 | Оренхс1312 | ГД Оренбург | клапан | Ду-20, Ру-63 15с 52нж(10М) | класс герметичности-А по ГОСТ 9544-2005, в комплекте с фланцами и крепежем | шт | 20 | в том числе количество по месяцам: февраль: 20 | 5388.68 | 107773.6 | берем | та | да | 5388.68
408 | Оренхс1313 | ГД Оренбург | Задвижка | 1" 1500# RTJ ANSI | клиновая, ТУ ЗК.305365.001, среда природный газ с содержанием H2S до 6%, СО2 до 2,5%, герм. затвора кл.А ГОСТ 9544-93, в комплекте с фланцами и крепежем | компл | 30 | в том числе количество по месяцам: апрель: 30 | 41026.76 | 1230802.8 | берем | та | да | 41026.76
409 | Оренхс1314 | ГД Оренбург | Задвижка | 30с 41нж 100/16 | ТУ производителя | шт | 5 | в том числе количество по месяцам: апрель: 5 | 13628.39 | 68141.95 | берем | та | да | 13628.39
410 | Оренхс1315 | ГД Оренбург | Задвижка | Ду-100, Ру-16 30с 41нж | с отв.фланцами и крепежом Ту 3741-027-41554973-09 , группа веществ- В (вода), класс герметичности-А ГОСТ 9544-2005 | компл | 48 | в том числе количество по месяцам: февраль: 16; в том числе количество по месяцам: март: 12; в том числе количество по месяцам: май: 2; в том числе количество по месяцам: июнь: 18 | 13628.39 | 654162.72 | берем | та | да | 13628.39
411 | Оренхс1316 | ГД Оренбург | Задвижка | Ду-150, Ру-16 30с 41нж | с отв.фланцами и крепежом Ту 3741-027-41554973-09 , группа веществ- В (вода), класс герметичности-А ГОСТ 9544-2005 | компл | 22 | в том числе количество по месяцам: февраль: 10; в том числе количество по месяцам: март: 4; в том числе количество по месяцам: апрель: 1; в том числе количество по месяцам: июнь: 7 | 24434.2 | 537552.4 | берем | та | да | 24434.2
412 | Оренхс1317 | ГД Оренбург | Задвижка | Ду-200 Ру-16 30с41нж | с отв.фланцами и крепежом Ту 3741-027-41554973-09 , группа веществ- В (вода), класс герметичности-А ГОСТ 9544-2005 | компл | 8 | в том числе количество по месяцам: февраль: 6; в том числе количество по месяцам: июнь: 2 | 45254.7 | 362037.6 | берем | та | да | 45254.7
413 | Оренхс1318 | ГД Оренбург | Задвижка | Ду-250 Ру-16 30с41нж | с отв.фланцами и крепежом Ту 3741-027-41554973-09 , группа веществ- В (вода), класс герметичности-А ГОСТ 9544-2005 | компл | 6 | в том числе количество по месяцам: февраль: 6 | 74865.07 | 449190.42 | берем | та | да | 74865.07
414 | Оренхс1319 | ГД Оренбург | Задвижка | 30с 41нж 300/16 | ТУ 3741-001-00218162-2005 | компл | 4 | в том числе количество по месяцам: март: 2; в том числе количество по месяцам: июнь: 2 | 120642.62 | 482570.48 | берем | та | да | 120642.62
415 | Оренхс1320 | ГД Оренбург | Задвижка | 30с 41нж 50/16 (в шт.) | ГОСТ 12815-80 | шт | 2 | в том числе количество по месяцам: апрель: 2 | 7239.53 | 14479.06 | берем | та | да | 7239.53
416 | Оренхс1321 | ГД Оренбург | Задвижка | Ду-50 Ру-16 30с41нж | с отв.фланцами и крепежом Ту 3741-027-41554973-09 , группа веществ- В (вода), класс герметичности-А ГОСТ 9544-2005 | компл | 99 | в том числе количество по месяцам: февраль: 16; в том числе количество по месяцам: март: 24; в том числе количество по месяцам: май: 13; в том числе количество по месяцам: июнь: 25; в том числе количество по месяцам: июль: 13; в том числе количество по месяцам: август: 5; в том числе количество по месяцам: сентябрь: 3 | 7845.36 | 776690.64 | берем | та | да | 7845.36
417 | Оренхс1322 | ГД Оренбург | Задвижка | Ду-80 Ру-16 30с41нж | с отв.фланцами и крепежом Ту 3741-027-41554973-09 , группа веществ- В (вода), класс герметичности-А ГОСТ 9544-2005 | компл | 38 | в том числе количество по месяцам: февраль: 8; в том числе количество по месяцам: март: 16; в том числе количество по месяцам: май: 3; в том числе количество по месяцам: июнь: 1; в том числе количество по месяцам: июль: 5; в том числе количество по месяцам: август: 5 | 11177.37 | 424740.06 | берем | та | да | 11177.37
418 | Оренхс1323 | ГД Оренбург | Задвижка | 30с 41нж 80/16 | ГОСТ 10194-78 | шт | 23 | в том числе количество по месяцам: март: 1; в том числе количество по месяцам: апрель: 2; в том числе количество по месяцам: май: 10; в том числе количество по месяцам: июнь: 10 | 11177.37 | 257079.51 | берем | та | да | 11177.37
419 | Оренхс1324 | ГД Оренбург | Задвижка | клиновая фланцевая надземная ЗКЛ2 30с 76нж 50/64 | ТУ производителя | компл | 1 | [12 empty] | 23534.17 | 23534.17 | берем | та | да | 23534.17 | bar: в том числе количество по месяцам: апрель
420 | Оренхс1326 | ГД Оренбург | Клапан запорный | 15с68нж Ду 15 Ру 16 МПа | ГОСТ 5761-74 Класс герметичности А среда – газ природный | компл | 10 | в том числе количество по месяцам: март: 5; в том числе количество по месяцам: август: 5 | 3660.28 | 36602.8 | берем | та | да | 3660.28
421 | Оренхс1327 | ГД Оренбург | кран | шаровый 11б 27п1 Ду-15, Ру-10 | муфтовый, полнопроходный , группа веществ- В, класс герметичности-В по ГОСТ 9544-2005 | шт | 241 | в том числе количество по месяцам: февраль: 27; в том числе количество по месяцам: март: 100; в том числе количество по месяцам: апрель: 5; в том числе количество по месяцам: май: 36; в том числе количество по месяцам: июнь: 29; в том числе количество по месяцам: июль: 24; в том числе количество по месяцам: август: 20 | 141.72 | 34154.52 | берем | та | да | 141.72
422 | Оренхс1328 | ГД Оренбург | кран | шаровый 11б27п1 Ду-20, Ру-10 | муфтовый, полнопроходный , группа веществ- В, класс герметичности-В по ГОСТ 9544-2005 | шт | 180 | в том числе количество по месяцам: февраль: 20; в том числе количество по месяцам: март: 110; в том числе количество по месяцам: июнь: 10; в том числе количество по месяцам: июль: 10; в том числе количество по месяцам: август: 20; в том числе количество по месяцам: сентябрь: 10 | 208.31 | 37495.8 | берем | та | да | 208.31
423 | Оренхс1329 | ГД Оренбург | кран | шаровый 11б27п1 Ду-25, Ру-10 | муфтовый, полнопроходный , группа веществ- В, класс герметичности-В по ГОСТ 9544-2005 | шт | 179 | в том числе количество по месяцам: февраль: 20; в том числе количество по месяцам: март: 110; в том числе количество по месяцам: июнь: 13; в том числе количество по месяцам: июль: 10; в том числе количество по месяцам: август: 15; в том числе количество по месяцам: сентябрь: 11 | 319.3 | 57154.7 | берем | та | да | 319.3
424 | Оренхс1330 | ГД Оренбург | кран | шаровой 11б27п1 50/16 | ТУ производителя | шт | 72 | в том числе количество по месяцам: март: 25; в том числе количество по месяцам: апрель: 21; в том числе количество по месяцам: июль: 6; в том числе количество по месяцам: август: 20 | 1215.68 | 87528.96 | берем | та | да | 1215.68
425 | Оренхс1331 | ГД Оренбург | Кран | 11б38бк 15/16 лат. | под манометр | шт | 203 | в том числе количество по месяцам: март: 200; в том числе количество по месяцам: июнь: 3 | 234.92 | 47688.76 | берем | та | да | 234.92
426 | Оренхс1332 | ГД Оренбург | Кран | КШ 200.050.00 Ду15 Ру160 | с шаром ст.10х17н13м2т НПП Энергия | шт | 50 | в том числе количество по месяцам: март: 50 | 10823.16 | 541158 | берем | та | да | 10823.16
427 | Оренхс1333 | ГД Оренбург | Кран | КШТХ.200.050.00 Ду15 Ру200 под манометр | ТУ26-07-1622-95 | шт | 10 | в том числе количество по месяцам: май: 5; в том числе количество по месяцам: июнь: 5 | 7605.41 | 76054.1 | берем | та | да | 7605.41
428 | Оренхс1334 | ГД Оренбург | Кран шаровой | 100/25 11сб67п | Кран 100/25 шаровой 11с67п С.Ф. фл. | компл | 4 | в том числе количество по месяцам: май: 4 | 46250 | 185000 | берем | та | да | 46250
429 | Оренхс1335 | ГД Оренбург | Кран шаровой | 2" 1500# RTJ ANSI / (Ду50 Ру250) | среда природный газ с содержанием H2S до 6%, СО2 до 2,5%, герм. затвора кл.А ГОСТ 9544-93 | компл | 6 | в том числе количество по месяцам: апрель: 4; в том числе количество по месяцам: май: 2 | 31649.21 | 189895.26 | берем | та | да | 31649.21
430 | Оренхс1336 | ГД Оренбург | Кран шаровой | 2" 600# RTJ ANSI (Ду-50 Ру-100) СКШФ 100-200-0 | ТУ-26-07-1621-95, среда природный газ с содержанием H2S до 6%, СО2 до 2,5%, герм. затвора кл.А ГОСТ 9544-93 | компл | 16 | в том числе количество по месяцам: март: 4; в том числе количество по месяцам: апрель: 6; в том числе количество по месяцам: июнь: 6 | 15824.61 | 253193.76 | берем | та | да | 15824.61
431 | Оренхс1337 | ГД Оренбург | Кран шаровой | шаровой Ду15 Ру 16 МПА | Ту 26-07-1598-9 | шт | 5 | в том числе количество по месяцам: апрель: 2; в том числе количество по месяцам: май: 2; в том числе количество по месяцам: июнь: 1 | 6457.48 | 32287.4 | берем | та | да | 6457.48
432 | Оренхс1338 | ГД Оренбург | Кран шаровой | Ду-15 Ру-160 (Р-30-ШК-052-00-01) | 0 | шт | 30 | в том числе количество по месяцам: май: 15; в том числе количество по месяцам: июнь: 15 | 10823.16 | 324694.8 | берем | та | да | 10823.16
433 | Оренхс1339 | ГД Оренбург | Кран шаровой | Ду50 Ру16 ст.20 под прив.КШТХ Dn-2 | Кран шаровой Ду50 Ру16 ст.20 под прив.КШТХ Dn-2 | шт | 5 | в том числе количество по месяцам: апрель: 5 | 11027.86 | 55139.3 | берем | та | да | 11027.86
434 | Оренхс1340 | ГД Оренбург | Кран шаровой муфтовый | Ду 15 Ру200 NPT 3-х ход. | ТУ 26-07-1622-95, НПП "Энергия", для H2S до 6%, СО2 до 2,5% | шт | 269 | в том числе количество по месяцам: март: 60; в том числе количество по месяцам: апрель: 86; в том числе количество по месяцам: май: 36; в том числе количество по месяцам: июнь: 87 | 6718.22 | 1807201.18 | берем | та | да | 6718.22
435 | Оренхс1341 | ГД Оренбург | Кран шаровой муфтовый | Ду-15 Ру-200 NPT КШ.200-050-00 | ТУ 26-07-1598-92, НПП "Энергия", для H2S до 6%, СО2 до 2,5% | шт | 131 | в том числе количество по месяцам: март: 40; в том числе количество по месяцам: апрель: 42; в том числе количество по месяцам: май: 16; в том числе количество по месяцам: июнь: 33 | 6718.22 | 880086.82 | берем | та | да | 6718.22
436 | Оренхс1342 | ГД Оренбург | Кран | шаровой муфтовый Ду20 Ру=1,6МПа КШ.М-020-016-00.00 | ТУ 26-07-1598-92, НПП "Энергия", для H2S до 6% | шт | 10 | в том числе количество по месяцам: март: 10 | 7462.59 | 74625.9 | берем | та | да | 7462.59
437 | Оренхс1343 | ГД Оренбург | Кран | шаровой муфтовый Ду25 Ру=1,6МПа КШ.М-025-016-00.00 | ТУ 26-07-1598-92, НПП "Энергия", для H2S до 6%, СО2 до 2,5% | шт | 12 | в том числе количество по месяцам: март: 10; в том числе количество по месяцам: апрель: 2 | 8805.03 | 105660.36 | берем | та | да | 8805.03
438 | Оренхс1344 | ГД Оренбург | Кран шаровой муфтовый | Ду-25 Ру-100 NPT КШ.100-0100-00 | ТУ 26-07-1598-92, НПП "Энергия", для H2S до 6%, СО2 до 2,5% | шт | 8 | в том числе количество по месяцам: июнь: 8 | 8385.75 | 67086 | берем | та | да | 8385.75
439 | Оренхс1345 | ГД Оренбург | Кран | шаровой муфтовый Ду32 Ру=1,6МПа КШ.М-032-016-00.00 | ТУ 26-07-1598-92, НПП "Энергия", для H2S до 6% | шт | 24 | в том числе количество по месяцам: март: 24 | 10125.79 | 243018.96 | берем | та | да | 10125.79
440 | Оренхс1346 | ГД Оренбург | Вентиль | Ду-32, Ру-16 15б 1бк | муфтовый, группа веществ- В, класс герметичности-В по ГОСТ 9544-2005 | шт | 10 | в том числе количество по месяцам: февраль: 10 | 499.8 | 4998 | берем | та | да | 499.8
441 | Оренхс1347 | ГД Оренбург | Вентиль | Ду-15, Ру-16 15б 1бк | группа веществ- В, класс герметичности-В по ГОСТ 9544-2005 | шт | 85 | в том числе количество по месяцам: февраль: 26; в том числе количество по месяцам: март: 10; в том числе количество по месяцам: апрель: 25; в том числе количество по месяцам: июнь: 10; в том числе количество по месяцам: июль: 14 | 195.18 | 16590.3 | берем | та | да | 195.18
442 | Оренхс1348 | ГД Оренбург | Вентиль | Ду-20,Ру-16 15б 1бк | муфтовый, группа веществ- В, класс герметичности-В по ГОСТ 9544-2005 | шт | 46 | в том числе количество по месяцам: февраль: 17; в том числе количество по месяцам: апрель: 10; в том числе количество по месяцам: июль: 19 | 203.79 | 9374.34 | берем | та | да | 203.79
443 | Оренхс1349 | ГД Оренбург | Вентиль | 15б 1бк 32/16 бр. | ТУ 25-07-1392-90 | шт | 15 | в том числе количество по месяцам: апрель: 10; в том числе количество по месяцам: май: 5 | 499.8 | 7497 | берем | та | да | 499.8
444 | Оренхс1350 | ГД Оренбург | Вентиль | 15б 1бк 40/16 бр. | ТУ 25-07-1392-90 | шт | 12 | в том числе количество по месяцам: апрель: 10; в том числе количество по месяцам: июнь: 2 | 830 | 9960 | берем | та | да | 830
445 | Оренхс1351 | ГД Оренбург | Вентиль | 15б 1бк ф25 | ТУ 25-07-1392-90 | шт | 10 | в том числе количество по месяцам: апрель: 5; в том числе количество по месяцам: июль: 5 | 265.73 | 2657.3 | берем | та | да | 265.73
446 | Оренхс1352 | ГД Оренбург | вентиль | Ду-25, Ру-16 15б 1бк | муфтовый, группа веществ- В, класс герметичности-В по ГОСТ 9544-2005 | шт | 35 | в том числе количество по месяцам: февраль: 23; в том числе количество по месяцам: май: 5; в том числе количество по месяцам: июль: 7 | 265.73 | 9300.55 | берем | та | да | 265.73
447 | Оренхс1353 | ГД Оренбург | Вентиль | 15б 1п | 15/10 ТУ 26-07-1392-86_УТОЧНИТЬ НАИМЕНОВАНИЕ | шт | 5 | в том числе количество по месяцам: август: 5 | 112 | 560 | берем | та | да | 112
448 | Оренхс1354 | ГД Оренбург | вентиль | 15б 1п ф20 | ТУ 26-07-1392-86__УТОЧНИТЬ НАИМЕНОВАНИЕ | шт | 4 | в том числе количество по месяцам: август: 4 | 200 | 800 | берем | та | да | 200
449 | Оренхс1355 | ГД Оренбург | Вентиль | 15кг 11р ф50 пожарный | ТУ 25-07-1392-90 | шт | 27 | в том числе количество по месяцам: март: 3; в том числе количество по месяцам: май: 3; в том числе количество по месяцам: июнь: 15; в том числе количество по месяцам: июль: 3; в том числе количество по месяцам: сентябрь: 3 | 1342.9 | 36258.3 | берем | та | да | 1342.9
450 | Оренхс1356 | ГД Оренбург | Вентиль | 15кч888р СВМ 25/16 | группа веществ- В, класс герметичности-А по ГОСТ 9544-2005 | шт | 2 | в том числе количество по месяцам: апрель: 2 | 16838.48 | 33676.96 | берем | та | да | 16838.48
451 | Оренхс1357 | ГД Оренбург | Вентиль | 15с 18п 40/25 | ТУ производителя | шт | 50 | в том числе количество по месяцам: март: 50 | 7493.4 | 374670 | берем | та | да | 7493.4
452 | Оренхс1358 | ГД Оренбург | Вентиль | 15с 18п 50/25 | прямоточный | шт | 50 | в том числе количество по месяцам: март: 50 | 7493.4 | 374670 | берем | та | да | 7493.4
453 | Оренхс1359 | ГД Оренбург | клапан | Ду-15, Ру-63 15с 52нж(10М) | группа веществ- В, класс герметичности-А по ГОСТ 9544-2005 | компл | 26 | в том числе количество по месяцам: февраль: 17; в том числе количество по месяцам: июль: 9 | 4638.62 | 120604.12 | берем | та | да | 4638.62
454 | Оренхс1360 | ГД Оренбург | клапан | Ду-25, Ру-63 15с 52нж(10М) | группа веществ- В, класс герметичности-А по ГОСТ 9544-2005 | компл | 20 | в том числе количество по месяцам: февраль: 20 | 5486.91 | 109738.2 | берем | та | да | 5486.91
455 | Оренхс1361 | ГД Оренбург | вентиль | Ду-15, Ру-16 15ч 8п | муфтовый полнопроходный, группа веществ- В, класс герметичности-А по ГОСТ 9544-2005 | шт | 80 | в том числе количество по месяцам: февраль: 53; в том числе количество по месяцам: июль: 27 | 77.21 | 6176.8 | берем | та | да | 77.21
456 | Оренхс1362 | ГД Оренбург | вентиль | Ду-20,Ру-16 15ч 8п | муфтовый полнопроходный, группа веществ- В, класс герметичности-А по ГОСТ 9544-2005 | шт | 24 | в том числе количество по месяцам: февраль: 16; в том числе количество по месяцам: июль: 8 | 103.51 | 2484.24 | берем | та | да | 103.51
457 | Оренхс1363 | ГД Оренбург | вентиль | Ду-25, Ру-16 15ч 8п | муфтовый полнопроходный, группа веществ- В, класс герметичности-А по ГОСТ 9544-2005 | шт | 20 | в том числе количество по месяцам: февраль: 13; в том числе количество по месяцам: июль: 7 | 144.57 | 2891.4 | берем | та | да | 144.57
458 | Оренхс1364 | ГД Оренбург | Вентиль | ВИ Ду-15, Ру-160 15с 67 бк1 | муфтовый, группа веществ- В , класс герметичности-А по ГОСТ 9544-2005 | шт | 20 | в том числе количество по месяцам: февраль: 20 | 1488.88 | 29777.6 | берем | та | да | 1488.88
459 | Оренхс1365 | ГД Оренбург | клапан обратный поворотный | Ду-100, Ру-16 19ч 21бр | с отв.фланцами и крепежом ТУ 26-23-012-90 группа веществ- В (вода), класс герметичности-В по ГОСТ 9544-2005 | шт | 6 | в том числе количество по месяцам: февраль: 4; в том числе количество по месяцам: июль: 2 | 2746.35 | 16478.1 | берем | та | да | 2746.35
460 | Оренхс1366 | ГД Оренбург | клапан обратный поворотный | Ду-150, Ру-16 19ч 21бр | с отв.фланцами и крепежом ТУ 26-23-012-90 группа веществ- В (вода), класс герметичности-В по ГОСТ 9544-2005 | шт | 4 | в том числе количество по месяцам: февраль: 3; в том числе количество по месяцам: июль: 1 | 5249.05 | 20996.2 | берем | та | да | 5249.05
461 | Оренхс1367 | ГД Оренбург | клапан обратный поворотный | Ду-50, Ру-16 19ч 21бр | с отв.фланцами и крепежом ТУ 26-23-012-90 группа веществ- В (вода), класс герметичности-В по ГОСТ 9544-2005 | шт | 10 | в том числе количество по месяцам: февраль: 7; в том числе количество по месяцам: июль: 3 | 1343.59 | 13435.9 | берем | та | да | 1343.59
462 | Оренхс1368 | ГД Оренбург | клапан обратный поворотный | 19ч 21бр Ду-80, Ру-16 | с отв.фланцами и крепежом ТУ 26-23-012-90 группа веществ- В (вода), класс герметичности-В по ГОСТ 9544-2005 | шт | 4 | в том числе количество по месяцам: февраль: 3; в том числе количество по месяцам: июль: 1 | 2569.47 | 10277.88 | берем | та | да | 2569.47
463 | Оренхс1369 | ГД Оренбург | клапан обратный поворотный | Ду-200, Ру-16 19ч 21бр | с ответными фланцами и крепежом ТУ 26-23-012-90 группа веществ- В (вода), класс герметичности-В по ГОСТ 9544-2005 | шт | 4 | в том числе количество по месяцам: февраль: 4 | 9169.07 | 36676.28 | берем | та | да | 9169.07
464 | Оренхс1370 | ГД Оренбург | Клапан обратный | 80/16 поворотный 19ч21бр ГОСТ 19827-74 | Клапан обратный 80/16поворотный 19ч21бр ГОСТ 19827-74 | шт | 1 | [12 empty] | 2569.47 | 2569.47 | берем | та | да | 2569.47 | bar: в том числе количество по месяцам: май
465 | Оренхс1371 | ГД Оренбург | Клапан | СППК 25/100 17с 84нж пр№2 | с отв.фланцами и крепежом , класс герметичности-А ГОСТ 9544-2005 | компл | 1 | [12 empty] | 39667.52 | 39667.52 | берем | та | да | 39667.52 | bar: в том числе количество по месяцам: март
466 | Оренхс1372 | ГД Оренбург | Клапан | СППК 25/100 17с 84нж пр№3 | с отв.фланцами и крепежом , класс герметичности-А ГОСТ 9544-2005 | компл | 1 | [12 empty] | 39667.52 | 39667.52 | берем | та | да | 39667.52 | bar: в том числе количество по месяцам: март
469 | Оренхс1395 | ГД Оренбург | Клапан запорный | 15с68нж Ду-25, Ру-160 | класс герметичности-А по ГОСТ 9544-2005,с фланцами,крепежом | шт | 10 | в том числе количество по месяцам: март: 5; в том числе количество по месяцам: август: 5 | 4307.82 | 43078.2 | берем | та | да | 4307.82
470 | Оренхс1399 | ГД Оренбург | Задвижка | Ду-250, Ру-10 30ч6бр | с отв.фланцами и крепежом, группа веществ- В (вода), класс герметичности-В по ГОСТ 9544-2005 | компл | 4 | в том числе количество по месяцам: февраль: 4 | 49532.54 | 198130.16 | берем | та | да | 49532.54
471 | Оренхс1400 | ГД Оренбург | Задвижка | Ду-350 Ру-10 30ч6бр | с отв.фланцами и крепежом, группа веществ- В (вода), класс герметичности-В по ГОСТ 9544-2005 | компл | 1 | [12 empty] | 74635.2 | 74635.2 | берем | та | да | 74635.2 | bar: в том числе количество по месяцам: февраль
472 | Оренхс1412 | ГД Оренбург | Клапан | СППК 25/100 17с 84нж пр№1 | с отв.фланцами и крепежом , класс герметичности-А ГОСТ 9544-2005 | компл | 1 | [12 empty] | 39667.52 | 39667.52 | берем | та | да | 39667.52 | bar: в том числе количество по месяцам: март
474 | Оренхс2663 | ГД Оренбург | Кран шаровый латунный | КШГ-15 PN-16 DN-15 | ТУ 3712-015-05749381-2002 | шт | 24 | в том числе количество по месяцам: март: 10; в том числе количество по месяцам: апрель: 14 | 1560.19 | 37444.56 | берем | та | да | 1560.19
475 | Оренхс2664 | ГД Оренбург | вентиль | игольчатый ВИ-0200-0 Rc1/2 Ду6, Ру200 | ТУ23.230-78 | шт | 15 | в том числе количество по месяцам: март: 12; в том числе количество по месяцам: апрель: 3 | 3274.89 | 49123.35 | берем | та | да | 3274.89
476 | Оренхс2665 | ГД Оренбург | Вентиль | угловой 1/2" 900# NPT ANSI | среда природный газ с содержанием H2S до 6%, СО2 до 2,5%, герм. затвора кл.А ГОСТ 9544-93 | шт | 8 | в том числе количество по месяцам: апрель: 7; в том числе количество по месяцам: май: 1 | 11583 | 92664 | берем | та | да | 11583
478 | Оренхс2667 | ГД Оренбург | Кран трехходовой | Ду-15, Ру-16 11б 18 бк | ГОСТ 9702-87 группа веществ- В (вода), класс герметичности-В по ГОСТ 9544-2005 | шт | 260 | в том числе количество по месяцам: февраль: 40; в том числе количество по месяцам: март: 200; в том числе количество по месяцам: июль: 20 | 201.03 | 52267.8 | берем | та | да | 201.03
479 | Оренхс2743 | ГД Оренбург | Кран | 11б27П1 ф32 шаровый муфтовый | ТУ 26-07-1125-96 | шт | 20 | в том числе количество по месяцам: март: 5; в том числе количество по месяцам: июнь: 5; в том числе количество по месяцам: август: 10 | 645.43 | 12908.6 | берем | та | да | 645.43
480 | Оренхс2744 | ГД Оренбург | Клапан обратный | 1/2" 3000# (фитинг Ф3-0000-0) для корпусов задвижек Ф/А | чертеж 7-63-00 | шт | 1200 | в том числе количество по месяцам: март: 70; в том числе количество по месяцам: апрель: 230; в том числе количество по месяцам: май: 300; в том числе количество по месяцам: июнь: 600 | 4944.84 | 5933808 | берем | та | да | 4944.84
481 | Оренхс2796 | ГД Оренбург | Кран | 11б 27п1 ф40 шаровой муфтовый | ТУ 26-07-1125-96 | шт | 3 | в том числе количество по месяцам: апрель: 1; в том числе количество по месяцам: май: 2 | 879.33 | 2637.99 | берем | та | да | 879.33
482 | Оренхс2964 | ГД Оренбург | Клапан обратный | 19ч 21бр Ду 150 Ру16 | группа веществ- В (вода), класс герметичности-А ГОСТ 9544-2005 | компл | 2 | в том числе количество по месяцам: апрель: 2 | 5249.05 | 10498.1 | берем | та | да | 5249.05
483 | Оренхс3060 | ГД Оренбург | Кран трехходовой | КШТХ 200.050-00. (15С28П) | Ду15 Ру200 | шт | 10 | в том числе количество по месяцам: апрель: 10 | 6430.19 | 64301.9 | берем | та | да | 6430.19
484 | Оренхс3072 | ГД Оренбург | Кран | шаровый Ду15 Ру200 | с трёхходовой под манометр, в сероводородостойком исполнении ООО НП "Эренгия" | шт | 70 | в том числе количество по месяцам: март: 70 | 6718.22 | 470275.4 | берем | та | да | 6718.22
485 | Оренхс3146 | ГД Оренбург | Задвижка | Ду-300 Ру-25 30с564нж | группа веществ- В , класс герметичности-А по ГОСТ 9544-2005 | компл | 2 | в том числе количество по месяцам: февраль: 2 | 137812.32 | 275624.64 | берем | та | да | 137812.32
486 | Оренхс3198 | ГД Оренбург | Клапан предохранительный | 17ч5бр1 Ду125 (80х2) Ру16 | ГОСТ 5335-59 | шт | 3 | в том числе количество по месяцам: июнь: 3 | 7845.49 | 23536.47 | берем | та | да | 7845.49
487 | Оренхс3270 | ГД Оренбург | Задвижка | Ду15 Ру160 | клиновая муфтовая, ЗК.305.365-00ТУ Кл.А по ГОСТ 9544-2005 | шт | 120 | в том числе количество по месяцам: март: 120 | 10228.18 | 1227381.6 | берем | та | да | 10228.18
488 | Оренхс3271 | ГД Оренбург | Задвижка | Ду20 Ру160 | клиновая муфтовая, ЗК.305.365-00ТУ Кл.C по ГОСТ 9544-2005 | шт | 100 | в том числе количество по месяцам: март: 100 | 10228.18 | 1022818 | берем | та | да | 10228.18
489 | Оренхс3272 | ГД Оренбург | Задвижка | Ду25 Ру160 | клиновая приварная для сред с H2S, кл. А по ГОСТ 9544-2005 | шт | 80 | в том числе количество по месяцам: март: 80 | 13312.4 | 1064992 | берем | та | да | 13312.4
490 | Оренхс3273 | ГД Оренбург | Кран | шаровой муфтовый Ду 20 Ру 160 КШ.200.075.00 | ТУ 26-07-1598-92, НПП "Энергия", для H2S до 6% | шт | 14 | в том числе количество по месяцам: май: 14 | 7462.59 | 104476.26 | берем | та | да | 7462.59
491 | Оренхс3679 | ГД Оренбург | Задвижка | Ду-300, Ру-10 30ч6бр | с отв.фланцами и крепежом, группа веществ- В (вода), класс герметичности-В ГОСТ 9544-2005 | компл | 1 | [12 empty] | 40206.44 | 40206.44 | берем | та | да | 40206.44 | bar: в том числе количество по месяцам: февраль
492 | Оренхс3680 | ГД Оренбург | Задвижка | ст. фл., с ручным приводом 30с41нж ЗКЛ-2 , Ду-150 Ру 16, в комплекте с фланцами и крепежем | ГОСТ 5762-2002, кл. А по ГОСТ 9544-2005 | компл | 10 | в том числе количество по месяцам: март: 10 | 24434.2 | 244342 | берем | та | да | 24434.2
493 | Оренхс3681 | ГД Оренбург | Задвижка | ст. фл., с ручным приводом 30с41нж ЗКЛ-2 , Ду-50 Ру 16, в комплекте с фланцами и крепежем. | ГОСТ 5762-2002, кл. А по ГОСТ 9544-2005 | компл | 14 | в том числе количество по месяцам: март: 14 | 7845.36 | 109835.04 | берем | та | да | 7845.36
494 | Оренхс3692 | ГД Оренбург | клапан обратный поворотный | 19ч 21бр Ду-300, Ру-16 | с отв.фланцами и крепежом, группа веществ- В (вода), класс герметичности-В по ГОСТ 9544-2005 | компл | 2 | в том числе количество по месяцам: февраль: 2 | 47985.5 | 95971 | берем | та | да | 47985.5
495 | Оренхс3693 | ГД Оренбург | клапан обратный поворотный | 19ч 21бр Ду-400, Ру-16 | с отв.фланцами и крепежом, группа веществ- В (вода), класс герметичности-В по ГОСТ 9544-2005 | компл | 1 | [12 empty] | 102537.44 | 102537.44 | берем | та | да | 102537.44 | bar: в том числе количество по месяцам: февраль
496 | Оренхс3724 | ГД Оренбург | Кран | 11Б27П1 шаровый ф15 | ГОСТ 9544-93 | шт | 13 | в том числе количество по месяцам: апрель: 13 | 141.72 | 1842.36 | берем | та | да | 141.72
497 | Оренхс3725 | ГД Оренбург | Кран | 11Б27П1 шаровый ф20 | ГОСТ 9544-93 | шт | 16 | в том числе количество по месяцам: апрель: 16 | 208.3 | 3332.8 | берем | та | да | 208.3
498 | Оренхс3726 | ГД Оренбург | Кран | Маевского диам. 10 мм | ТУ производителя | шт | 5 | в том числе количество по месяцам: июнь: 5 | 41.08 | 205.4 | берем | та | да | 41.08
499 | Оренхс3727 | ГД Оренбург | Кран | Маевского диам. 15 мм | ТУ производителя | шт | 5 | в том числе количество по месяцам: июнь: 5 | 41.08 | 205.4 | берем | та | да | 41.08
500 | Оренхс3900 | ГД Оренбург | Кран шаровой | Ду15 Ру100 | ТУ 26-07-1598-62 | шт | 24 | в том числе количество по месяцам: июнь: 24 | 5587.13 | 134091.12 | берем | та | да | 5587.13
501 | Оренхс3901 | ГД Оренбург | кран | шаровой 1" 600# RTJ ANSI | среда природный газ с содержанием H2S до 6%, СО2 до 2,5%, герм. затвора кл.А ГОСТ 9544-93 | шт | 16 | в том числе количество по месяцам: апрель: 16 | 44560.37 | 712965.92 | берем | та | да | 44560.37
502 | Оренхс4028 | ГД Оренбург | кран | шаровой муфтовый Ду15 Ру200 NPT | НПП "Энергия" | шт | 18 | в том числе количество по месяцам: сентябрь: 18 | 6718.22 | 120927.96 | берем | та | да | 6718.22
503 | Оренхс4447 | ГД Оренбург | кран шаровой | Ду15 SS-W63TF8 | фирма Swagelok | шт | 52 | в том числе количество по месяцам: март: 10; в том числе количество по месяцам: апрель: 22; в том числе количество по месяцам: июль: 20 | 8964.41 | 466149.32 | берем | та | да | 8964.41
504 | Оренхс4456 | ГД Оренбург | Клапан предохранительный | СППК 4р 80х16 (17с17нж) пружина №30 | с отв.фланцами и крепежом , класс герметичности-А ГОСТ 9544-2005 | компл | 2 | в том числе количество по месяцам: февраль: 2 | 24133.17 | 48266.34 | берем | та | да | 24133.17
505 | Оренхс4457 | ГД Оренбург | Клапан предохранительный | СППК 4р 80х16 (17с17нж) пружина №34 | с отв.фланцами и крепежом , класс герметичности-А ГОСТ 9544-2005 | компл | 1 | [12 empty] | 24133.17 | 24133.17 | берем | та | да | 24133.17 | bar: в том числе количество по месяцам: февраль
506 | Оренхс4492 | ГД Оренбург | Задвижка | Ду-500, Ру-10 30ч546бр | с отв.фланцами и крепежом Ту 3741-027-41554973-09 группа веществ- В (вода), класс герметичности-В по ГОСТ 9544-2005 | компл | 1 | [12 empty] | 214444.8 | 214444.8 | берем | та | да | 214444.8 | bar: в том числе количество по месяцам: февраль
507 | Оренхс4493 | ГД Оренбург | Задвижка | Ду-400, Ру-16 30с541нж | с отв.фланцами и крепежом Ту 3741-027-41554973-09 группа веществ- В (вода), класс герметичности-А по ГОСТ 9544-2005 | компл | 2 | [12 empty] | 326923.2 | 653846.4 | берем | та | да | 326923.2 | bar: в том числе количество по месяцам: февраль; в том числе количество по месяцам: июль
508 | Оренхс4704 | ГД Оренбург | Кран шаровый | муфтовый Ду20 РУ160 КШ 200.075.00 | 0 | шт | 7 | в том числе количество по месяцам: май: 7 | 1987.13 | 13909.91 | берем | та | да | 1987.13
509 | Оренхс4713 | ГД Оренбург | клапан предохранительный | СППКР 25-100 (17с84нж) | Н/д производителя | компл | 2 | в том числе количество по месяцам: июль: 2 | 39667.52 | 79335.04 | берем | та | да | 39667.52
511 | Оренхс5152 | ГД Оренбург | Кран | шаровой Ду 25 SS-65TF16RT | ТУ изготовителя | шт | 15 | в том числе количество по месяцам: июнь: 15 | 9860.86 | 147912.9 | берем | та | да | 9860.86
517 | Оренхс5171 | ГД Оренбург | Кран | Ду20 Ру1,6Мпа 11Б24п | латунный шаровый муфтовый | шт | 6 | в том числе количество по месяцам: апрель: 6 | 232.22 | 1393.32 | берем | та | да | 232.22
518 | Оренхс5172 | ГД Оренбург | Кран | Ду25 Ру1,6Мпа 11Б24п | латунный шаровый муфтовый | шт | 6 | в том числе количество по месяцам: апрель: 6 | 346.61 | 2079.66 | берем | та | да | 346.61
519 | Оренхс5176 | ГД Оренбург | Клапан | КТЗ 001-80(Ф) | термочуствительный запорный в комплекте с фланцем | компл | 1 | [12 empty] | 11135.76 | 11135.76 | берем | та | да | 11135.76 | bar: в том числе количество по месяцам: апрель
520 | Оренхс5273 | ГД Оренбург | Клапан предохранительный | СППК4р Ду-100, Ру-16 (17с17нж) | диапазон регулирования 4,5-8,5 кгс/см2 , № пружины-54, в комплекте с фланцами | компл | 2 | в том числе количество по месяцам: февраль: 2 | 40608.99 | 81217.98 | берем | та | да | 40608.99
522 | Оренхс5962 | ГД Оренбург | Клапан | обратный Ду600 Ру16 (межфланцевый) | по опросному листу | компл | 2 | в том числе количество по месяцам: май: 2 | 281615.53 | 563231.06 | берем | та | да | 281615.53
523 | Оренхс5963 | ГД Оренбург | Клапан | регулирующий серии РУСТ 410-1 УХЛ(1), Ду80мм, Ру4Мпа | по опросному листу | компл | 1 | [12 empty] | 532496.23 | 532496.23 | берем | Васильченко | да | 532496.23 | bar: в том числе количество по месяцам: май
524 | Оренхс6068 | ГД Оренбург | Пружина | ППК №8 ГОСТ Р50753-95 | по каталогу Благовещенского арматурного завода, Республика Башкортостан | шт | 5 | в том числе количество по месяцам: март: 5 | 660 | 3300 | берем | та | да | 660
525 | Оренхс6069 | ГД Оренбург | Пружина | ППК №34 ГОСТ Р50753-95 | по каталогу Благовещенского арматурного завода, Республика Башкортостан | шт | 5 | в том числе количество по месяцам: март: 5 | 1695 | 8475 | берем | та | да | 1695
526 | Оренхс6070 | ГД Оренбург | Пружина | ППК №73 ГОСТ Р50753-95 | по каталогу Благовещенского арматурного завода, Республика Башкортостан | шт | 10 | в том числе количество по месяцам: март: 10 | 3645 | 36450 | берем | та | да | 3645
527 | Оренхс6071 | ГД Оренбург | Пружина | ППК №75 ГОСТ Р50753-95 | по каталогу Благовещенского арматурного завода, Республика Башкортостан | шт | 20 | в том числе количество по месяцам: март: 20 | 5340 | 106800 | берем | та | да | 5340
528 | Оренхс6072 | ГД Оренбург | Пружина | ППК №76 ГОСТ Р50753-95 | по каталогу Благовещенского арматурного завода, Республика Башкортостан | шт | 40 | в том числе количество по месяцам: март: 40 | 6720 | 268800 | берем | та | да | 6720
529 | Оренхс6073 | ГД Оренбург | Пружина | ППК №77 ГОСТ Р50753-95 | по каталогу Благовещенского арматурного завода, Республика Башкортостан | шт | 5 | в том числе количество по месяцам: март: 5 | 7035 | 35175 | берем | та | да | 7035
530 | Оренхс6074 | ГД Оренбург | Пружина | ППК №80 ГОСТ Р50753-95 | по каталогу Благовещенского арматурного завода, Республика Башкортостан | шт | 5 | в том числе количество по месяцам: март: 5 | 8130 | 40650 | берем | та | да | 8130
531 | Оренхс6097 | ГД Оренбург | Вентиль | латунный 15б 3р ф51 мм | вид резьбы (вход/выход): внутренняя/наружная, для пожарных кранов | шт | 60 | в том числе количество по месяцам: март: 30; в том числе количество по месяцам: май: 30 | 699.48 | 41968.8 | берем | та | да | 699.48
532 | Оренхс6119 | ГД Оренбург | Задвижка | 1/2" 1500# RTJ ANSI | клиновая, среда природный газ с содержанием H2S до 6%, СО2 до 2,5%, герм. затвора кл.А ГОСТ 9544-93, в комплекте с фланцами и крепежем | компл | 6 | в том числе количество по месяцам: апрель: 5; в том числе количество по месяцам: май: 1 | 24907.55 | 149445.3 | берем | та | да | 24907.55
533 | Оренхс6122 | ГД Оренбург | Клапан пожарного крана | Ду50 Ру1,0МПа | направление подачи рабочей среды - под клапан, мах t рабочей среды - 50 грд., ход клапана - не менее 12,5 мм, длина не менее 21 мм, кол-во оборотов до открытия клапана не более 5, размер присоединительной резьбы 2". | шт | 12 | в том числе количество по месяцам: март: 12 | 1051.37 | 12616.44 | берем | та | да | 1051.37
534 | Астрхс1642 | ГД Астрахань | Задвижка | Задвижка 30с41нж "А" Ду100 Ру16 | 30с41нж "А" Ду100 Ру16 | шт | 4 | в том числе количество по месяцам: апрель: 4 | 13628.39 | 54513.56 | берем | та | да | 13628.39
535 | Астрхс1643 | ГД Астрахань | Задвижка | Задвижка 30с41нж "А" Ду100 Ру16 | 30с41нж "А" Ду100 Ру16 | шт | 3 | в том числе количество по месяцам: февраль: 3 | 13628.39 | 40885.17 | берем | та | да | 13628.39
536 | Астрхс1644 | ГД Астрахань | Задвижка | Задвижка 30с41нж "А" Ду100 Ру16 | 30с41нж "А" Ду100 Ру16 | шт | 1 | [12 empty] | 13628.39 | 13628.39 | берем | та | да | 13628.39 | bar: в том числе количество по месяцам: январь
537 | Астрхс1645 | ГД Астрахань | Задвижка | Задвижка 30с41нж "А" Ду100 Ру16 | 30с41нж "А" Ду100 Ру16 | шт | 12 | в том числе количество по месяцам: апрель: 2; в том числе количество по месяцам: июнь: 4; в том числе количество по месяцам: июль: 1; в том числе количество по месяцам: сентябрь: 1; в том числе количество по месяцам: октябрь: 4 | 13628.39 | 163540.68 | берем | та | да | 13628.39
538 | Астрхс1646 | ГД Астрахань | Задвижка | Задвижка 30с41нж "А" Ду150 Ру16 | 30с41нж "А" Ду150 Ру16 | шт | 1 | [12 empty] | 24434.2 | 24434.2 | берем | та | да | 24434.2 | bar: в том числе количество по месяцам: январь
539 | Астрхс1647 | ГД Астрахань | Задвижка | Задвижка 30с41нж "А" Ду150 Ру16 | 30с41нж "А" Ду150 Ру16 | шт | 1 | [12 empty] | 24434.2 | 24434.2 | берем | та | да | 24434.2 | bar: в том числе количество по месяцам: январь
540 | Астрхс1648 | ГД Астрахань | Задвижка | Задвижка 30с41нж "А" Ду150 Ру16 | 30с41нж "А" Ду150 Ру16 | шт | 1 | [12 empty] | 24434.2 | 24434.2 | берем | та | да | 24434.2 | bar: в том числе количество по месяцам: январь
541 | Астрхс1649 | ГД Астрахань | Задвижка | Задвижка 30с41нж "А" Ду150 Ру16 | 30с41нж "А" Ду150 Ру16 | шт | 11 | в том числе количество по месяцам: апрель: 3; в том числе количество по месяцам: июль: 2; в том числе количество по месяцам: сентябрь: 2; в том числе количество по месяцам: октябрь: 4 | 24434.2 | 268776.2 | берем | та | да | 24434.2
542 | Астрхс1650 | ГД Астрахань | Задвижка | Задвижка 30с41нж "А" Ду150 Ру16 | 30с41нж "А" Ду150 Ру16 | шт | 4 | в том числе количество по месяцам: апрель: 2; в том числе количество по месяцам: август: 2 | 24434.2 | 97736.8 | берем | та | да | 24434.2
543 | Астрхс1651 | ГД Астрахань | Задвижка | Задвижка 30с41нж "А" Ду150 Ру16 | 30с41нж "А" Ду150 Ру16 | шт | 4 | в том числе количество по месяцам: сентябрь: 4 | 24434.2 | 97736.8 | берем | та | да | 24434.2
544 | Астрхс1652 | ГД Астрахань | Задвижка | Задвижка 30с41нж "А" Ду200 Ру16 | 30с41нж "А" Ду200 Ру16 | шт | 1 | [12 empty] | 45254.7 | 45254.7 | берем | та | да | 45254.7 | bar: в том числе количество по месяцам: январь
545 | Астрхс1653 | ГД Астрахань | Задвижка | Задвижка 30с41нж "А" Ду200 Ру16 | 30с41нж "А" Ду200 Ру16 | шт | 2 | в том числе количество по месяцам: январь: 2 | 45254.7 | 90509.4 | берем | та | да | 45254.7
546 | Астрхс1654 | ГД Астрахань | Задвижка | Задвижка 30с41нж "А" Ду200 Ру16 | 30с41нж "А" Ду200 Ру16 | шт | 6 | в том числе количество по месяцам: февраль: 6 | 45254.7 | 271528.2 | берем | та | да | 45254.7
547 | Астрхс1655 | ГД Астрахань | Задвижка | Задвижка 30с41нж "А" Ду200 Ру16 | 30с41нж "А" Ду200 Ру16 | шт | 2 | в том числе количество по месяцам: январь: 2 | 45254.7 | 90509.4 | берем | та | да | 45254.7
548 | Астрхс1656 | ГД Астрахань | Задвижка | Задвижка 30с41нж "А" Ду200 Ру16 | 30с41нж "А" Ду200 Ру16 | шт | 4 | в том числе количество по месяцам: май: 2; в том числе количество по месяцам: август: 2 | 45254.7 | 181018.8 | берем | та | да | 45254.7
549 | Астрхс1657 | ГД Астрахань | Задвижка | Задвижка 30с41нж "А" Ду200 Ру16 | 30с41нж "А" Ду200 Ру16 | шт | 12 | в том числе количество по месяцам: апрель: 4; в том числе количество по месяцам: июль: 2; в том числе количество по месяцам: август: 2; в том числе количество по месяцам: сентябрь: 2; в том числе количество по месяцам: октябрь: 2 | 45254.7 | 543056.4 | берем | та | да | 45254.7
550 | Астрхс1658 | ГД Астрахань | Задвижка | Задвижка 30с41нж "А" Ду50 Ру16 | 30с41нж "А" Ду50 Ру16 | шт | 4 | в том числе количество по месяцам: январь: 4 | 7845.36 | 31381.44 | берем | та | да | 7845.36
551 | Астрхс1659 | ГД Астрахань | Задвижка | Задвижка 30с41нж "А" Ду50 Ру16 | 30с41нж "А" Ду50 Ру16 | шт | 3 | в том числе количество по месяцам: январь: 3 | 7845.36 | 23536.08 | берем | та | да | 7845.36
552 | Астрхс1660 | ГД Астрахань | Задвижка | Задвижка 30с41нж "А" Ду50 Ру16 | 30с41нж "А" Ду50 Ру16 | шт | 2 | в том числе количество по месяцам: март: 2 | 7845.36 | 15690.72 | берем | та | да | 7845.36
553 | Астрхс1661 | ГД Астрахань | Задвижка | Задвижка 30с41нж "А" Ду50 Ру16 | 30с41нж "А" Ду50 Ру16 | шт | 4 | в том числе количество по месяцам: март: 4 | 7845.36 | 31381.44 | берем | та | да | 7845.36
554 | Астрхс1662 | ГД Астрахань | Задвижка | Задвижка 30с41нж "А" Ду50 Ру16 | 30с41нж "А" Ду50 Ру16 | шт | 8 | в том числе количество по месяцам: апрель: 2; в том числе количество по месяцам: июль: 2; в том числе количество по месяцам: сентябрь: 2; в том числе количество по месяцам: октябрь: 2 | 7845.36 | 62762.88 | берем | та | да | 7845.36
555 | Астрхс1663 | ГД Астрахань | Задвижка | Задвижка 30с41нж "А" Ду50 Ру16 | 30с41нж "А" Ду50 Ру16 | шт | 5 | в том числе количество по месяцам: июнь: 5 | 7845.36 | 39226.8 | берем | та | да | 7845.36
556 | Астрхс1664 | ГД Астрахань | Задвижка | Задвижка 30с41нж "А" Ду50 Ру16 | 30с41нж "А" Ду50 Ру16 | шт | 5 | в том числе количество по месяцам: март: 5 | 7845.36 | 39226.8 | берем | та | да | 7845.36
557 | Астрхс1665 | ГД Астрахань | Задвижка | Задвижка 30с41нж "А" Ду50 Ру16 | 30с41нж "А" Ду50 Ру16 | шт | 4 | [12 empty] | 7845.36 | 31381.44 | берем | та | да | 7845.36 | bar: в том числе количество по месяцам: март to в том числе количество по месяцам: апрель; в том числе количество по месяцам: июль to в том числе количество по месяцам: август
558 | Астрхс1666 | ГД Астрахань | Задвижка | Задвижка 30с41нж "А" Ду80 Ру16 | 30с41нж "А" Ду80 Ру16 | шт | 4 | в том числе количество по месяцам: апрель: 4 | 11177.37 | 44709.48 | берем | та | да | 11177.37
559 | Астрхс1667 | ГД Астрахань | Задвижка | Задвижка 30с41нж "А" Ду80 Ру16 | 30с41нж "А" Ду80 Ру16 | шт | 3 | в том числе количество по месяцам: январь: 3 | 11177.37 | 33532.11 | берем | та | да | 11177.37
560 | Астрхс1668 | ГД Астрахань | Задвижка | Задвижка 30с41нж "А" Ду80 Ру16 | 30с41нж "А" Ду80 Ру16 | шт | 2 | в том числе количество по месяцам: март: 2 | 11177.37 | 22354.74 | берем | та | да | 11177.37
561 | Астрхс1669 | ГД Астрахань | Задвижка | Задвижка 30с41нж "А" Ду80 Ру16 | 30с41нж "А" Ду80 Ру16 | шт | 2 | в том числе количество по месяцам: март: 2 | 11177.37 | 22354.74 | берем | та | да | 11177.37
562 | Астрхс1670 | ГД Астрахань | Задвижка | Задвижка 30с41нж "А" Ду80 Ру16 | 30с41нж "А" Ду80 Ру16 | шт | 1 | [12 empty] | 11177.37 | 11177.37 | берем | та | да | 11177.37 | bar: в том числе количество по месяцам: март
563 | Астрхс1671 | ГД Астрахань | Задвижка | Задвижка 30с41нж "А" Ду80 Ру16 | 30с41нж "А" Ду80 Ру16 | шт | 2 | в том числе количество по месяцам: февраль: 2 | 11177.37 | 22354.74 | берем | та | да | 11177.37
564 | Астрхс1672 | ГД Астрахань | Задвижка | Задвижка 30с41нж "А" Ду80 Ру16 | 30с41нж "А" Ду80 Ру16 | шт | 1 | [12 empty] | 11177.37 | 11177.37 | берем | та | да | 11177.37 | bar: в том числе количество по месяцам: январь
565 | Астрхс1673 | ГД Астрахань | Задвижка | Задвижка 30с41нж "А" Ду80 Ру16 | 30с41нж "А" Ду80 Ру16 | шт | 2 | [12 empty] | 11177.37 | 22354.74 | берем | та | да | 11177.37 | bar: в том числе количество по месяцам: май; в том числе количество по месяцам: сентябрь
566 | Астрхс1674 | ГД Астрахань | Задвижка | Задвижка 30с41нж "А" Ду80 Ру16 | 30с41нж "А" Ду80 Ру16 | шт | 6 | в том числе количество по месяцам: апрель: 2; в том числе количество по месяцам: июль: 2; в том числе количество по месяцам: сентябрь: 2 | 11177.37 | 67064.22 | берем | та | да | 11177.37
567 | Астрхс1675 | ГД Астрахань | Задвижка | Задвижка 30ч 17бр Ду 250 Ру 10 | 30ч 17бр Ду 250 Ру 10 | шт | 4 | в том числе количество по месяцам: май: 1; в том числе количество по месяцам: июнь: 2; в том числе количество по месяцам: август: 1 | 24679.18 | 98716.72 | берем | та | да | 24679.18
568 | Астрхс1676 | ГД Астрахань | Задвижка | Задвижка 30ч6бр Ду100 Ру10 | 30ч6бр Ду100 Ру10 | шт | 10 | в том числе количество по месяцам: март: 4; в том числе количество по месяцам: апрель: 2; в том числе количество по месяцам: май: 2; в том числе количество по месяцам: август: 2 | 5001.87 | 50018.7 | берем | та | да | 5001.87
569 | Астрхс1677 | ГД Астрахань | Задвижка | Задвижка 30ч6бр Ду100 Ру10 | 30ч6бр Ду100 Ру10 | шт | 4 | в том числе количество по месяцам: август: 4 | 5001.87 | 20007.48 | берем | та | да | 5001.87
570 | Астрхс1678 | ГД Астрахань | Задвижка | Задвижка 30ч6бр Ду200 Ру10 | 30ч6бр Ду200 Ру10 | шт | 1 | [12 empty] | 15543.22 | 15543.22 | берем | та | да | 15543.22 | bar: в том числе количество по месяцам: июнь
571 | Астрхс1679 | ГД Астрахань | Задвижка | Задвижка 30ч6бр Ду200 Ру10 | 30ч6бр Ду200 Ру10 | шт | 1 | [12 empty] | 15543.22 | 15543.22 | берем | та | да | 15543.22 | bar: в том числе количество по месяцам: июнь
572 | Астрхс1680 | ГД Астрахань | Задвижка | Задвижка 30ч6бр Ду200 Ру10 | 30ч6бр Ду200 Ру10 | шт | 2 | в том числе количество по месяцам: июль: 2 | 15543.22 | 31086.44 | берем | та | да | 15543.22
573 | Астрхс1681 | ГД Астрахань | Задвижка | Задвижка 30ч6бр Ду200 Ру10 | 30ч6бр Ду200 Ру10 | шт | 3 | в том числе количество по месяцам: март: 3 | 15543.22 | 46629.66 | берем | та | да | 15543.22
574 | Астрхс1682 | ГД Астрахань | Задвижка | Задвижка 30ч6бр Ду400 Ру10 | 30ч6бр Ду400 Ру10 | шт | 3 | в том числе количество по месяцам: март: 3 | 81293.25 | 243879.75 | берем | та | да | 81293.25
575 | Астрхс1683 | ГД Астрахань | Задвижка | Задвижка 30ч6бр Ду400 Ру10 | 30ч6бр Ду400 Ру10 | шт | 2 | в том числе количество по месяцам: август: 2 | 81293.25 | 162586.5 | берем | та | да | 81293.25
576 | Астрхс1684 | ГД Астрахань | Задвижка | Задвижка 30ч6бр Ду50 Ру10 | 30ч6бр Ду50 Ру10 | шт | 10 | в том числе количество по месяцам: март: 4; в том числе количество по месяцам: апрель: 2; в том числе количество по месяцам: май: 2; в том числе количество по месяцам: август: 2 | 2201.27 | 22012.7 | берем | та | да | 2201.27
577 | Астрхс1685 | ГД Астрахань | Задвижка | Задвижка 30ч6бр Ду50 Ру10 | 30ч6бр Ду50 Ру10 | шт | 2 | в том числе количество по месяцам: июнь: 2 | 2201.27 | 4402.54 | берем | та | да | 2201.27
578 | Астрхс1686 | ГД Астрахань | Задвижка | Задвижка 30ч6бр Ду50 Ру10 | 30ч6бр Ду50 Ру10 | шт | 4 | в том числе количество по месяцам: май: 4 | 2201.27 | 8805.08 | берем | та | да | 2201.27
579 | Астрхс1687 | ГД Астрахань | Задвижка | Задвижка 30ч6бр Ду50 Ру10 | 30ч6бр Ду50 Ру10 | шт | 5 | в том числе количество по месяцам: июнь: 5 | 2201.27 | 11006.35 | берем | та | да | 2201.27
580 | Астрхс1688 | ГД Астрахань | Задвижка | Задвижка 30ч6бр Ду80 Ру10 | 30ч6бр Ду80 Ру10 | шт | 2 | в том числе количество по месяцам: июнь: 2 | 3402.44 | 6804.88 | берем | та | да | 3402.44
581 | Астрхс1689 | ГД Астрахань | Задвижка | Задвижка 30ч6бр ДуЗОО Ру10 | 30ч6бр ДуЗОО Ру10 | шт | 3 | [12 empty] | 40206.44 | 120619.32 | берем | та | да | 40206.44 | bar: в том числе количество по месяцам: май; в том числе количество по месяцам: июль; в том числе количество по месяцам: сентябрь
582 | Астрхс1690 | ГД Астрахань | Задвижка | Задвижка 30ч6бр ДуЗОО Ру10 | 30ч6бр ДуЗОО Ру10 | шт | 9 | в том числе количество по месяцам: апрель: 2; в том числе количество по месяцам: июнь: 3; в том числе количество по месяцам: июль: 2; в том числе количество по месяцам: сентябрь: 2 | 40206.44 | 361857.96 | берем | та | да | 40206.44
583 | Астрхс1691 | ГД Астрахань | Задвижка | Задвижка 31лс45нж Ду15 Ру160 исп.1 | 31лс45нж Ду15 Ру160 исп.1 | шт | 28 | в том числе количество по месяцам: июнь: 28 | 12668.64 | 354721.92 | берем | та | да | 12668.64
584 | Астрхс1692 | ГД Астрахань | Задвижка | Задвижка 31лс45нж Ду15 Ру160 исп.1 | 31лс45нж Ду15 Ру160 исп.1 | шт | 24 | в том числе количество по месяцам: март: 24 | 12668.64 | 304047.36 | берем | та | да | 12668.64
585 | Астрхс1693 | ГД Астрахань | Задвижка | Задвижка 31лс45нж Ду15 Ру160 исп.1 | 31лс45нж Ду15 Ру160 исп.1 | шт | 20 | в том числе количество по месяцам: июль: 20 | 12668.64 | 253372.8 | берем | та | да | 12668.64
586 | Астрхс1694 | ГД Астрахань | Задвижка | Задвижка 31лс45нж Ду15 Ру160 исп.1 | 31лс45нж Ду15 Ру160 исп.1 | шт | 20 | в том числе количество по месяцам: сентябрь: 15; в том числе количество по месяцам: октябрь: 5 | 12668.64 | 253372.8 | берем | та | да | 12668.64
587 | Астрхс1695 | ГД Астрахань | Задвижка | Задвижка 31лс45нж Ду15 Ру160 исп.1 | 31лс45нж Ду15 Ру160 исп.1 | шт | 70 | в том числе количество по месяцам: март: 70 | 12668.64 | 886804.8 | берем | та | да | 12668.64
588 | Астрхс1696 | ГД Астрахань | Задвижка | Задвижка 31лс45нж Ду15 Ру160 исп.1 | 31лс45нж Ду15 Ру160 исп.1 | шт | 24 | в том числе количество по месяцам: октябрь: 24 | 12668.64 | 304047.36 | берем | та | да | 12668.64
589 | Астрхс1697 | ГД Астрахань | Задвижка | Задвижка 31лс45нж Ду15 Ру160 исп.1 | 31лс45нж Ду15 Ру160 исп.1 | шт | 56 | в том числе количество по месяцам: октябрь: 28; в том числе количество по месяцам: ноябрь: 28 | 12668.64 | 709443.84 | берем | та | да | 12668.64
590 | Астрхс1698 | ГД Астрахань | Задвижка | Задвижка 31лс45нж Ду15 Ру160 исп.1 | 31лс45нж Ду15 Ру160 исп.1 | шт | 24 | в том числе количество по месяцам: октябрь: 24 | 12668.64 | 304047.36 | берем | та | да | 12668.64
591 | Астрхс1699 | ГД Астрахань | Задвижка | Задвижка 31лс45нж Ду20 Ру160 исп.1 | 31лс45нж Ду20 Ру160 исп.1 | шт | 32 | в том числе количество по месяцам: июнь: 32 | 16687.48 | 533999.36 | берем | та | да | 16687.48
592 | Астрхс1700 | ГД Астрахань | Задвижка | Задвижка 31лс45нж Ду20 Ру160 исп.1 | 31лс45нж Ду20 Ру160 исп.1 | шт | 24 | в том числе количество по месяцам: июнь: 24 | 16687.48 | 400499.52 | берем | та | да | 16687.48
593 | Астрхс1701 | ГД Астрахань | Задвижка | Задвижка 31лс45нж Ду20 Ру160 исп.1 | 31лс45нж Ду20 Ру160 исп.1 | шт | 20 | в том числе количество по месяцам: июль: 20 | 16687.48 | 333749.6 | берем | та | да | 16687.48
594 | Астрхс1702 | ГД Астрахань | Задвижка | Задвижка 31лс45нж Ду20 Ру160 исп.1 | 31лс45нж Ду20 Ру160 исп.1 | шт | 20 | в том числе количество по месяцам: сентябрь: 15; в том числе количество по месяцам: октябрь: 5 | 16687.48 | 333749.6 | берем | та | да | 16687.48
595 | Астрхс1703 | ГД Астрахань | Задвижка | Задвижка 31лс45нж Ду20 Ру160 исп.1 | 31лс45нж Ду20 Ру160 исп.1 | шт | 40 | в том числе количество по месяцам: март: 40 | 16687.48 | 667499.2 | берем | та | да | 16687.48
596 | Астрхс1704 | ГД Астрахань | Задвижка | Задвижка 31лс45нж Ду20 Ру160 исп.1 | 31лс45нж Ду20 Ру160 исп.1 | шт | 24 | в том числе количество по месяцам: октябрь: 24 | 16687.48 | 400499.52 | берем | та | да | 16687.48
597 | Астрхс1705 | ГД Астрахань | Задвижка | Задвижка 31лс45нж Ду20 Ру160 исп.1 | 31лс45нж Ду20 Ру160 исп.1 | шт | 64 | в том числе количество по месяцам: октябрь: 32; в том числе количество по месяцам: ноябрь: 32 | 16687.48 | 1067998.72 | берем | та | да | 16687.48
598 | Астрхс1706 | ГД Астрахань | Задвижка | Задвижка 31лс45нж Ду20 Ру160 исп.1 | 31лс45нж Ду20 Ру160 исп.1 | шт | 24 | в том числе количество по месяцам: октябрь: 12; в том числе количество по месяцам: декабрь: 12 | 16687.48 | 400499.52 | берем | та | да | 16687.48
599 | Астрхс1707 | ГД Астрахань | Задвижка | Задвижка 31ч6бр, бк, нж Ду250 Ру10 | 31ч6бр, бк, нж Ду250 Ру10 | шт | 9 | в том числе количество по месяцам: март: 2; в том числе количество по месяцам: май: 3; в том числе количество по месяцам: август: 2; в том числе количество по месяцам: октябрь: 2 | 24679.18 | 222112.62 | берем | та | да | 24679.18
600 | Астрхс1708 | ГД Астрахань | Задвижка | Задвижка 31ч6бр, бк, нж Ду80 Ру10 | 31ч6бр, бк, нж Ду80 Ру10 | шт | 4 | в том числе количество по месяцам: май: 4 | 3402.45 | 13609.8 | берем | та | да | 3402.45
601 | Астрхс1709 | ГД Астрахань | Задвижка | Задвижка ЗКЛ 13004-50 DN 50 PN 1,6 МПа A11 B03 C01 D00 E05 F09 У1 A ТУ 3741-043-00218147-2005 ОАО "Икар" Курганский завод | ЗКЛ 13004-50 DN 50 PN 1,6 МПа A11 B03 C01 D00 E05 F09 У1 A ТУ 3741-043-00218147-2005 ОАО "Икар" Курганский завод | шт | 10 | в том числе количество по месяцам: апрель: 10 | 53456.07 | 534560.7 | берем | та | да | 53456.07
602 | Астрхс1710 | ГД Астрахань | Задвижка | Задвижка ЗКЛ 13004-80 DN 80 PN 1,6 МПа A11 B03 C01 D00 E05 F09 У1 A ТУ 3741-043-00218147-2005 ОАО "Икар" Курганский завод | ЗКЛ 13004-80 DN 80 PN 1,6 МПа A11 B03 C01 D00 E05 F09 У1 A ТУ 3741-043-00218147-2005 ОАО "Икар" Курганский завод | шт | 5 | в том числе количество по месяцам: апрель: 5 | 77059.92 | 385299.6 | берем | та | да | 77059.92
603 | Астрхс1711 | ГД Астрахань | Задвижка | Задвижка ЗКЛ 13004-80 DN 80 PN 1,6 МПа A11 B03 C01 D00 E05 F09 У1 A ТУ 3741-043-00218147-2005 ОАО "Икар" Курганский завод | ЗКЛ 13004-80 DN 80 PN 1,6 МПа A11 B03 C01 D00 E05 F09 У1 A ТУ 3741-043-00218147-2005 ОАО "Икар" Курганский завод | шт | 10 | в том числе количество по месяцам: апрель: 10 | 77059.92 | 770599.2 | берем | та | да | 77059.92
604 | Астрхс1712 | ГД Астрахань | Задвижка | Задвижка ЗКЛ 13004-80 DN 80 PN 1,6 МПа A11 B03 C01 D00 E05 F09 У1 A ТУ 3741-043-00218147-2005 ОАО "Икар" Курганский завод | ЗКЛ 13004-80 DN 80 PN 1,6 МПа A11 B03 C01 D00 E05 F09 У1 A ТУ 3741-043-00218147-2005 ОАО "Икар" Курганский завод | шт | 20 | в том числе количество по месяцам: апрель: 20 | 77059.92 | 1541198.4 | берем | та | да | 77059.92
605 | Астрхс1713 | ГД Астрахань | Задвижка | Задвижка ЗКС 160-15 DN 15 PN 16,0 МПа A11 B01 C16 D00 E05 F12 У1 A ТУ 4111-40-00218147-93 ОАО "Икар" Курганский завод | ЗКС 160-15 DN 15 PN 16,0 МПа A11 B01 C16 D00 E05 F12 У1 A ТУ 4111-40-00218147-93 ОАО "Икар" Курганский завод | шт | 76 | в том числе количество по месяцам: апрель: 76 | 14647.24 | 1113190.24 | берем | та | да | 14647.24
606 | Астрхс1714 | ГД Астрахань | Задвижка | Задвижка ЗКС 160-15 DN 15 PN 16,0 МПа A11 B01 C16 D00 E05 F12 У1 A ТУ 4111-40-00218147-93 ОАО "Икар" Курганский завод | ЗКС 160-15 DN 15 PN 16,0 МПа A11 B01 C16 D00 E05 F12 У1 A ТУ 4111-40-00218147-93 ОАО "Икар" Курганский завод | шт | 180 | в том числе количество по месяцам: апрель: 100; в том числе количество по месяцам: май: 80 | 14647.24 | 2636503.2 | берем | та | да | 14647.24
607 | Астрхс1715 | ГД Астрахань | Задвижка | Задвижка ЗКС 160-20 DN 20 PN 16,0 МПа A11 B01 C16 D00 E05 F12 У1 A ТУ 4111-40-00218147-93 ОАО "Икар" Курганский завод | ЗКС 160-20 DN 20 PN 16,0 МПа A11 B01 C16 D00 E05 F12 У1 A ТУ 4111-40-00218147-93 ОАО "Икар" Курганский завод | шт | 100 | в том числе количество по месяцам: апрель: 100 | 15885.25 | 1588525 | берем | та | да | 15885.25
608 | Астрхс1716 | ГД Астрахань | Задвижка | Задвижка ЗКС 160-20 DN 20 PN 16,0 МПа A11 B01 C16 D00 E05 F12 У1 A ТУ 4111-40-00218147-93 ОАО "Икар" Курганский завод | ЗКС 160-20 DN 20 PN 16,0 МПа A11 B01 C16 D00 E05 F12 У1 A ТУ 4111-40-00218147-93 ОАО "Икар" Курганский завод | шт | 100 | в том числе количество по месяцам: апрель: 60; в том числе количество по месяцам: май: 40 | 15885.25 | 1588525 | берем | та | да | 15885.25
609 | Астрхс1717 | ГД Астрахань | Задвижка | Задвижка ЗКС 160-32 DN 32 PN 16,0 МПа A11 B01 C32 D00 E05 F11У1 A ТУ 4111-40-00218147-93 ОАО "Икар" Курганский завод | ЗКС 160-32 DN 32 PN 16,0 МПа A11 B01 C32 D00 E05 F11У1 A ТУ 4111-40-00218147-93 ОАО "Икар" Курганский завод | шт | 20 | в том числе количество по месяцам: апрель: 20 | 22357.67 | 447153.4 | берем | та | да | 22357.67
610 | Астрхс1718 | ГД Астрахань | Задвижка | Задвижка ЗКС 160-32 DN 32 PN 16,0 МПа A11 B01 C32 D00 E05 F11У1 A ТУ 4111-40-00218147-93 ОАО "Икар" Курганский завод | ЗКС 160-32 DN 32 PN 16,0 МПа A11 B01 C32 D00 E05 F11У1 A ТУ 4111-40-00218147-93 ОАО "Икар" Курганский завод | шт | 20 | в том числе количество по месяцам: апрель: 20 | 22357.67 | 447153.4 | берем | та | да | 22357.67
611 | Астрхс1719 | ГД Астрахань | Задвижка | Задвижка ЗКС 160-40 DN 40 PN 16,0 МПа A11 B01 C32 D00 E05 F11 У1 A ТУ 3741-043-00218147-2005 ОАО "Икар" Курганский завод | ЗКС 160-40 DN 40 PN 16,0 МПа A11 B01 C32 D00 E05 F11 У1 A ТУ 3741-043-00218147-2005 ОАО "Икар" Курганский завод | шт | 10 | в том числе количество по месяцам: апрель: 10 | 39757.47 | 397574.7 | берем | та | да | 39757.47
612 | Астрхс1720 | ГД Астрахань | Задвижка | Задвижка ЗКС 160-40 DN 40 PN 16,0 МПа A11 B01 C32 D00 E05 F11 У1 A ТУ 3741-043-00218147-2005 ОАО "Икар" Курганский завод | ЗКС 160-40 DN 40 PN 16,0 МПа A11 B01 C32 D00 E05 F11 У1 A ТУ 3741-043-00218147-2005 ОАО "Икар" Курганский завод | шт | 10 | в том числе количество по месяцам: март: 10 | 39757.47 | 397574.7 | берем | та | да | 39757.47
613 | Астрхс1721 | ГД Астрахань | Задвижка | Задвижка ЗКС 160-50 DN 50 PN 16,0 МПа A11 B01 C16 D00 E05 F11 У1 A ТУ 3741-043-00218147-20 ОАО "Икар" Курганский завод | ЗКС 160-50 DN 50 PN 16,0 МПа A11 B01 C16 D00 E05 F11 У1 A ТУ 3741-043-00218147-20 ОАО "Икар" Курганский завод | шт | 15 | в том числе количество по месяцам: апрель: 15 | 53456.07 | 801841.05 | берем | та | да | 53456.07
614 | Астрхс1722 | ГД Астрахань | Задвижка | Задвижка ЗКС 160-50 DN 50 PN 16,0 МПа A11 B01 C16 D00 E05 F11 У1 A ТУ 3741-043-00218147-20 ОАО "Икар" Курганский завод | ЗКС 160-50 DN 50 PN 16,0 МПа A11 B01 C16 D00 E05 F11 У1 A ТУ 3741-043-00218147-20 ОАО "Икар" Курганский завод | шт | 18 | в том числе количество по месяцам: апрель: 18 | 53456.07 | 962209.26 | берем | та | да | 53456.07
615 | Астрхс1723 | ГД Астрахань | Задвижка | Задвижка клиновая с выдвижным шпинделем фланцевая чугунная 31ч17бр Ду100 Ру10, ТУ 3700-026-00218093-2007 | клиновая с выдвижным шпинделем фланцевая чугунная 31ч17бр Ду100 Ру10, ТУ 3700-026-00218093-2007 | шт | 2 | в том числе количество по месяцам: май: 2 | 5001.88 | 10003.76 | берем | та | да | 5001.88
616 | Астрхс1724 | ГД Астрахань | Задвижка | Задвижка клиновая с выдвижным шпинделем фланцевая чугунная 31ч17бр Ду50 Ру10, ТУ 3700-026-00218093-2007 | клиновая с выдвижным шпинделем фланцевая чугунная 31ч17бр Ду50 Ру10, ТУ 3700-026-00218093-2007 | шт | 3 | в том числе количество по месяцам: май: 3 | 2201.27 | 6603.81 | берем | та | да | 2201.27
617 | Астрхс1725 | ГД Астрахань | Задвижка | Задвижка ТЛ 13001-100 DN 100 PN 1,6 МПа A13 B03 C01 D00 E05 F11 У1 A ТУ 3741-043-00218147-2005 ОАО "Икар" Курганский завод | ТЛ 13001-100 DN 100 PN 1,6 МПа A13 B03 C01 D00 E05 F11 У1 A ТУ 3741-043-00218147-2005 ОАО "Икар" Курганский завод | шт | 4 | в том числе количество по месяцам: апрель: 4 | 86738.16 | 346952.64 | берем | та | да | 86738.16
618 | Астрхс1726 | ГД Астрахань | Задвижка | Задвижка ТЛ 13001-100 DN 100 PN 1,6 МПа A13 B03 C01 D00 E05 F11 У1 A ТУ 3741-043-00218147-2005 ОАО "Икар" Курганский завод | ТЛ 13001-100 DN 100 PN 1,6 МПа A13 B03 C01 D00 E05 F11 У1 A ТУ 3741-043-00218147-2005 ОАО "Икар" Курганский завод | шт | 6 | в том числе количество по месяцам: апрель: 6 | 86738.16 | 520428.96 | берем | та | да | 86738.16
619 | Астрхс1727 | ГД Астрахань | Задвижка | Задвижка ТЛ 13001-150 DN 150 PN 1,6 МПа A13 B03 C01 D00 E05 F11 У1 A ТУ 3741-043-00218147-2005 ОАО "Икар" Курганский завод | ТЛ 13001-150 DN 150 PN 1,6 МПа A13 B03 C01 D00 E05 F11 У1 A ТУ 3741-043-00218147-2005 ОАО "Икар" Курганский завод | шт | 4 | в том числе количество по месяцам: апрель: 4 | 213067.02 | 852268.08 | берем | та | да | 213067.02
620 | Астрхс1728 | ГД Астрахань | Задвижка | Задвижка ТЛ 13001-150 DN 150 PN 1,6 МПа A13 B03 C01 D00 E05 F11 У1 A ТУ 3741-043-00218147-2005 ОАО "Икар" Курганский завод | ТЛ 13001-150 DN 150 PN 1,6 МПа A13 B03 C01 D00 E05 F11 У1 A ТУ 3741-043-00218147-2005 ОАО "Икар" Курганский завод | шт | 4 | в том числе количество по месяцам: март: 4 | 213067.02 | 852268.08 | берем | та | да | 213067.02
621 | Астрхс1741 | ГД Астрахань | Затвор | Затвор обратный 19ч21бр Ду150 Ру16 | обратный 19ч21бр Ду150 Ру16 | шт | 4 | в том числе количество по месяцам: май: 2; в том числе количество по месяцам: июль: 2 | 5249.05 | 20996.2 | берем | та | да | 5249.05
622 | Астрхс1742 | ГД Астрахань | Затвор | Затвор обратный 19ч21бр Ду200 Ру16 | обратный 19ч21бр Ду200 Ру16 | шт | 4 | в том числе количество по месяцам: май: 2; в том числе количество по месяцам: июль: 2 | 9169.07 | 36676.28 | берем | та | да | 9169.07
623 | Астрхс1743 | ГД Астрахань | Затвор | Затвор обратный 19ч21бр Ду250 Ру16 | обратный 19ч21бр Ду250 Ру16 | шт | 3 | [12 empty] | 13449.12 | 40347.36 | берем | та | да | 13449.12 | bar: в том числе количество по месяцам: апрель; в том числе количество по месяцам: июнь; в том числе количество по месяцам: август
624 | Астрхс1744 | ГД Астрахань | Затвор | Затвор обратный 19ч21бр Ду300 Ру16 | обратный 19ч21бр Ду300 Ру16 | шт | 3 | в том числе количество по месяцам: июнь: 3 | 47985.5 | 143956.5 | берем | та | да | 47985.5
625 | Астрхс1745 | ГД Астрахань | Затвор | Затвор обратный 19ч21бр Ду400 Ру10 | обратный 19ч21бр Ду400 Ру10 | шт | 2 | в том числе количество по месяцам: март: 2 | 102537.44 | 205074.88 | берем | та | да | 102537.44
626 | Астрхс1746 | ГД Астрахань | Затвор | Затвор обратный 19ч21бр Ду500 Ру10 | обратный 19ч21бр Ду500 Ру10 | шт | 1 | [12 empty] | 117918.07 | 117918.07 | берем | та | да | 117918.07 | bar: в том числе количество по месяцам: июнь
627 | Астрхс1984 | ГД Астрахань | Клапан | Клапан запорный 15Б1бк, п Ду15 Ру16 | запорный 15Б1бк, п Ду15 Ру16 | шт | 10 | в том числе количество по месяцам: апрель: 10 | 195.18 | 1951.8 | берем | та | да | 195.18
628 | Астрхс1985 | ГД Астрахань | Клапан | Клапан запорный 15Б1бк, п Ду20 Ру16 | запорный 15Б1бк, п Ду20 Ру16 | шт | 10 | в том числе количество по месяцам: апрель: 10 | 203.79 | 2037.9 | берем | та | да | 203.79
629 | Астрхс1986 | ГД Астрахань | Клапан | Клапан запорный 15кч18п Ду20 Ру16 | запорный 15кч18п Ду20 Ру16 | шт | 50 | в том числе количество по месяцам: март: 15; в том числе количество по месяцам: май: 15; в том числе количество по месяцам: август: 5; в том числе количество по месяцам: октябрь: 15 | 103.51 | 5175.5 | берем | та | да | 103.51
630 | Астрхс1987 | ГД Астрахань | Клапан | Клапан запорный 15кч18п Ду20 Ру16 | запорный 15кч18п Ду20 Ру16 | шт | 100 | в том числе количество по месяцам: март: 25; в том числе количество по месяцам: апрель: 15; в том числе количество по месяцам: май: 10; в том числе количество по месяцам: август: 10; в том числе количество по месяцам: сентябрь: 15; в том числе количество по месяцам: октябрь: 10; в том числе количество по месяцам: ноябрь: 15 | 103.51 | 10351 | берем | та | да | 103.51
631 | Астрхс1988 | ГД Астрахань | Клапан | Клапан запорный 15кч18п Ду50 Ру16 | запорный 15кч18п Ду50 Ру16 | шт | 20 | в том числе количество по месяцам: март: 5; в том числе количество по месяцам: апрель: 5; в том числе количество по месяцам: сентябрь: 5; в том числе количество по месяцам: октябрь: 5 | 430.41 | 8608.2 | берем | та | да | 430.41
632 | Астрхс1989 | ГД Астрахань | Клапан | Клапан запорный 15с22нж Ду100,Ру16 с ответными фланцами, ТУ завода изготовителя | запорный 15с22нж Ду100,Ру16 с ответными фланцами, ТУ завода изготовителя | шт | 2 | в том числе количество по месяцам: апрель: 2 | 14380.51 | 28761.02 | берем | та | да | 14380.51
633 | Астрхс1990 | ГД Астрахань | Клапан | Клапан запорный 15с22нж Ду125,Ру16 с ответными фланцами, ТУ завода изготовителя | запорный 15с22нж Ду125,Ру16 с ответными фланцами, ТУ завода изготовителя | шт | 2 | в том числе количество по месяцам: апрель: 2 | 17256.61 | 34513.22 | берем | та | да | 17256.61
650 | Астрхс2459 | ГД Астрахань | Кран | Кран трехходовой натяжной муфтовой, для контрольного манометра 11Б18бк (11б38бк) Ду15 Ру16 | трехходовой натяжной муфтовой, для контрольного манометра 11Б18бк (11б38бк) Ду15 Ру16 | шт | 4 | в том числе количество по месяцам: январь: 4 | 201.03 | 804.12 | берем | та | да | 201.03
651 | Астрхс2460 | ГД Астрахань | Кран | Кран трехходовой натяжной муфтовой, для контрольного манометра 11Б18бк (11б38бк) Ду15 Ру16 | трехходовой натяжной муфтовой, для контрольного манометра 11Б18бк (11б38бк) Ду15 Ру16 | шт | 12 | в том числе количество по месяцам: январь: 12 | 201.03 | 2412.36 | берем | та | да | 201.03
652 | Астрхс2461 | ГД Астрахань | Кран | Кран трехходовой натяжной муфтовой, для контрольного манометра 11Б18бк (11б38бк) Ду15 Ру16 | трехходовой натяжной муфтовой, для контрольного манометра 11Б18бк (11б38бк) Ду15 Ру16 | шт | 6 | в том числе количество по месяцам: февраль: 6 | 201.03 | 1206.18 | берем | та | да | 201.03
653 | Астрхс2462 | ГД Астрахань | Кран | Кран трехходовой натяжной муфтовой, для контрольного манометра 11Б18бк (11б38бк) Ду15 Ру16 | трехходовой натяжной муфтовой, для контрольного манометра 11Б18бк (11б38бк) Ду15 Ру16 | шт | 4 | в том числе количество по месяцам: март: 4 | 201.03 | 804.12 | берем | та | да | 201.03
654 | Астрхс2463 | ГД Астрахань | Кран | Кран трехходовой натяжной муфтовой, для контрольного манометра 11Б18бк (11б38бк) Ду15 Ру16 | трехходовой натяжной муфтовой, для контрольного манометра 11Б18бк (11б38бк) Ду15 Ру16 | шт | 6 | в том числе количество по месяцам: март: 6 | 201.03 | 1206.18 | берем | та | да | 201.03
655 | Астрхс2464 | ГД Астрахань | Кран | Кран трехходовой натяжной муфтовой, для контрольного манометра 11Б18бк (11б38бк) Ду15 Ру16 | трехходовой натяжной муфтовой, для контрольного манометра 11Б18бк (11б38бк) Ду15 Ру16 | шт | 6 | в том числе количество по месяцам: март: 6 | 201.03 | 1206.18 | берем | та | да | 201.03
656 | Астрхс2465 | ГД Астрахань | Кран | Кран трехходовой натяжной муфтовой, для контрольного манометра 11Б18бк (11б38бк) Ду15 Ру16 | трехходовой натяжной муфтовой, для контрольного манометра 11Б18бк (11б38бк) Ду15 Ру16 | шт | 6 | в том числе количество по месяцам: январь: 6 | 201.03 | 1206.18 | берем | та | да | 201.03
657 | Астрхс2466 | ГД Астрахань | Кран | Кран трехходовый GE3 N1/2 L DN13 PN7250 4444 AB, ООО "АВС-ГРУП" г.Санкт-Петербург, производитель "GEMELS" (Италия), импорт | трехходовый GE3 N1/2 L DN13 PN7250 4444 AB, ООО "АВС-ГРУП" г.Санкт-Петербург, производитель "GEMELS" (Италия), импорт | шт | 2 | в том числе количество по месяцам: май: 2 | 16767.37 | 33534.74 | берем | та | да | 16767.37
658 | Астрхс2467 | ГД Астрахань | Кран | Кран трехходовый GE3 N1/2 L DN13 PN7250 4444 AB, ООО "АВС-ГРУП" г.Санкт-Петербург, производитель "GEMELS" (Италия), импорт | трехходовый GE3 N1/2 L DN13 PN7250 4444 AB, ООО "АВС-ГРУП" г.Санкт-Петербург, производитель "GEMELS" (Италия), импорт | шт | 2 | в том числе количество по месяцам: август: 2 | 16767.37 | 33534.74 | берем | та | да | 16767.37
659 | Астрхс2468 | ГД Астрахань | Кран | Кран трехходовый GE3 N1/2 L DN13 PN7250 4444 AB, ООО "АВС-ГРУП" г.Санкт-Петербург, производитель "GEMELS" (Италия), импорт | трехходовый GE3 N1/2 L DN13 PN7250 4444 AB, ООО "АВС-ГРУП" г.Санкт-Петербург, производитель "GEMELS" (Италия), импорт | шт | 2 | в том числе количество по месяцам: июнь: 2 | 16767.37 | 33534.74 | берем | та | да | 16767.37
660 | Астрхс2469 | ГД Астрахань | Кран | Кран трехходовый GE3 N1/2 L DN13 PN7250 4444 AB, ООО "АВС-ГРУП" г.Санкт-Петербург, производитель "GEMELS" (Италия), импорт | трехходовый GE3 N1/2 L DN13 PN7250 4444 AB, ООО "АВС-ГРУП" г.Санкт-Петербург, производитель "GEMELS" (Италия), импорт | шт | 2 | в том числе количество по месяцам: сентябрь: 2 | 16767.37 | 33534.74 | берем | та | да | 16767.37
661 | Астрхс2470 | ГД Астрахань | Кран | Кран трехходовый GE3 N1/2 L DN13 PN7250 4444 AB, ООО "АВС-ГРУП" г.Санкт-Петербург, производитель "GEMELS" (Италия), импорт | трехходовый GE3 N1/2 L DN13 PN7250 4444 AB, ООО "АВС-ГРУП" г.Санкт-Петербург, производитель "GEMELS" (Италия), импорт | шт | 2 | в том числе количество по месяцам: июль: 2 | 16767.37 | 33534.74 | берем | та | да | 16767.37
662 | Астрхс2471 | ГД Астрахань | Кран | Кран трехходовый GE3 N1/2 L DN13 PN7250 4444 AB, ООО "АВС-ГРУП" г.Санкт-Петербург, производитель "GEMELS" (Италия), импорт | трехходовый GE3 N1/2 L DN13 PN7250 4444 AB, ООО "АВС-ГРУП" г.Санкт-Петербург, производитель "GEMELS" (Италия), импорт | шт | 2 | в том числе количество по месяцам: август: 2 | 16767.37 | 33534.74 | берем | та | да | 16767.37
663 | Астрхс2472 | ГД Астрахань | Кран | Кран трехходовый GE3 N1/2 L DN13 PN7250 4444 AB, ООО "АВС-ГРУП" г.Санкт-Петербург, производитель "GEMELS" (Италия), импорт | трехходовый GE3 N1/2 L DN13 PN7250 4444 AB, ООО "АВС-ГРУП" г.Санкт-Петербург, производитель "GEMELS" (Италия), импорт | шт | 2 | в том числе количество по месяцам: июнь: 2 | 16767.37 | 33534.74 | берем | та | да | 16767.37
664 | Астрхс2473 | ГД Астрахань | Кран | Кран трехходовый GE3 N1/2 L DN13 PN7250 4444 AB, ООО "АВС-ГРУП" г.Санкт-Петербург, производитель "GEMELS" (Италия), импорт | трехходовый GE3 N1/2 L DN13 PN7250 4444 AB, ООО "АВС-ГРУП" г.Санкт-Петербург, производитель "GEMELS" (Италия), импорт | шт | 2 | в том числе количество по месяцам: октябрь: 2 | 16767.37 | 33534.74 | берем | та | да | 16767.37
665 | Астрхс2474 | ГД Астрахань | Кран | Кран трехходовый GE3 N1/2 L DN13 PN7250 4444 AB, ООО "АВС-ГРУП" г.Санкт-Петербург, производитель "GEMELS" (Италия), импорт | трехходовый GE3 N1/2 L DN13 PN7250 4444 AB, ООО "АВС-ГРУП" г.Санкт-Петербург, производитель "GEMELS" (Италия), импорт | шт | 2 | в том числе количество по месяцам: сентябрь: 2 | 16767.37 | 33534.74 | берем | та | да | 16767.37
666 | Астрхс2475 | ГД Астрахань | Кран | Кран трехходовый GE3 N1/2 L DN13 PN7250 4444 AB, ООО "АВС-ГРУП" г.Санкт-Петербург, производитель "GEMELS" (Италия), импорт | трехходовый GE3 N1/2 L DN13 PN7250 4444 AB, ООО "АВС-ГРУП" г.Санкт-Петербург, производитель "GEMELS" (Италия), импорт | шт | 2 | в том числе количество по месяцам: октябрь: 2 | 16767.37 | 33534.74 | берем | та | да | 16767.37
667 | Астрхс2476 | ГД Астрахань | Кран | Кран трехходовый GE3 N1/2 L DN13 PN7250 4444 AB, ООО "АВС-ГРУП" г.Санкт-Петербург, производитель "GEMELS" (Италия), импорт | трехходовый GE3 N1/2 L DN13 PN7250 4444 AB, ООО "АВС-ГРУП" г.Санкт-Петербург, производитель "GEMELS" (Италия), импорт | шт | 2 | в том числе количество по месяцам: август: 2 | 16767.37 | 33534.74 | берем | та | да | 16767.37
668 | Астрхс2477 | ГД Астрахань | Кран | Кран трехходовый GE3 N1/2 L DN13 PN7250 4444 AB, ООО "АВС-ГРУП" г.Санкт-Петербург, производитель "GEMELS" (Италия), импорт | трехходовый GE3 N1/2 L DN13 PN7250 4444 AB, ООО "АВС-ГРУП" г.Санкт-Петербург, производитель "GEMELS" (Италия), импорт | шт | 2 | в том числе количество по месяцам: сентябрь: 2 | 16767.37 | 33534.74 | берем | та | да | 16767.37
669 | Астрхс2478 | ГД Астрахань | Кран | Кран трехходовый GE3 N1/2 L DN13 PN7250 4444 AB, ООО "АВС-ГРУП" г.Санкт-Петербург, производитель "GEMELS" (Италия), импорт | трехходовый GE3 N1/2 L DN13 PN7250 4444 AB, ООО "АВС-ГРУП" г.Санкт-Петербург, производитель "GEMELS" (Италия), импорт | шт | 2 | в том числе количество по месяцам: июнь: 2 | 16767.37 | 33534.74 | берем | та | да | 16767.37
670 | Астрхс2479 | ГД Астрахань | Кран | Кран трехходовый GE3 N1/2 L DN13 PN7250 4444 AB, ООО "АВС-ГРУП" г.Санкт-Петербург, производитель "GEMELS" (Италия), импорт | трехходовый GE3 N1/2 L DN13 PN7250 4444 AB, ООО "АВС-ГРУП" г.Санкт-Петербург, производитель "GEMELS" (Италия), импорт | шт | 2 | в том числе количество по месяцам: август: 2 | 16767.37 | 33534.74 | берем | та | да | 16767.37
671 | Астрхс2480 | ГД Астрахань | Кран | Кран трехходовый GE3 N1/2 L DN13 PN7250 4444 AB, ООО "АВС-ГРУП" г.Санкт-Петербург, производитель "GEMELS" (Италия), импорт | трехходовый GE3 N1/2 L DN13 PN7250 4444 AB, ООО "АВС-ГРУП" г.Санкт-Петербург, производитель "GEMELS" (Италия), импорт | шт | 2 | в том числе количество по месяцам: июль: 2 | 16767.37 | 33534.74 | берем | та | да | 16767.37
672 | Астрхс2481 | ГД Астрахань | Кран | Кран трехходовый GE3 N1/2 L DN13 PN7250 4444 AB, ООО "АВС-ГРУП" г.Санкт-Петербург, производитель "GEMELS" (Италия), импорт | трехходовый GE3 N1/2 L DN13 PN7250 4444 AB, ООО "АВС-ГРУП" г.Санкт-Петербург, производитель "GEMELS" (Италия), импорт | шт | 2 | в том числе количество по месяцам: сентябрь: 2 | 16767.37 | 33534.74 | берем | та | да | 16767.37
673 | Астрхс2482 | ГД Астрахань | Кран | Кран трехходовый GE3 N3/8 L DN10 PN7250 4444 AB, ООО "АВС-ГРУП" г.Санкт-Петербург, производитель "GEMELS" (Италия), импорт | трехходовый GE3 N3/8 L DN10 PN7250 4444 AB, ООО "АВС-ГРУП" г.Санкт-Петербург, производитель "GEMELS" (Италия), импорт | шт | 2 | в том числе количество по месяцам: май: 2 | 13535.25 | 27070.5 | берем | та | да | 13535.25
674 | Астрхс2483 | ГД Астрахань | Кран | Кран трехходовый GE3 N3/8 L DN10 PN7250 4444 AB, ООО "АВС-ГРУП" г.Санкт-Петербург, производитель "GEMELS" (Италия), импорт | трехходовый GE3 N3/8 L DN10 PN7250 4444 AB, ООО "АВС-ГРУП" г.Санкт-Петербург, производитель "GEMELS" (Италия), импорт | шт | 2 | в том числе количество по месяцам: август: 2 | 13535.25 | 27070.5 | берем | та | да | 13535.25
675 | Астрхс2484 | ГД Астрахань | Кран | Кран трехходовый GE3 N3/8 L DN10 PN7250 4444 AB, ООО "АВС-ГРУП" г.Санкт-Петербург, производитель "GEMELS" (Италия), импорт | трехходовый GE3 N3/8 L DN10 PN7250 4444 AB, ООО "АВС-ГРУП" г.Санкт-Петербург, производитель "GEMELS" (Италия), импорт | шт | 2 | в том числе количество по месяцам: июнь: 2 | 13535.25 | 27070.5 | берем | та | да | 13535.25
676 | Астрхс2485 | ГД Астрахань | Кран | Кран трехходовый GE3 N3/8 L DN10 PN7250 4444 AB, ООО "АВС-ГРУП" г.Санкт-Петербург, производитель "GEMELS" (Италия), импорт | трехходовый GE3 N3/8 L DN10 PN7250 4444 AB, ООО "АВС-ГРУП" г.Санкт-Петербург, производитель "GEMELS" (Италия), импорт | шт | 2 | в том числе количество по месяцам: сентябрь: 2 | 13535.25 | 27070.5 | берем | та | да | 13535.25
677 | Астрхс2486 | ГД Астрахань | Кран | Кран трехходовый GE3 N3/8 L DN10 PN7250 4444 AB, ООО "АВС-ГРУП" г.Санкт-Петербург, производитель "GEMELS" (Италия), импорт | трехходовый GE3 N3/8 L DN10 PN7250 4444 AB, ООО "АВС-ГРУП" г.Санкт-Петербург, производитель "GEMELS" (Италия), импорт | шт | 2 | в том числе количество по месяцам: июль: 2 | 13535.25 | 27070.5 | берем | та | да | 13535.25
678 | Астрхс2487 | ГД Астрахань | Кран | Кран трехходовый GE3 N3/8 L DN10 PN7250 4444 AB, ООО "АВС-ГРУП" г.Санкт-Петербург, производитель "GEMELS" (Италия), импорт | трехходовый GE3 N3/8 L DN10 PN7250 4444 AB, ООО "АВС-ГРУП" г.Санкт-Петербург, производитель "GEMELS" (Италия), импорт | шт | 2 | в том числе количество по месяцам: август: 2 | 13535.25 | 27070.5 | берем | та | да | 13535.25
679 | Астрхс2488 | ГД Астрахань | Кран | Кран трехходовый GE3 N3/8 L DN10 PN7250 4444 AB, ООО "АВС-ГРУП" г.Санкт-Петербург, производитель "GEMELS" (Италия), импорт | трехходовый GE3 N3/8 L DN10 PN7250 4444 AB, ООО "АВС-ГРУП" г.Санкт-Петербург, производитель "GEMELS" (Италия), импорт | шт | 2 | в том числе количество по месяцам: июнь: 2 | 13535.25 | 27070.5 | берем | та | да | 13535.25
680 | Астрхс2489 | ГД Астрахань | Кран | Кран трехходовый GE3 N3/8 L DN10 PN7250 4444 AB, ООО "АВС-ГРУП" г.Санкт-Петербург, производитель "GEMELS" (Италия), импорт | трехходовый GE3 N3/8 L DN10 PN7250 4444 AB, ООО "АВС-ГРУП" г.Санкт-Петербург, производитель "GEMELS" (Италия), импорт | шт | 2 | в том числе количество по месяцам: октябрь: 2 | 13535.25 | 27070.5 | берем | та | да | 13535.25
681 | Астрхс2490 | ГД Астрахань | Кран | Кран трехходовый GE3 N3/8 L DN10 PN7250 4444 AB, ООО "АВС-ГРУП" г.Санкт-Петербург, производитель "GEMELS" (Италия), импорт | трехходовый GE3 N3/8 L DN10 PN7250 4444 AB, ООО "АВС-ГРУП" г.Санкт-Петербург, производитель "GEMELS" (Италия), импорт | шт | 2 | в том числе количество по месяцам: сентябрь: 2 | 13535.25 | 27070.5 | берем | та | да | 13535.25
682 | Астрхс2491 | ГД Астрахань | Кран | Кран трехходовый GE3 N3/8 L DN10 PN7250 4444 AB, ООО "АВС-ГРУП" г.Санкт-Петербург, производитель "GEMELS" (Италия), импорт | трехходовый GE3 N3/8 L DN10 PN7250 4444 AB, ООО "АВС-ГРУП" г.Санкт-Петербург, производитель "GEMELS" (Италия), импорт | шт | 2 | в том числе количество по месяцам: октябрь: 2 | 13535.25 | 27070.5 | берем | та | да | 13535.25
683 | Астрхс2492 | ГД Астрахань | Кран | Кран трехходовый GE3 N3/8 L DN10 PN7250 4444 AB, ООО "АВС-ГРУП" г.Санкт-Петербург, производитель "GEMELS" (Италия), импорт | трехходовый GE3 N3/8 L DN10 PN7250 4444 AB, ООО "АВС-ГРУП" г.Санкт-Петербург, производитель "GEMELS" (Италия), импорт | шт | 2 | в том числе количество по месяцам: август: 2 | 13535.25 | 27070.5 | берем | та | да | 13535.25
684 | Астрхс2493 | ГД Астрахань | Кран | Кран трехходовый GE3 N3/8 L DN10 PN7250 4444 AB, ООО "АВС-ГРУП" г.Санкт-Петербург, производитель "GEMELS" (Италия), импорт | трехходовый GE3 N3/8 L DN10 PN7250 4444 AB, ООО "АВС-ГРУП" г.Санкт-Петербург, производитель "GEMELS" (Италия), импорт | шт | 2 | в том числе количество по месяцам: сентябрь: 2 | 13535.25 | 27070.5 | берем | та | да | 13535.25
685 | Астрхс2494 | ГД Астрахань | Кран | Кран трехходовый GE3 N3/8 L DN10 PN7250 4444 AB, ООО "АВС-ГРУП" г.Санкт-Петербург, производитель "GEMELS" (Италия), импорт | трехходовый GE3 N3/8 L DN10 PN7250 4444 AB, ООО "АВС-ГРУП" г.Санкт-Петербург, производитель "GEMELS" (Италия), импорт | шт | 2 | в том числе количество по месяцам: июнь: 2 | 13535.25 | 27070.5 | берем | та | да | 13535.25
686 | Астрхс2495 | ГД Астрахань | Кран | Кран трехходовый GE3 N3/8 L DN10 PN7250 4444 AB, ООО "АВС-ГРУП" г.Санкт-Петербург, производитель "GEMELS" (Италия), импорт | трехходовый GE3 N3/8 L DN10 PN7250 4444 AB, ООО "АВС-ГРУП" г.Санкт-Петербург, производитель "GEMELS" (Италия), импорт | шт | 2 | в том числе количество по месяцам: август: 2 | 13535.25 | 27070.5 | берем | та | да | 13535.25
687 | Астрхс2496 | ГД Астрахань | Кран | Кран трехходовый GE3 N3/8 L DN10 PN7250 4444 AB, ООО "АВС-ГРУП" г.Санкт-Петербург, производитель "GEMELS" (Италия), импорт | трехходовый GE3 N3/8 L DN10 PN7250 4444 AB, ООО "АВС-ГРУП" г.Санкт-Петербург, производитель "GEMELS" (Италия), импорт | шт | 2 | в том числе количество по месяцам: июль: 2 | 13535.25 | 27070.5 | берем | та | да | 13535.25
688 | Астрхс2497 | ГД Астрахань | Кран | Кран трехходовый GE3 N3/8 L DN10 PN7250 4444 AB, ООО "АВС-ГРУП" г.Санкт-Петербург, производитель "GEMELS" (Италия), импорт | трехходовый GE3 N3/8 L DN10 PN7250 4444 AB, ООО "АВС-ГРУП" г.Санкт-Петербург, производитель "GEMELS" (Италия), импорт | шт | 2 | в том числе количество по месяцам: сентябрь: 2 | 13535.25 | 27070.5 | берем | та | да | 13535.25
689 | Астрхс2500 | ГД Астрахань | Кран | Кран шаровой 11Б27п Ду32 Ру16 | шаровой 11Б27п Ду32 Ру16 | шт | 10 | в том числе количество по месяцам: июнь: 10 | 577.1 | 5771 | берем | та | да | 577.1
690 | Астрхс2501 | ГД Астрахань | Кран | Кран шаровой 11Б27п Ду25 Ру16 | шаровой 11Б27п Ду25 Ру16 | шт | 50 | в том числе количество по месяцам: май: 50 | 346.61 | 17330.5 | берем | та | да | 346.61
691 | Астрхс2502 | ГД Астрахань | Кран | Кран шаровой 11Б27п Ду25 Ру16 | шаровой 11Б27п Ду25 Ру16 | шт | 10 | в том числе количество по месяцам: июнь: 10 | 346.61 | 3466.1 | берем | та | да | 346.61
692 | Астрхс2503 | ГД Астрахань | Кран | Кран шаровой 11Б27п1 Ду50 Ру16 | шаровой 11Б27п1 Ду50 Ру16 | шт | 2 | в том числе количество по месяцам: апрель: 2 | 1391.56 | 2783.12 | берем | та | да | 1391.56
693 | Астрхс2504 | ГД Астрахань | Кран | Кран шаровой 11Б27п1 Ду50 Ру16 | шаровой 11Б27п1 Ду50 Ру16 | шт | 10 | в том числе количество по месяцам: июль: 10 | 1391.56 | 13915.6 | берем | та | да | 1391.56
694 | Астрхс2522 | ГД Астрахань | Кран | Кран шаровой Ду15 Ру16 Valtek импорт | шаровой Ду15 Ру16 Valtek импорт | шт | 50 | в том числе количество по месяцам: май: 50 | 235 | 11750 | берем | та | да | 235
695 | Астрхс2523 | ГД Астрахань | Кран | Кран шаровой Ду20 Ру16 Valtek импорт | шаровой Ду20 Ру16 Valtek импорт | шт | 50 | в том числе количество по месяцам: май: 50 | 341 | 17050 | берем | та | да | 341
696 | Астрхс2524 | ГД Астрахань | Кран | Кран шаровой муфтовый проходной 11Б37п Ду15 Ру16 | шаровой муфтовый проходной 11Б37п Ду15 Ру16 | шт | 20 | в том числе количество по месяцам: июнь: 10; в том числе количество по месяцам: июль: 10 | 220 | 4400 | берем | та | да | 220
697 | Астрхс2525 | ГД Астрахань | Кран | Кран шаровой муфтовый проходной 11Б37п Ду20 Ру16 | шаровой муфтовый проходной 11Б37п Ду20 Ру16 | шт | 20 | в том числе количество по месяцам: июнь: 10; в том числе количество по месяцам: июль: 10 | 232.22 | 4644.4 | берем | та | да | 232.22
698 | Астрхс2527 | ГД Астрахань | Кран | Кран шаровый двухпозиционный SS-L63TS12ММ поз.ВН-1, фирма Swagelok | шаровый двухпозиционный SS-L63TS12ММ поз.ВН-1, фирма Swagelok | шт | 3 | в том числе количество по месяцам: июль: 3 | 21250 | 63750 | берем | та | да | 21250
699 | Астрхс7399 | ГД Астрахань | Пружина | Пружина №116 для СППК Ду80 Ру40 | №116 для СППК Ду80 Ру40 | шт | 2 | в том числе количество по месяцам: апрель: 2 | 1815 | 3630 | берем | та | да | 1815
700 | Астрхс7400 | ГД Астрахань | Пружина | Пружина №122 для СППК Ду100 Ру16 | №122 для СППК Ду100 Ру16 | шт | 12 | в том числе количество по месяцам: апрель: 12 | 1635 | 19620 | берем | та | да | 1635
701 | Астрхс7401 | ГД Астрахань | Пружина | Пружина №125 для СППК Ду100 Ру40 | №125 для СППК Ду100 Ру40 | шт | 14 | в том числе количество по месяцам: апрель: 14 | 3180 | 44520 | берем | та | да | 3180
702 | Астрхс7402 | ГД Астрахань | Пружина | Пружина №2 для СППК Ду25 Ру100 | №2 для СППК Ду25 Ру100 | шт | 5 | в том числе количество по месяцам: апрель: 5 | 810 | 4050 | берем | та | да | 810
[8 empty] | в том числе количество по месяцам: декабрь: ИТОГО: |  | 104521182.78
[8 empty] | в том числе количество по месяцам: декабрь: НДС 18%: |  | 18813812.9004
[8 empty] | в том числе количество по месяцам: декабрь: ВСЕГО С НДС: |  | 123334995.6804
* | Указанные цены приведены без учета транспортно-заготовительных расходов, снабженческо-сбытовых надбавок, комиссионных и агентских вознаграждений и др.
Начальник
| экспертно-аналитического отдела цен на МТР | [19 empty] | А.Н. Зиновьев

## Приложение № 1
Приложение № 1 к Документации о Запросе предложений № 282/ГЦР/12-5-0374/27.09.12/З
Заказ поставку материально-технических ресурсов (стальные газовые краны, трубопроводная и запорно-регулирующая арматура (прочее)) для нужд технического обслуживания и ремонта объектов Дочерних Обществ ОАО «Газпром» в 2013 году.
№ п/п | Сквозной код | Наименование ДО | Наименование МТР | Марка, тип | Технические характеристики | Ед. изм. | Кол-во | в том числе количество по месяцам: | [11 empty] | Начальная (макс.) цена* за ед. изм., без НДС, руб. | Всего стоимость* без НДС, руб.
[8 empty] | январь | февраль | март | апрель | май | июнь | июль | август | сентябрь | октябрь | ноябрь | декабрь
1 | 2 | 3 | 4 | 5 | 6 | 7 | 8 | 9 | 10 | 11 | 12 | 13 | 14 | 15 | 16 | 17 | 18 | 19 | 20 | 21 | 22
1 | Надхс24 | ГД Надым | Задвижка из стали клиновая с выдвижным шпинделем фланцевая с комплектом ответных фланцев, крепежом и прокладками | 30С41нж | Ду 50 Ру 1,6МПа | компл | 9 | 0 | 0 | 9 | 0 | 0 | 0 | 0 | 0 | 0 | 0 | 0 | 0 | 7239.53 | 65155.77
2 | Надхс25 | ГД Надым | Кран шаровой проходной с ручным приводом муфтовый для воды рабочая температура до 150С ТУ 3712-002-04606952-03 | 11б27п1 | Ду20 Ру1,6МПа | шт | 3 | 0 | 0 | 3 | 0 | 0 | 0 | 0 | 0 | 0 | 0 | 0 | 0 | 208.31 | 624.93
3 | Надхс54 | ГД Надым | Задвижка из стали клиновая с выдвижным шпинделем фланцевая с комплектом ответных фланцев, крепежом и прокладками | 30С41нж | Ду 50 Ру 1,6МПа | компл | 2 | 0 | 0 | 0 | 0 | 0 | 0 | 2 | 0 | 0 | 0 | 0 | 0 | 7239.53 | 14479.06
4 | Надхс88 | ГД Надым | Задвижка из стали клиновая с выдвижным шпинделем фланцевая с комплектом ответных фланцев, крепежом и прокладками | 30С41нж | Ду 50 Ру 1,6МПа | компл | 4 | 0 | 0 | 0 | 0 | 0 | 0 | 4 | 0 | 0 | 0 | 0 | 0 | 7239.53 | 28958.12
5 | Надхс124 | ГД Надым | Кран трехходовой натяжной с контрольным фланцем с ручным приводом муфтовый для воды, пара рабочая температура до 200С | 11б18бк | Ду15 Ру1,6МПа | шт | 26 | 0 | 0 | 0 | 26 | 0 | 0 | 0 | 0 | 0 | 0 | 0 | 0 | 201.03 | 5226.78
6 | Надхс125 | ГД Надым | Кран шаровой проходной с ручным приводом муфтовый для воды рабочая температура до 150С ТУ 3712-002-04606952-03 | 11б27п1 | Ду15 Ру1,6МПа | шт | 7 | 0 | 0 | 0 | 7 | 0 | 0 | 0 | 0 | 0 | 0 | 0 | 0 | 141.72 | 992.04
7 | Надхс126 | ГД Надым | Кран шаровой проходной с ручным приводом муфтовый для воды рабочая температура до 150С ТУ 3712-002-04606952-03 | 11б27п1 | Ду20 Ру1,6МПа | шт | 24 | 0 | 0 | 0 | 24 | 0 | 0 | 0 | 0 | 0 | 0 | 0 | 0 | 208.31 | 4999.44
8 | Надхс127 | ГД Надым | Кран шаровой проходной с ручным приводом фланцевый в комплекте с ответными фланцами, прокладками и крепежом | WK-2А | Ду100 Ру4,0МПа | компл | 6 | 0 | 0 | 0 | 6 | 0 | 0 | 0 | 0 | 0 | 0 | 0 | 0 | 15873.12 | 95238.72
9 | Надхс128 | ГД Надым | Кран шаровой фланцевый полнопроходной температура рабочей среды до +150 С,рабочая среда:вода и другие неагрессивные жидкие среды,в комплекте с ответными фланцами, прокладками и крепежом ТУ РОСС1Т.АЯ56.ВО1168 | WK-2А | Ду50 Ру4,0 МПа | компл | 10 | 0 | 0 | 0 | 10 | 0 | 0 | 0 | 0 | 0 | 0 | 0 | 0 | 10144.08 | 101440.8
10 | Надхс139 | ГД Надым | Кран трехходовой натяжной с контрольным фланцем с ручным приводом муфтовый для воды, пара рабочая температура до 200С | 11б18бк | Ду15 Ру1,6МПа | шт | 6 | 0 | 0 | 0 | 6 | 0 | 0 | 0 | 0 | 0 | 0 | 0 | 0 | 201.03 | 1206.18
11 | Надхс140 | ГД Надым | Кран шаровой проходной с ручным приводом муфтовый для воды рабочая температура до 150С ТУ 3712-002-04606952-03 | 11б27п1 | Ду20 Ру1,6МПа | шт | 18 | 0 | 0 | 0 | 18 | 0 | 0 | 0 | 0 | 0 | 0 | 0 | 0 | 208.31 | 3749.58
12 | Надхс141 | ГД Надым | Кран шаровой проходной с ручным приводом фланцевый в комплекте с ответными фланцами, прокладками и крепежом | WK-2А | Ду100 Ру4,0МПа | компл | 3 | 0 | 0 | 0 | 3 | 0 | 0 | 0 | 0 | 0 | 0 | 0 | 0 | 15873.12 | 47619.36
13 | Надхс142 | ГД Надым | Кран шаровой фланцевый полнопроходной температура рабочей среды до +150 С,рабочая среда:вода и другие неагрессивные жидкие среды,в комплекте с ответными фланцами, прокладками и крепежом ТУ РОСС1Т.АЯ56.ВО1168 | WK-2А | Ду50 Ру4,0 МПа | компл | 5 | 0 | 0 | 0 | 5 | 0 | 0 | 0 | 0 | 0 | 0 | 0 | 0 | 10144.08 | 50720.4
14 | Надхс143 | ГД Надым | Кран шаровой стальной фланцевый в комплекте с ответными фланцами, прокладками и крепежом | WK-6b-a | Ду150 Ру4,0МПа | компл | 4 | 0 | 0 | 0 | 4 | 0 | 0 | 0 | 0 | 0 | 0 | 0 | 0 | 18816.48 | 75265.92
15 | Надхс151 | ГД Надым | Кран шаровой стальной фланцевый в комплекте с ответными фланцами, прокладками и крепежом | WK-6b-a | Ду150 Ру4,0МПа | компл | 3 | 0 | 0 | 0 | 3 | 0 | 0 | 0 | 0 | 0 | 0 | 0 | 0 | 18816.48 | 56449.44
16 | Надхс51 | ГД Надым | Клапан латунный запорный проходной муфтовый | 15б1п | Ду15 Ру1,6МПа | шт | 11 | 0 | 0 | 0 | 0 | 0 | 0 | 11 | 0 | 0 | 0 | 0 | 0 | 112 | 1232
17 | Надхс52 | ГД Надым | Клапан латунный запорный проходной муфтовый | 15б1п | Ду20 Ру1,6МПа | шт | 14 | 0 | 0 | 0 | 0 | 0 | 0 | 14 | 0 | 0 | 0 | 0 | 0 | 200 | 2800
18 | Надхс53 | ГД Надым | Клапан латунный запорный проходной муфтовый | 15б1п | Ду25 Ру1,6МПа | шт | 4 | 0 | 0 | 0 | 0 | 0 | 0 | 4 | 0 | 0 | 0 | 0 | 0 | 216 | 864
19 | Волгхс21 | ГТ Волгоград | Кран шаровой | КШ 20.80.1130, РП, надземный, с резьбовым соедине-нием | Ду20, Ру80 | шт | 28 | в том числе количество по месяцам: июль: 28 | 3875.4 | 108511.2
20 | Волгхс25 | ГТ Волгоград | Задвижка | 30с76нж 150-64 с КОФ, кр. | Ду 150 мм, Ру 64 кг/см2 | компл | 2 | в том числе количество по месяцам: май: 2 | 81168.86 | 162337.72
21 | Волгхс27 | ГТ Волгоград | Задвижка | 30с76нж 100-64 с КОФ, кр. | Ду 100м, Ру 64 кг/см2 | компл | 3 | в том числе количество по месяцам: май: 3 | 44997.09 | 134991.27
22 | Волгхс55 | ГТ Волгоград | Кран шаровой | Кран КШ1.1-0080-080-01-17 газ КОФ,кр,пр | Ду 80 мм, Ру 80 кг/см2 | компл | 1 | [12 empty] | 29081.48 | 29081.48 | bar: в том числе количество по месяцам: апрель
23 | Волгхс1475 | ГТ Волгоград | Вентиль 15с 22нж 20х40 муфтовый УХЛ | ТУ 26-07-1567-91 |  | шт | 3 | в том числе количество по месяцам: август: 3 | 4793.5 | 14380.5
24 | Волгхс2539 | ГТ Волгоград | Кран шар.Valtec VT 217 1/2" |  |  | шт | 10 | в том числе количество по месяцам: август: 10 | 1709.02 | 17090.2
25 | Волгхс2547 | ГТ Волгоград | Кран шар.Valtec VT 217 1/2" |  |  | шт | 4 | в том числе количество по месяцам: август: 4 | 1709.02 | 6836.08
26 | Волгхс2646 | ГТ Волгоград | Кран 1" Base VT.214 Valtec |  |  | шт | 5 | в том числе количество по месяцам: август: 5 | 1056.46 | 5282.3
27 | Волгхс2647 | ГТ Волгоград | Кран шаровый Ду20 Ру16,0МПа |  |  | шт | 16 | в том числе количество по месяцам: август: 16 | 232.21 | 3715.36
28 | Волгхс2648 | ГТ Волгоград | Кран шар.Valtec VT 218 1/2" |  |  | шт | 10 | в том числе количество по месяцам: август: 10 | 3194.02 | 31940.2
29 | Волгхс2780 | ГТ Волгоград | Кран 11Б27п1 Ду25 Ру16 |  |  | шт | 50 | в том числе количество по месяцам: август: 50 | 319.3 | 15965
30 | Казхс150 | ГТ Казань | Клапан | ПСК-50Н/5 | ТУ 4859-007-75954496-2008 | шт | 16 | в том числе количество по месяцам: апрель: 7; в том числе количество по месяцам: июль: 9 | 4730.4 | 75686.4
31 | Казхс174 | ГТ Казань | Вентиль 15б3р ду 15 ру 10 | 15б3р | ду 15 ру 10 ТУ 3712-001-04606952-04 | шт | 21 | в том числе количество по месяцам: апрель: 4; в том числе количество по месяцам: июнь: 16; в том числе количество по месяцам: октябрь: 1 | 104.15 | 2187.15
32 | Казхс175 | ГТ Казань | Вентиль 15б3р ду 25 ру 10 | 15б3р | ду 25 ру 10 ТУ 3712-001-04606952-04 | шт | 4 | в том числе количество по месяцам: июль: 2; в том числе количество по месяцам: сентябрь: 2 | 222 | 888
33 | Казхс176 | ГТ Казань | Вентиль 15б3р Ду 40 Ру 10 | 15б3р | Ду 40 Ру 10 ТУ 3712-001-04606952-04 | шт | 20 | в том числе количество по месяцам: июнь: 20 | 790 | 15800
34 | Казхс177 | ГТ Казань | Кран 11б27п1 ду 15 ру 16 | 11б27п1 | ду 15 ру 16 ТУ 3712-001-04606952-04 | шт | 11 | в том числе количество по месяцам: март: 2; в том числе количество по месяцам: апрель: 2; в том числе количество по месяцам: июнь: 1; в том числе количество по месяцам: июль: 6 | 141.72 | 1558.92
35 | Казхс178 | ГТ Казань | Кран 11б27п1 ду 20 ру 16 | 11б27п1 | ду 20 ру 16 ТУ 3712-001-04606952-04 | шт | 6 | в том числе количество по месяцам: апрель: 6 | 208.31 | 1249.86
36 | Казхс179 | ГТ Казань | Кран 11б27п ду 15 ру 16 | 11б27п | ду 15 ру 16 ТУ 3712-001-04606952-04 | шт | 96 | в том числе количество по месяцам: апрель: 33; в том числе количество по месяцам: июнь: 11; в том числе количество по месяцам: июль: 52 | 158.79 | 15243.84
37 | Казхс180 | ГТ Казань | Кран 11б 27п ду 20 ру 16 | 11б 27п | ду 20 ру 16 ТУ 3712-001-04606952-04 | шт | 21 | в том числе количество по месяцам: апрель: 3; в том числе количество по месяцам: июнь: 4; в том числе количество по месяцам: июль: 14 | 232.21 | 4876.41
38 | Казхс181 | ГТ Казань | Кран 11б27п ду 25 ру 16 | 11б27п | ду 25 ру 16 ТУ 3712-001-04606952-04 | шт | 79 | в том числе количество по месяцам: март: 2; в том числе количество по месяцам: апрель: 42; в том числе количество по месяцам: май: 12; в том числе количество по месяцам: июнь: 2; в том числе количество по месяцам: июль: 21 | 346.61 | 27382.19
39 | Казхс182 | ГТ Казань | Кран 11б27п ду 32 ру 16 | 11б27п | ду 32 ру 16 ТУ 3712-001-04606952-04 | шт | 2 | [12 empty] | 577.1 | 1154.2 | bar: в том числе количество по месяцам: апрель; в том числе количество по месяцам: июнь
40 | Казхс183 | ГТ Казань | Кран 11б27п1 ду 25 ру 16 | 11б27п1 | ду 25 ру 16 ТУ 3712-001-04606952-04 | шт | 33 | в том числе количество по месяцам: апрель: 30; в том числе количество по месяцам: июль: 3 | 319.3 | 10536.9
41 | Казхс184 | ГТ Казань | Кран 11б27п1 ду 32 ру 16 | 11б27п1 | ду 32 ру 16 ТУ 3712-001-04606952-04 | шт | 37 | в том числе количество по месяцам: апрель: 27; в том числе количество по месяцам: июль: 10 | 645.43 | 23880.91
42 | Казхс185 | ГТ Казань | Кран 11б27п ду 40 ру 16 | 11б27п | ду 40 ру 16 ТУ 3712-001-04606952-04 | шт | 15 | в том числе количество по месяцам: июль: 15 | 805.91 | 12088.65
43 | Казхс186 | ГТ Казань | Кран 11б27п ду 50 ру 16 | 11б27п | ду 50 ру 16 ТУ 3712-001-04606952-04 | шт | 70 | в том числе количество по месяцам: апрель: 28; в том числе количество по месяцам: июль: 38; в том числе количество по месяцам: август: 4 | 1391.56 | 97409.2
44 | Казхс187 | ГТ Казань | Кран 11б27п1 ду 50 ру 16 | 11б27п1 | ду 50 ру 16 ТУ 3712-001-04606952-04 | шт | 9 | в том числе количество по месяцам: апрель: 4; в том числе количество по месяцам: июнь: 1; в том числе количество по месяцам: июль: 4 | 1215.68 | 10941.12
45 | Казхс188 | ГТ Казань | Задвижка 30ч6бр(31ч6бр) ду 50 ру 10 с коф |  |  | компл | 3 | в том числе количество по месяцам: июнь: 1; в том числе количество по месяцам: июль: 2 | 2201.27 | 6603.81
46 | Казхс189 | ГТ Казань | Задвижка 30ч6бр(31ч6бр) ду 80 ру 10 с коф |  |  | компл | 1 | [12 empty] | 3402.44 | 3402.44 | bar: в том числе количество по месяцам: июнь
47 | Казхс190 | ГТ Казань | Задвижка 30с41нж Ду 50 Ру 16 с коф |  | ТУ 3741-001-54634853-2002 | компл | 76 | в том числе количество по месяцам: апрель: 28; в том числе количество по месяцам: май: 2; в том числе количество по месяцам: июнь: 3; в том числе количество по месяцам: июль: 43 | 7239.53 | 550204.28
48 | Казхс191 | ГТ Казань | Задвижка 30с41нж Ду 80 Ру 16 с коф |  | ТУ 3741-001-54634853-2002 | компл | 16 | в том числе количество по месяцам: апрель: 6; в том числе количество по месяцам: май: 1; в том числе количество по месяцам: июнь: 3; в том числе количество по месяцам: июль: 5; в том числе количество по месяцам: август: 1 | 11177.37 | 178837.92
49 | Казхс192 | ГТ Казань | Задвижка 30с41нж Ду 100 Ру 16 с коф |  | ТУ 3741-001-54634853-2002 | компл | 60 | в том числе количество по месяцам: апрель: 22; в том числе количество по месяцам: июнь: 2; в том числе количество по месяцам: июль: 36 | 13628.39 | 817703.4
50 | Казхс193 | ГТ Казань | Задвижка 30с41нж Ду 150 Ру 16 с коф |  | ТУ 3741-001-54634853-2002 | компл | 13 | в том числе количество по месяцам: апрель: 8; в том числе количество по месяцам: июнь: 2; в том числе количество по месяцам: июль: 3 | 24434.2 | 317644.6
51 | Казхс194 | ГТ Казань | Задвижка 30с41нж ду 300 ру 16 с фланц. и креп. | 30с41нж | ду 300 ру 16 ТУ 3741-001-54634853-2002 | компл | 1 | [12 empty] | 120642.62 | 120642.62 | bar: в том числе количество по месяцам: июль
52 | Казхс195 | ГТ Казань | Задвижка 30с41нж Ду 200 Ру 16 с коф |  | ТУ 3741-001-54634853-2002 | компл | 6 | в том числе количество по месяцам: апрель: 3; в том числе количество по месяцам: май: 1; в том числе количество по месяцам: июль: 2 | 45254.7 | 271528.2
53 | Казхс196 | ГТ Казань | Кран шар Балломакс муфт | КШГ 70.100.015 | ду 15 ру 12 | шт | 123 | в том числе количество по месяцам: апрель: 88; в том числе количество по месяцам: июль: 35 | 3275.17 | 402845.91
54 | Казхс197 | ГТ Казань | Кран шар Балломакс муфт | КШГ 70.100.020 | ду 20 ру 12 | шт | 22 | в том числе количество по месяцам: апрель: 8; в том числе количество по месяцам: июль: 14 | 3319.7 | 73033.4
55 | Казхс198 | ГТ Казань | Кран шар Балломакс муфт | КШГ 70.100.025 | ду 25 ру 12 | шт | 36 | в том числе количество по месяцам: апрель: 9; в том числе количество по месяцам: июль: 27 | 3869.8 | 139312.8
56 | Казхс199 | ГТ Казань | Кран шар Балломакс муфт | КШГ 70.100.032 | ду 32 ру 12 | шт | 24 | в том числе количество по месяцам: апрель: 2; в том числе количество по месяцам: июль: 22 | 4304.46 | 103307.04
57 | Казхс200 | ГТ Казань | Кран шар Балломакс муфт | КШГ 70.100.040 | ду 40 ру12 | шт | 10 | в том числе количество по месяцам: апрель: 5; в том числе количество по месяцам: июль: 5 | 5885.1 | 58851
58 | Казхс201 | ГТ Казань | Кран шар Балломакс муфт | КШГ 70.100.050 | ду 50 ру 12 | шт | 18 | в том числе количество по месяцам: апрель: 3; в том числе количество по месяцам: июнь: 12; в том числе количество по месяцам: июль: 3 | 7028.33 | 126509.94
59 | Казхс202 | ГТ Казань | Кран шаровый фланцевый с коф | КШЗ-050-016-21-00-Р-С-У1 | ду 50 ру 16 ТУ 3712-005-55377430-01 | компл | 5 | в том числе количество по месяцам: июль: 5 | 12299.04 | 61495.2
60 | Казхс203 | ГТ Казань | Кран шаровый муфтовый | КШЗ-015-016-10-00-Р-С-У1 | ду 15 ру 16 ТУ 3712-005-55377430-01 | шт | 10 | в том числе количество по месяцам: июль: 10 | 3942 | 39420
61 | Казхс204 | ГТ Казань | Кран шаровый муфтовый | КШЗ-025-016-10-00-Р-С-У1 | ду 25 ру 16 ТУ 3712-005-55377430-01 | шт | 2 | в том числе количество по месяцам: апрель: 2 | 5897.23 | 11794.46
62 | Казхс205 | ГТ Казань | Кран шаровый Балломакс фланц. с коф | КШГ 70.103.050 | ду 50 ру 12 | компл | 78 | в том числе количество по месяцам: апрель: 40; в том числе количество по месяцам: июнь: 16; в том числе количество по месяцам: июль: 22 | 10745.59 | 838156.02
63 | Казхс206 | ГТ Казань | Кран шаровый фланцевый с коф | КШ-50 | ду 50 ру 16 L=86 мм ТУ 3712-060-105214122-03 | компл | 32 | в том числе количество по месяцам: апрель: 32 | 11616.53 | 371728.96
64 | Казхс207 | ГТ Казань | Кран газовый Балломакс подземный приварной | КШГИ 79.102.050 | ду 50 ру 12 шток 1500 усиленная изоляция | шт | 1 | [12 empty] | 37308.96 | 37308.96 | bar: в том числе количество по месяцам: июль
65 | Казхс208 | ГТ Казань | Кран шаровой Балломакс фланц с коф | КШГ 70.103.080 | ду 80 ру 12 | компл | 8 | в том числе количество по месяцам: апрель: 2; в том числе количество по месяцам: июнь: 2; в том числе количество по месяцам: июль: 4 | 17058.68 | 136469.44
66 | Казхс209 | ГТ Казань | Кран шаровой Балломакс фланц с коф | КШГ 70.103.100 | ду 100 ру 12 | компл | 41 | в том числе количество по месяцам: апрель: 14; в том числе количество по месяцам: июнь: 2; в том числе количество по месяцам: июль: 25 | 18764.55 | 769346.55
67 | Казхс210 | ГТ Казань | Кран шаровой Балломакс фланц с коф с рукоядкой | КШГ 70.103.150 | ду 150 ру 12 | компл | 3 | в том числе количество по месяцам: апрель: 1; в том числе количество по месяцам: июль: 2 | 46459.88 | 139379.64
68 | Казхс211 | ГТ Казань | Кран шар Балломакс подземный с т-ключем | КШГИ 79.102.100 | ду 100 ру 12 шток 1000-1500 | компл | 14 | в том числе количество по месяцам: апрель: 7; в том числе количество по месяцам: июнь: 1; в том числе количество по месяцам: июль: 6 | 50126.79 | 701775.06
69 | Казхс212 | ГТ Казань | Кран шар Балломакс подземный с редуктором | КШГИ 79.102.150 | ду 150 ру 12 шток 1000-1500 | компл | 1 | [12 empty] | 93183.35 | 93183.35 | bar: в том числе количество по месяцам: июль
70 | Казхс213 | ГТ Казань | Кран Балломакс подземный с т-ключем | КШГИ 79.102.200 | ду 200 ру 12 шток 2 м ПЭ патрубки | шт | 3 | в том числе количество по месяцам: апрель: 3 | 93183.35 | 279550.05
71 | Казхс214 | ГТ Казань | Кран Балломакс подземный с т-ключем | КШГИ 79.102.150 | ду 150 ру 12 шток 2 м с ПЭ патрубками | шт | 2 | в том числе количество по месяцам: апрель: 2 | 93183.35 | 186366.7
72 | Казхс215 | ГТ Казань | Кран Балломакс подземный с т-ключем | КШГИ 79.102.100 | ду 100 ру 12 шток 2 м с ПЭ патрубками | шт | 1 | [12 empty] | 50126.79 | 50126.79 | bar: в том числе количество по месяцам: апрель
73 | Казхс216 | ГТ Казань | Клапан СППК-4Р-50-16, 17с6нж пружина № 10 с коф | СППК-4Р-50-16, 17с6нж | -50-16 | компл | 1 | [12 empty] | 23034.78 | 23034.78 | bar: в том числе количество по месяцам: апрель
74 | Казхс221 | ГТ Казань | Клапан предохранительный сбросной | КПС-Н | ТУ 4859-007-75954496-2008 | шт | 7 | в том числе количество по месяцам: апрель: 3; в том числе количество по месяцам: июль: 4 | 2312.64 | 16188.48
75 | Казхс222 | ГТ Казань | Клапан предохранительный с коф | ПКВ-100 | ТУ 4859-007-75954496-2008 | компл | 1 | [12 empty] | 23554.24 | 23554.24 | bar: в том числе количество по месяцам: июль
76 | Казхс223 | ГТ Казань | Клапан предохранительный с коф | ПКН-50 | ТУ 4859-007-75954496-2008 | компл | 11 | в том числе количество по месяцам: апрель: 2; в том числе количество по месяцам: июль: 9 | 16772.95 | 184502.45
77 | Казхс224 | ГТ Казань | Клапан предохранительный сбросной | ПСК-50Н/20 | ТУ 4859-007-75954496-2008 | шт | 12 | в том числе количество по месяцам: апрель: 8; в том числе количество по месяцам: июль: 4 | 4730.4 | 56764.8
78 | Казхс225 | ГТ Казань | Клапан предохранительный с коф | КПЗ-100Н | ТУ 4859-007-75954496-2008 | компл | 3 | в том числе количество по месяцам: апрель: 2; в том числе количество по месяцам: июль: 1 | 18484.3 | 55452.9
79 | Казхс226 | ГТ Казань | Клапан предохранительный с коф | ПКН-100 | ТУ 4859-007-75954496-2008 | компл | 5 | в том числе количество по месяцам: апрель: 1; в том числе количество по месяцам: июль: 4 | 23554.24 | 117771.2
80 | Казхс227 | ГТ Казань | Регулятор давления газа с коф | РДГ-80Н | ТУ 4859-007-75954496-2008 | компл | 9 | в том числе количество по месяцам: апрель: 3; в том числе количество по месяцам: июнь: 1; в том числе количество по месяцам: июль: 5 | 55125 | 496125
81 | Казхс228 | ГТ Казань | Регулятор давления газа с коф | РДНК-400 | ТУ 4859-007-75954496-2008 | компл | 6 | в том числе количество по месяцам: июль: 6 | 14475 | 86850
82 | Казхс229 | ГТ Казань | Регулятор давления газа с коф | РДБК-1-50/35 | ТУ 4859-007-75954496-2008 | компл | 8 | в том числе количество по месяцам: апрель: 2; в том числе количество по месяцам: июль: 6 | 34200 | 273600
83 | Казхс230 | ГТ Казань | Регулятор давления газа с коф | РДП-50Н | ТУ 4859-007-75954496-2008 | компл | 2 | в том числе количество по месяцам: апрель: 2 | 64425 | 128850
84 | Казхс231 | ГТ Казань | Регулятор давления газа с коф | РДБК-1-100/70 | ТУ 4859-007-75954496-2008 | компл | 7 | в том числе количество по месяцам: апрель: 4; в том числе количество по месяцам: июль: 3 | 47790 | 334530
85 | Казхс232 | ГТ Казань | Регулятор давления газа с коф | РДГ-50В | ТУ 4859-007-75954496-2008 | компл | 2 | [12 empty] | 42150 | 84300 | bar: в том числе количество по месяцам: апрель; в том числе количество по месяцам: июль
86 | Казхс233 | ГТ Казань | Регулятор давления газа с коф | РДГ-50Н/35 | ТУ 4859-007-75954496-2008 | компл | 4 | в том числе количество по месяцам: апрель: 1; в том числе количество по месяцам: июль: 3 | 43950 | 175800
87 | Казхс234 | ГТ Казань | Регулятор давления газа с коф | РДГ-50Н/45 | ТУ 4859-007-75954496-2008 | компл | 7 | в том числе количество по месяцам: апрель: 6; в том числе количество по месяцам: июль: 1 | 43950 | 307650
88 | Казхс235 | ГТ Казань | Регулятор давления газа с коф | РДНК-У | ТУ 4859-007-75954496-2008 | компл | 4 | в том числе количество по месяцам: апрель: 3; в том числе количество по месяцам: июль: 1 | 14475 | 57900
89 | Казхс236 | ГТ Казань | Регулятор давления газа с коф | РДНК-1000 | ТУ 4859-007-75954496-2008 | компл | 13 | в том числе количество по месяцам: июль: 13 | 14475 | 188175
90 | Казхс237 | ГТ Казань | Регулятор давления газа с коф | РДБК-1п-200 | ТУ 4859-007-75954496-2008 | компл | 1 | [12 empty] | 113775 | 113775 | bar: в том числе количество по месяцам: июнь
91 | Казхс238 | ГТ Казань | Регулятор давления газа с коф | РДНК-400М | ТУ 4859-007-75954496-2008 | компл | 9 | в том числе количество по месяцам: апрель: 6; в том числе количество по месяцам: июль: 3 | 14475 | 130275
92 | Казхс239 | ГТ Казань | Регулятор давления газа с коф | РДП-100Н | ТУ 4859-007-75954496-2008 | компл | 2 | в том числе количество по месяцам: июль: 2 | 111900 | 223800
93 | Казхс240 | ГТ Казань | Регулятор давления газа с коф | РДГД-20М-1,2 | ТУ 4859-007-75954496-2008 | компл | 2 | в том числе количество по месяцам: июль: 2 | 19985.94 | 39971.88
94 | Казхс241 | ГТ Казань | Регулятор давления с коф | РДГ-80В | ТУ 4859-007-75954496-2008 | компл | 1 | [12 empty] | 53325 | 53325 | bar: в том числе количество по месяцам: июль
95 | Казхс242 | ГТ Казань | Регулятор давления газа с коф | РДСК-50 БМ | ТУ 4859-007-75954496-2008 | компл | 1 | [12 empty] | 19800 | 19800 | bar: в том числе количество по месяцам: апрель
96 | Казхс243 | ГТ Казань | Регулятор давления газа с коф | РДБК-1п-50 | ТУ 4859-007-75954496-2008 | компл | 1 | [12 empty] | 30270 | 30270 | bar: в том числе количество по месяцам: апрель
97 | Казхс244 | ГТ Казань | Клапан предохраниетельный с коф | КПЗ-50-Н | ТУ 4859-007-75954496-2008 | компл | 1 | [12 empty] | 15768 | 15768 | bar: в том числе количество по месяцам: апрель
98 | Казхс245 | ГТ Казань | Клапан ПСК-50В/1000 |  | ТУ 4859-007-75954496-2008 | шт | 1 | [12 empty] | 3537.29 | 3537.29 | bar: в том числе количество по месяцам: апрель
99 | Казхс246 | ГТ Казань | Регулятор РДБК 1п-100 с коф |  |  | компл | 2 | в том числе количество по месяцам: июль: 2 | 45750 | 91500
100 | Казхс247 | ГТ Казань | Регулятор РДГК- 10М с коф |  |  | компл | 2 | [12 empty] | 15373.8 | 30747.6 | bar: в том числе количество по месяцам: апрель; в том числе количество по месяцам: июль
101 | Красхс2 | ГТ Краснодар | Кран шаровый | КШ-10 муфтовый Ру=160 кгс/см2 Ду=10мм | ТУ 3742-0012-41120153-2002 | шт | 23 | в том числе количество по месяцам: март: 23 | 2266.38 | 52126.74
102 | Красхс20 | ГТ Краснодар | Кран шаровый | Кран КШ.М.015.080-02 муфтовый с цилиндричекой резьбой DN15 PN80 | ТУ 3742-001-73086009-2006 | шт | 45 | в том числе количество по месяцам: март: 45 | 1830.39 | 82367.55
103 | Красхс21 | ГТ Краснодар | Кран шаровый | Кран КШ.М.015.080-02 муфтовый с цилиндричекой резьбой DN15 PN80 | ТУ 3742-001-73086009-2006 | шт | 45 | в том числе количество по месяцам: март: 45 | 1830.39 | 82367.55
104 | Красхс25 | ГТ Краснодар | Кран шаровой муфтовый | Кран КШ-15Г Ду15 Ру16 из углеродистой стали с ручным приводом муфтовый для природного газа | ТУ 3712-031-36214188-2001 | шт | 28 | в том числе количество по месяцам: март: 28 | 1560.19 | 43685.32
105 | Красхс41 | ГТ Краснодар | Клапан СППК4Р-150М-40 | Ду150 Ру40 №77 17С21нж, с КОФ |  | компл | 2 | в том числе количество по месяцам: март: 2 | 67911.79 | 135823.58
106 | НижНовхс55 | ГТ Н.Новгород | Клапан обратный чугунный межфланцевый поворотный Ду 80 Ру 16 19ч 21бр с фланцами | 19ч21бр |  | компл | 2 | 0 | 0 | 0 | 0 | 0 | 0 | 2 | 0 | 0 | 0 | 0 | 0 | 2569.47 | 5138.94
107 | НижНовхс56 | ГТ Н.Новгород | Клапан обратный чугунный межфланцевый поворотный Ду 100 Ру 16 19ч 21бр с фланцами | 19ч21бр |  | компл | 1 | 0 | 0 | 0 | 1 | 0 | 0 | 0 | 0 | 0 | 0 | 0 | 0 | 2746.35 | 2746.35
108 | НижНовхс57 | ГТ Н.Новгород | Клапан обратный чугунный межфланцевый поворотный Ду 100 Ру 16 19ч 21бр с фланцами | 19ч21бр |  | компл | 1 | 0 | 0 | 0 | 0 | 1 | 0 | 0 | 0 | 0 | 0 | 0 | 0 | 2746.35 | 2746.35
109 | НижНовхс58 | ГТ Н.Новгород | Клапан обратный чугунный межфланцевый поворотный Ду 100 Ру 16 19ч 21бр с фланцами | 19ч21бр |  | компл | 2 | 0 | 0 | 0 | 0 | 0 | 0 | 2 | 0 | 0 | 0 | 0 | 0 | 2746.35 | 5492.7
110 | НижНовхс59 | ГТ Н.Новгород | Клапан обратный чугунный межфланцевый поворотный Ду 150 Ру 16 19ч 21бр с фланцами | 19ч21бр |  | компл | 4 | 0 | 0 | 0 | 0 | 0 | 0 | 4 | 0 | 0 | 0 | 0 | 0 | 5249.05 | 20996.2
111 | НижНовхс60 | ГТ Н.Новгород | Клапан обратный чугунный фланцевый подъемный Ду 100 Ру 16 16ч 6п с флан | 16ч6п |  | компл | 4 | 0 | 0 | 0 | 0 | 0 | 0 | 4 | 0 | 0 | 0 | 0 | 0 | 8978.77 | 35915.08
112 | НижНовхс61 | ГТ Н.Новгород | Клапан предохранительный стальной фланцевый подъемный Ду 80 Ру 16 СППК 4Р- 80- 16 | 17с28нж |  | компл | 4 | 0 | 0 | 0 | 0 | 0 | 0 | 4 | 0 | 0 | 0 | 0 | 0 | 25545.38 | 102181.52
113 | НижНовхс89 | ГТ Н.Новгород | Вентиль бронзовый муфтовый с ручным приводом Ду 50 Ру 16 15б 1п | 15б1п |  | шт | 6 | 0 | 0 | 0 | 0 | 0 | 0 | 6 | 0 | 0 | 0 | 0 | 0 | 800 | 4800
114 | НижНовхс90 | ГТ Н.Новгород | Кран шаровой бронзовый муфтовый с ручным приводом Ду 50 Ру 16 11б 27п | 11б27п |  | шт | 4 | 0 | 0 | 0 | 0 | 0 | 0 | 0 | 0 | 0 | 4 | 0 | 0 | 1391.56 | 5566.24
115 | НижНовхс99 | ГТ Н.Новгород | Кран шаровой бронзовый муфтовый с ручным приводом Ду 20 Ру 16 11б 27п | 11б27п |  | шт | 5 | 0 | 0 | 0 | 0 | 5 | 0 | 0 | 0 | 0 | 0 | 0 | 0 | 232.21 | 1161.05
116 | НижНовхс100 | ГТ Н.Новгород | Кран пробковый бронзовый муфтовый с ручным приводом Ду 15 Ру 10 11б 6бк | 11б6бк |  | шт | 3 | 0 | 0 | 0 | 0 | 0 | 0 | 3 | 0 | 0 | 0 | 0 | 0 | 164.28 | 492.84
117 | НижНовхс101 | ГТ Н.Новгород | Кран пробковый бронзовый муфтовый с ручным приводом Ду 20 Ру 10 11б 6бк | 11б6бк |  | шт | 2 | 0 | 0 | 0 | 0 | 0 | 0 | 2 | 0 | 0 | 0 | 0 | 0 | 205 | 410
118 | НижНовхс106 | ГТ Н.Новгород | Кран шаровой бронзовый муфтовый с ручным приводом Ду 32 Ру 16 11б 27п | 11б27п |  | шт | 4 | 0 | 0 | 0 | 0 | 0 | 0 | 0 | 0 | 0 | 4 | 0 | 0 | 577.1 | 2308.4
119 | НижНовхс107 | ГТ Н.Новгород | Кран шаровой бронзовый муфтовый с ручным приводом Ду 32 Ру 16 11б 27п | 11б27п |  | шт | 2 | 0 | 0 | 0 | 0 | 0 | 0 | 2 | 0 | 0 | 0 | 0 | 0 | 577.1 | 1154.2
120 | НижНовхс120 | ГТ Н.Новгород | Задвижка стальная фланцевая с ручным приводом Ду 100 Ру 16 30с 41нж с фланцами | 30с41нж |  | компл | 6 | 0 | 0 | 0 | 0 | 0 | 0 | 6 | 0 | 0 | 0 | 0 | 0 | 13628.39 | 81770.34
121 | НижНовхс121 | ГТ Н.Новгород | Задвижка стальная фланцевая с ручным приводом Ду 100 Ру 16 30с 41нж с фланцами | 30с41нж |  | компл | 2 | 0 | 0 | 0 | 0 | 2 | 0 | 0 | 0 | 0 | 0 | 0 | 0 | 13628.39 | 27256.78
122 | НижНовхс122 | ГТ Н.Новгород | Задвижка стальная фланцевая с ручным приводом Ду 100 Ру 16 30с 41нж с фланцами | 30с41нж |  | компл | 2 | 0 | 0 | 0 | 2 | 0 | 0 | 0 | 0 | 0 | 0 | 0 | 0 | 13628.39 | 27256.78
123 | НижНовхс123 | ГТ Н.Новгород | Задвижка стальная фланцевая с ручным приводом Ду 100 Ру 16 30с 41нж с фланцами | 30с41нж |  | компл | 2 | 0 | 0 | 0 | 0 | 0 | 0 | 2 | 0 | 0 | 0 | 0 | 0 | 13628.39 | 27256.78
124 | НижНовхс124 | ГТ Н.Новгород | Задвижка стальная фланцевая с ручным приводом Ду 100 Ру 16 30с 41нж с фланцами | 30с41нж |  | компл | 2 | 0 | 0 | 0 | 0 | 0 | 0 | 2 | 0 | 0 | 0 | 0 | 0 | 13628.39 | 27256.78
125 | НижНовхс125 | ГТ Н.Новгород | Задвижка стальная фланцевая с ручным приводом Ду 100 Ру 16 30с 41нж с фланцами | 30с41нж |  | компл | 2 | 0 | 0 | 0 | 0 | 0 | 0 | 2 | 0 | 0 | 0 | 0 | 0 | 13628.39 | 27256.78
126 | НижНовхс126 | ГТ Н.Новгород | Задвижка стальная фланцевая с ручным приводом Ду 100 Ру 16 30с 41нж с фланцами | 30с41нж |  | компл | 4 | 0 | 0 | 0 | 4 | 0 | 0 | 0 | 0 | 0 | 0 | 0 | 0 | 13628.39 | 54513.56
127 | НижНовхс127 | ГТ Н.Новгород | Кран пробковый бронзовый муфтовый с ручным приводом Ду 15 Ру 16 11б 38бк с фланцем | 11б38бк |  | компл | 80 | 0 | 0 | 0 | 0 | 0 | 0 | 80 | 0 | 0 | 0 | 0 | 0 | 234.92 | 18793.6
128 | НижНовхс128 | ГТ Н.Новгород | Кран пробковый бронзовый муфтовый с ручным приводом Ду 15 Ру 16 11б 38бк с фланцем | 11б38бк |  | компл | 60 | 0 | 0 | 0 | 60 | 0 | 0 | 0 | 0 | 0 | 0 | 0 | 0 | 234.92 | 14095.2
129 | НижНовхс148 | ГТ Н.Новгород | Задвижка стальная фланцевая с ручным приводом Ду 80 Ру 16 30с 41нж с фланцами | 30с41нж |  | компл | 1 | 0 | 0 | 0 | 0 | 0 | 0 | 1 | 0 | 0 | 0 | 0 | 0 | 11177.37 | 11177.37
130 | НижНовхс149 | ГТ Н.Новгород | Задвижка стальная фланцевая с ручным приводом Ду 80 Ру 16 30с 41нж с фланцами | 30с41нж |  | компл | 2 | 0 | 0 | 0 | 2 | 0 | 0 | 0 | 0 | 0 | 0 | 0 | 0 | 11177.37 | 22354.74
131 | НижНовхс150 | ГТ Н.Новгород | Задвижка стальная фланцевая с ручным приводом Ду 80 Ру 16 30с 41нж с фланцами | 30с41нж |  | компл | 2 | 0 | 0 | 0 | 0 | 0 | 0 | 2 | 0 | 0 | 0 | 0 | 0 | 11177.37 | 22354.74
132 | НижНовхс160 | ГТ Н.Новгород | Кран шаровой бронзовый муфтовый с ручным приводом Ду 40 Ру 16 11б 27п1 | 11б27п1 |  | шт | 4 | 0 | 0 | 0 | 0 | 0 | 0 | 0 | 0 | 0 | 4 | 0 | 0 | 879.33 | 3517.32
133 | НижНовхс161 | ГТ Н.Новгород | Кран шаровой бронзовый муфтовый с ручным приводом Ду 50 Ру 16 11б 27п1 | 11б27п1 |  | шт | 2 | 0 | 0 | 0 | 0 | 0 | 0 | 2 | 0 | 0 | 0 | 0 | 0 | 1215.68 | 2431.36
134 | НижНовхс165 | ГТ Н.Новгород | Задвижка стальная фланцевая с ручным приводом Ду 50 Ру 16 30с 41нж с фланцами | 30с41нж |  | компл | 6 | 0 | 0 | 0 | 0 | 6 | 0 | 0 | 0 | 0 | 0 | 0 | 0 | 7239.53 | 43437.18
135 | НижНовхс166 | ГТ Н.Новгород | Задвижка стальная фланцевая с ручным приводом Ду 50 Ру 16 30с 41нж с фланцами | 30с41нж |  | компл | 3 | 0 | 0 | 0 | 0 | 0 | 0 | 3 | 0 | 0 | 0 | 0 | 0 | 7239.53 | 21718.59
136 | НижНовхс167 | ГТ Н.Новгород | Задвижка стальная фланцевая с ручным приводом Ду 50 Ру 16 30с 41нж с фланцами | 30с41нж |  | компл | 2 | 0 | 0 | 0 | 0 | 2 | 0 | 0 | 0 | 0 | 0 | 0 | 0 | 7239.53 | 14479.06
137 | НижНовхс168 | ГТ Н.Новгород | Задвижка стальная фланцевая с ручным приводом Ду 50 Ру 16 30с 41нж с фланцами | 30с41нж |  | компл | 4 | 0 | 0 | 0 | 0 | 0 | 0 | 4 | 0 | 0 | 0 | 0 | 0 | 7239.53 | 28958.12
138 | НижНовхс169 | ГТ Н.Новгород | Задвижка стальная фланцевая с ручным приводом Ду 50 Ру 16 30с 41нж с фланцами | 30с41нж |  | компл | 3 | 0 | 0 | 0 | 3 | 0 | 0 | 0 | 0 | 0 | 0 | 0 | 0 | 7239.53 | 21718.59
139 | НижНовхс173 | ГТ Н.Новгород | Задвижка чугунная фланцевая с ручным приводом Ду 50 Ру 10 30ч 6бр с фланцами | 30ч6бр |  | компл | 3 | 0 | 0 | 0 | 0 | 0 | 0 | 0 | 0 | 0 | 3 | 0 | 0 | 2201.27 | 6603.81
140 | НижНовхс178 | ГТ Н.Новгород | Кран шаровой бронзовый муфтовый с ручным приводом Ду 15 Ру 16 11б 27п | 11б27п |  | шт | 5 | 0 | 0 | 0 | 0 | 5 | 0 | 0 | 0 | 0 | 0 | 0 | 0 | 158.79 | 793.95
141 | НижНовхс179 | ГТ Н.Новгород | Кран шаровой бронзовый муфтовый с ручным приводом Ду 15 Ру 16 11б 27п | 11б27п |  | шт | 10 | 0 | 0 | 0 | 0 | 0 | 0 | 10 | 0 | 0 | 0 | 0 | 0 | 158.79 | 1587.9
142 | НижНовхс354 | ГТ Н.Новгород | Кран шаровой бронзовый муфтовый с ручным приводом Ду 40 Ру 16 11б 27п | 11б27п |  | шт | 4 | 0 | 0 | 0 | 0 | 0 | 0 | 4 | 0 | 0 | 0 | 0 | 0 | 805.91 | 3223.64
143 | НижНовхс357 | ГТ Н.Новгород | Вентиль чугунный муфтовый с ручным приводом Ду 32 Ру 16 15кч 18п2 | 15кч18п2 |  | шт | 20 | 0 | 0 | 0 | 20 | 0 | 0 | 0 | 0 | 0 | 0 | 0 | 0 | 747.82 | 14956.4
144 | НижНовхс366 | ГТ Н.Новгород | Кран шаровой бронзовый муфтовый с ручным приводом Ду 20 Ру 16 11б 27п1 | 11б27п1 |  | шт | 10 | 0 | 0 | 0 | 0 | 0 | 0 | 10 | 0 | 0 | 0 | 0 | 0 | 208.3 | 2083
145 | НижНовхс367 | ГТ Н.Новгород | Кран шаровой бронзовый муфтовый с ручным приводом Ду 20 Ру 16 11б 27п1 | 11б27п1 |  | шт | 1 | 0 | 0 | 0 | 0 | 0 | 0 | 1 | 0 | 0 | 0 | 0 | 0 | 208.3 | 208.3
146 | НижНовхс368 | ГТ Н.Новгород | Кран шаровой бронзовый муфтовый с ручным приводом Ду 15 Ру 16 11б 27п1 | 11б27п1 |  | шт | 2 | 0 | 0 | 0 | 0 | 0 | 0 | 2 | 0 | 0 | 0 | 0 | 0 | 141.72 | 283.44
147 | НижНовхс369 | ГТ Н.Новгород | Кран шаровой бронзовый муфтовый с ручным приводом Ду 15 Ру 16 11б 27п1 | 11б27п1 |  | шт | 2 | 0 | 0 | 0 | 0 | 2 | 0 | 0 | 0 | 0 | 0 | 0 | 0 | 141.72 | 283.44
148 | НижНовхс370 | ГТ Н.Новгород | Кран шаровой бронзовый муфтовый с ручным приводом Ду 15 Ру 16 11б 27п1 | 11б27п1 |  | шт | 2 | 0 | 0 | 0 | 2 | 0 | 0 | 0 | 0 | 0 | 0 | 0 | 0 | 141.72 | 283.44
149 | НижНовхс406 | ГТ Н.Новгород | Кран пробковый бронзовый муфтовый с ручным приводом Ду 15 Ру 16 11б 18бк | 11б18бк |  | шт | 14 | 0 | 0 | 0 | 0 | 0 | 0 | 14 | 0 | 0 | 0 | 0 | 0 | 201.03 | 2814.42
150 | НижНовхс449 | ГТ Н.Новгород | Вентиль чугунный муфтовый с ручным приводом Ду 40 Ру 16 15кч 18п2 | 15кч18п2 |  | шт | 10 | 0 | 0 | 0 | 10 | 0 | 0 | 0 | 0 | 0 | 0 | 0 | 0 | 1707.42 | 17074.2
151 | НижНовхс450 | ГТ Н.Новгород | Вентиль чугунный муфтовый с ручным приводом Ду 40 Ру 16 15кч 18п2 | 15кч18п2 |  | шт | 10 | 0 | 0 | 0 | 10 | 0 | 0 | 0 | 0 | 0 | 0 | 0 | 0 | 1707.42 | 17074.2
152 | НижНовхс523 | ГТ Н.Новгород | Вентиль чугунный муфтовый с ручным приводом Ду 50 Ру 16 15кч 18п2 | 15кч18п2 |  | шт | 10 | 0 | 0 | 0 | 10 | 0 | 0 | 0 | 0 | 0 | 0 | 0 | 0 | 2038.69 | 20386.9
153 | НижНовхс524 | ГТ Н.Новгород | Вентиль чугунный муфтовый с ручным приводом Ду 50 Ру 16 15кч 18п2 | 15кч18п2 |  | шт | 10 | 0 | 0 | 0 | 10 | 0 | 0 | 0 | 0 | 0 | 0 | 0 | 0 | 2038.69 | 20386.9
154 | НижНовхс525 | ГТ Н.Новгород | Вентиль чугунный муфтовый с ручным приводом Ду 20 Ру 16 15кч 18п2 | 15кч18п2 |  | шт | 40 | 0 | 0 | 0 | 40 | 0 | 0 | 0 | 0 | 0 | 0 | 0 | 0 | 411.48 | 16459.2
155 | НижНовхс526 | ГТ Н.Новгород | Вентиль чугунный муфтовый с ручным приводом Ду 20 Ру 16 15кч 18п2 | 15кч18п2 |  | шт | 40 | 0 | 0 | 0 | 40 | 0 | 0 | 0 | 0 | 0 | 0 | 0 | 0 | 411.48 | 16459.2
156 | НижНовхс527 | ГТ Н.Новгород | Вентиль чугунный муфтовый с ручным приводом Ду 15 Ру 16 15кч 18п2 | 15кч18п2 |  | шт | 80 | 0 | 0 | 0 | 80 | 0 | 0 | 0 | 0 | 0 | 0 | 0 | 0 | 367.09 | 29367.2
157 | НижНовхс528 | ГТ Н.Новгород | Вентиль чугунный муфтовый с ручным приводом Ду 15 Ру 16 15кч 18п2 | 15кч18п2 |  | шт | 80 | 0 | 0 | 0 | 80 | 0 | 0 | 0 | 0 | 0 | 0 | 0 | 0 | 367.09 | 29367.2
158 | Пхгхс176 | ПХГ | Кран КШТХ 200.050-00-0 Ду15 Ру200 |  | Кран шаровой трехходовой из углеродистой стали с ручным приводом под манометр резьбовой М20х1,5 к манометру Rc1/2 к фонтанной раматуре КШТХ 200.050-00-0 Ду15 Ру200 ТУ 26-07-1622-95 | шт | 2 | в том числе количество по месяцам: июль: 2 | 6430.19 | 12860.38
159 | Пхгхс1270 | ПХГ | КРАН ШАРОВЫЙ ФЛАНЦЕВЫЙ КШ ДУ50 РУ16 |  | КРАН ШАРОВЫЙ ФЛАНЦЕВЫЙ С ОТВ.ФЛ. И КРЕПЕЖОМ СТ.20 КШ ДУ50 РУ16 | компл | 6 | в том числе количество по месяцам: сентябрь: 6 | 8482.04 | 50892.24
160 | Пхгхс1271 | ПХГ | Затвор VP3448-02 Ру16 Ду100 Tecofi |  | Затвор дисковый поворотный с ручкой Ру16 Ду100 VP3448-02 Tecofi Текфлай | шт | 6 | в том числе количество по месяцам: сентябрь: 6 | 5298.05 | 31788.3
161 | Пхгхс1590 | ПХГ | Задвижка 30с41нж 100-16 с КОФ ,кр.пр |  | Задвижка клиновая с выдвижным шпинделем фланцевая 30с41нж Ду100 Ру16 с комплектом ответных фланцев, крепежем и прокладками ГОСТ 10194-78 | компл | 1 | [12 empty] | 13628.39 | 13628.39 | bar: в том числе количество по месяцам: июль
162 | Пхгхс1594 | ПХГ | Задвижка 30лс41нж-ХЛ 150-16 с КОФ, кр.пр |  | Задвижка клиновая с выдвижным шпинделем фланцевая 30лс41нж-ХЛ Ду150 Ру16 с комплектом ответных фланцев, крепежем и прокладками | компл | 1 | [12 empty] | 19688.98 | 19688.98 | bar: в том числе количество по месяцам: октябрь
163 | Пхгхс1596 | ПХГ | Задвижка 30с41нж 100-16 с КОФ ,кр.пр |  | Задвижка клиновая с выдвижным шпинделем фланцевая 30с41нж Ду100 Ру16 с комплектом ответных фланцев, крепежем и прокладками ГОСТ 10194-78 | компл | 1 | [12 empty] | 13628.39 | 13628.39 | bar: в том числе количество по месяцам: июль
164 | Пхгхс1600 | ПХГ | Задвижка 30с41нж 100-16 с КОФ ,кр.пр |  | Задвижка клиновая с выдвижным шпинделем фланцевая 30с41нж Ду100 Ру16 с комплектом ответных фланцев, крепежем и прокладками ГОСТ 10194-78 | компл | 2 | в том числе количество по месяцам: июль: 2 | 13628.39 | 27256.78
165 | Пхгхс1602 | ПХГ | Задвижка 30лс41нж-ХЛ 150-16 с КОФ, кр.пр |  | Задвижка клиновая с выдвижным шпинделем фланцевая 30лс41нж-ХЛ Ду150 Ру16 с комплектом ответных фланцев, крепежем и прокладками | компл | 1 | [12 empty] | 19688.98 | 19688.98 | bar: в том числе количество по месяцам: октябрь
166 | Пхгхс1608 | ПХГ | Задвижка 30с41нж 100-16 с КОФ ,кр.пр |  | Задвижка клиновая с выдвижным шпинделем фланцевая 30с41нж Ду100 Ру16 с комплектом ответных фланцев, крепежем и прокладками ГОСТ 10194-78 | компл | 1 | [12 empty] | 13628.39 | 13628.39 | bar: в том числе количество по месяцам: октябрь
167 | Пхгхс1612 | ПХГ | Задвижка 30лс41нж-ХЛ 150-16 с КОФ, кр.пр |  | Задвижка клиновая с выдвижным шпинделем фланцевая 30лс41нж-ХЛ Ду150 Ру16 с комплектом ответных фланцев, крепежем и прокладками | компл | 1 | [12 empty] | 31681.33 | 31681.33 | bar: в том числе количество по месяцам: октябрь
168 | Пхгхс1663 | ПХГ | Задвижка 30лс41нж-ХЛ 150-16 с КОФ, кр.пр |  | Задвижка клиновая с выдвижным шпинделем фланцевая 30лс41нж-ХЛ Ду150 Ру16 с комплектом ответных фланцев, крепежем и прокладками | компл | 1 | [12 empty] | 31681.33 | 31681.33 | bar: в том числе количество по месяцам: октябрь
169 | Пхгхс1668 | ПХГ | Задвижка 30с41нж 100-16 с КОФ ,кр.пр |  | Задвижка клиновая с выдвижным шпинделем фланцевая 30с41нж Ду100 Ру16 с комплектом ответных фланцев, крепежем и прокладками ГОСТ 10194-78 | компл | 2 | в том числе количество по месяцам: июль: 2 | 13628.39 | 27256.78
170 | Самхс24 | ГТ Самара | Кран шаровой муфтовый КШ-10 Ду10 Ру160 ООО "Альянс 2002" КШ.М "Альянс 2002" Ду 10 Ру 160 Ду 10 Ру 160 |  |  | шт | 10 | в том числе количество по месяцам: март: 10 | 2266.38 | 22663.8
171 | Самхс43 | ГТ Самара | Кран шаровой муфтовый КШ-10 Ду10 Ру160 ООО "Альянс 2002" КШ.М "Альянс 2002" Ду 10 Ру 160 Ду 10 Ру 160 |  |  | шт | 15 | в том числе количество по месяцам: март: 15 | 2266.38 | 33995.7
172 | Самхс125 | ГТ Самара | Кран запорный шаровой из специальной нержавеющей стали двухходовой сручным управлением штуцерный ЗАРД 025.080.30-02.Р Ду25 Ру80 ТУ 3742-002-29237349-97 | ТУ3742-002-2923734 |  | шт | 2 | в том числе количество по месяцам: май: 2 | 7603.04 | 15206.08
173 | Самхс128 | ГТ Самара | Кран шаровой муфтовый DN 15, PN 8,0 МПа 3 АР Д.015.080.40-00.Р |  |  | шт | 7 | в том числе количество по месяцам: май: 7 | 1920.16 | 13441.12
174 | Самхс137 | ГТ Самара | Кран шаровый муфтовый КШ-20 ДУ20 РУ100 |  |  | шт | 4 | в том числе количество по месяцам: май: 4 | 2617.13 | 10468.52
175 | Самхс139 | ГТ Самара | Кран запорный шаровой из специальной нержавеющей стали двухходовой сручным управлением штуцерный ЗАРД 025.080.30-02.Р Ду25 Ру80 ТУ 3742-002-29237349-97 | ТУ3742-002-2923734 |  | шт | 2 | в том числе количество по месяцам: май: 2 | 7603.04 | 15206.08
176 | Самхс142 | ГТ Самара | Кран шаровой муфтовый DN 15, PN 8,0 МПа 3 АР Д.015.080.40-00.Р |  |  | шт | 7 | в том числе количество по месяцам: май: 7 | 1920.16 | 13441.12
177 | Самхс152 | ГТ Самара | Кран ЗАРД 040.080.30-02.Р |  |  | шт | 1 | [12 empty] | 12718.47 | 12718.47 | bar: в том числе количество по месяцам: май
178 | Самхс153 | ГТ Самара | Кран шаровый муфтовый КШ-20 ДУ20 РУ100 |  |  | шт | 5 | в том числе количество по месяцам: май: 5 | 2617.13 | 13085.65
179 | Самхс154 | ГТ Самара | Кран шаровый муфтовый Ду15 Ру80 ЗАРД.015.080.10-00.Р | ЗАРД.015.080.10-00 |  | шт | 2 | в том числе количество по месяцам: май: 2 | 1879.42 | 3758.84
180 | Самхс161 | ГТ Самара | Регулятор давления РД-10 |  |  | шт | 2 | в том числе количество по месяцам: май: 2 | 169650 | 339300
181 | Самхс163 | ГТ Самара | Задвижка 30с76нж Ду150 Ру63 с КОФ |  |  | компл | 1 | [12 empty] | 88768.58 | 88768.58 | bar: в том числе количество по месяцам: май
182 | Самхс181 | ГТ Самара | Кран шаровой муфтовый КШ-10 Ду10 Ру160 ООО "Альянс 2002" КШ.М "Альянс 2002" Ду 10 Ру 160 Ду 10 Ру 160 |  |  | шт | 20 | в том числе количество по месяцам: май: 20 | 2266.38 | 45327.6
183 | Самхс194 | ГТ Самара | Блок предохранительных клапанов с устройствамипереключающими в комплекте с ответными фланцами и крепежем СППК4Р150-16(17с6нж)ПУ150-16-01ПУ200-6ТУ 3742-004-07533604-2008 |  |  | компл | 1 | [12 empty] | 653538 | 653538 | bar: в том числе количество по месяцам: май
184 | Самхс204 | ГТ Самара | Кран шаровой муфтовый КШ-10 Ду10 Ру160 ООО "Альянс 2002" КШ.М "Альянс 2002" Ду 10 Ру 160 Ду 10 Ру 160 |  |  | шт | 10 | в том числе количество по месяцам: май: 10 | 2266.38 | 22663.8
185 | Самхс224 | ГТ Самара | Кран шаровой муфтовый КШ-10 Ду10 Ру160 ООО "Альянс 2002" КШ.М "Альянс 2002" Ду 10 Ру 160 Ду 10 Ру 160 |  |  | шт | 10 | в том числе количество по месяцам: май: 10 | 2266.38 | 22663.8
186 | Самхс237 | ГТ Самара | Кран шаровой муфтовый КШ-10 Ду10 Ру160 ООО "Альянс 2002" КШ.М "Альянс 2002" Ду 10 Ру 160 Ду 10 Ру 160 |  |  | шт | 22 | в том числе количество по месяцам: май: 22 | 2266.38 | 49860.36
187 | Самхс242 | ГТ Самара | Кран шаровой муфтовый КШ-10 Ду10 Ру160 ООО "Альянс 2002" КШ.М "Альянс 2002" Ду 10 Ру 160 Ду 10 Ру 160 |  |  | шт | 10 | в том числе количество по месяцам: май: 10 | 2266.38 | 22663.8
188 | Самхс340 | ГТ Самара | Дискретный клапан-дроссель ДКД-47-400/1200 |  |  | шт | 1 | [12 empty] | 3845258.22 | 3845258.22 | bar: в том числе количество по месяцам: март
189 | Самхс348 | ГТ Самара | Регулятор давления РД 80-64 |  |  | шт | 4 | в том числе количество по месяцам: март: 4 | 284700 | 1138800
190 | Самхс349 | ГТ Самара | Кран шаровый Ду15 Ру8,0 МПа ручной надземной установки приварной З АРД. 015.080.40-00.Р |  |  | шт | 22 | в том числе количество по месяцам: март: 22 | 1920.16 | 42243.52
191 | Самхс429 | ГТ Самара | Кран шаровый муфтовый Ду15 Ру80 ЗАРД.015.080.10-00.Р | ЗАРД.015.080.10-00 |  | шт | 2 | в том числе количество по месяцам: март: 2 | 1879.42 | 3758.84
192 | Самхс443 | ГТ Самара | Кран шаровый муфтовый Ду15 Ру80 ЗАРД.015.080.10-00.Р | ЗАРД.015.080.10-00 |  | шт | 4 | в том числе количество по месяцам: март: 4 | 1879.42 | 7517.68
193 | Самхс461 | ГТ Самара | Кран шаровой муфтовый КШ-10 Ду10 Ру160 ООО "Альянс 2002" КШ.М "Альянс 2002" Ду 10 Ру 160 Ду 10 Ру 160 |  |  | шт | 8 | в том числе количество по месяцам: март: 8 | 2266.38 | 18131.04
194 | Самхс500 | ГТ Самара | Задвижка стальная 31с545нж Ду150 Ру160, с КОФ |  |  | компл | 2 | в том числе количество по месяцам: май: 2 | 196353.65 | 392707.3
195 | Самхс531 | ГТ Самара | Кран шаровой муфтовый КШ-10 Ду10 Ру160 ООО "Альянс 2002" КШ.М "Альянс 2002" Ду 10 Ру 160 Ду 10 Ру 160 |  |  | шт | 4 | в том числе количество по месяцам: май: 4 | 2266.38 | 9065.52
196 | Самхс558 | ГТ Самара | Задвижка стальная 30с76нж Ду200 Ру63, с КОФ |  |  | компл | 2 | в том числе количество по месяцам: май: 2 | 136252.01 | 272504.02
197 | Самхс633 | ГТ Самара | Кран шаровой КШ Д15, Ру-100 ТУ 37 4220-001-12673402-98 ООО "Альянс 2002" | ТУ 37 4220-001-126 |  | шт | 4 | в том числе количество по месяцам: март: 4 | 2382.42 | 9529.68
198 | Самхс679 | ГТ Самара | Кран шаровый Ду15 Ру8,0 МПа ручной надземной установки приварной З АРД. 015.080.40-00.Р |  |  | шт | 3 | в том числе количество по месяцам: март: 3 | 1920.16 | 5760.48
199 | Самхс680 | ГТ Самара | Блок предохранительных клапанов СППК4Р 80-40 с переключающимиустройствами 80-40-01/100-16, с КОФ |  |  | компл | 1 | [12 empty] | 437445.73 | 437445.73 | bar: в том числе количество по месяцам: март
200 | Самхс701 | ГТ Самара | Кран шаровый Ду15 Ру8,0 МПа ручной надземной установки приварной З АРД. 015.080.40-00.Р |  |  | шт | 3 | в том числе количество по месяцам: май: 3 | 1920.16 | 5760.48
201 | Самхс702 | ГТ Самара | Блок предохранительных клапанов СППК4Р 80-40 с переключающимиустройствами 80-40-01/100-16, с КОФ |  |  | компл | 1 | [12 empty] | 437445.73 | 437445.73 | bar: в том числе количество по месяцам: май
202 | Самхс732 | ГТ Самара | Кран шаровый Ду15 Ру8,0 МПа ручной надземной установки приварной З АРД. 015.080.40-00.Р |  |  | шт | 3 | в том числе количество по месяцам: март: 3 | 1920.16 | 5760.48
203 | Самхс733 | ГТ Самара | Блок предохранительных клапанов СППК4Р 80-40 с переключающимиустройствами 80-40-01/100-16, с КОФ |  |  | компл | 1 | [12 empty] | 437445.73 | 437445.73 | bar: в том числе количество по месяцам: март
204 | Самхс735 | ГТ Самара | Кран шаровый ЯТГ 15Ш.160.00.01.НЖ2 |  |  | шт | 56 | в том числе количество по месяцам: май: 56 | 4553 | 254968
205 | Самхс760 | ГТ Самара | Кран шаровый ЯТГ 15Ш.160.00.01.НЖ2 |  |  | шт | 56 | в том числе количество по месяцам: май: 56 | 2158.64 | 120883.84
206 | Самхс761 | ГТ Самара | Клапан обратный Ду15Ру160 |  |  | шт | 8 | в том числе количество по месяцам: май: 8 | 6284 | 50272
207 | Самхс785 | ГТ Самара | Кран шаровый ЯТГ 15Ш.160.00.01.НЖ2 |  |  | шт | 14 | в том числе количество по месяцам: май: 14 | 2158.64 | 30220.96
208 | Самхс786 | ГТ Самара | Клапан обратный Ду15Ру160 |  |  | шт | 2 | в том числе количество по месяцам: май: 2 | 6284 | 12568
209 | Самхс810 | ГТ Самара | Кран шаровый ЯТГ 15Ш.160.00.01.НЖ2 |  |  | шт | 14 | в том числе количество по месяцам: май: 14 | 2158.64 | 30220.96
210 | Самхс811 | ГТ Самара | Клапан обратный Ду15Ру160 |  |  | шт | 2 | в том числе количество по месяцам: май: 2 | 6284 | 12568
211 | Самхс835 | ГТ Самара | Кран шаровый ЯТГ 15Ш.160.00.01.НЖ2 |  |  | шт | 28 | в том числе количество по месяцам: май: 28 | 2158.64 | 60441.92
212 | Самхс836 | ГТ Самара | Клапан обратный Ду15Ру160 |  |  | шт | 4 | в том числе количество по месяцам: май: 4 | 6284 | 25136
213 | Самхс943 | ГТ Самара | Кран шаровый Ду15 Ру8,0 МПа ручной надземной установки приварной З АРД. 015.080.40-00.Р |  |  | шт | 3 | в том числе количество по месяцам: май: 3 | 1920.16 | 5760.48
214 | Самхс945 | ГТ Самара | Блок предохранительных клапанов СППК4Р 80-40 с переключающимиустройствами 80-40-01/100-16, с КОФ |  |  | компл | 1 | [12 empty] | 437445.73 | 437445.73 | bar: в том числе количество по месяцам: май
215 | Самхс950 | ГТ Самара | Кран шаровый 11Б27п1 Ду32 Ру16 |  |  | шт | 2 | в том числе количество по месяцам: май: 2 | 645.43 | 1290.86
216 | Самхс959 | ГТ Самара | Кран шаровой Ду20 Ру100 |  |  | шт | 2 | в том числе количество по месяцам: май: 2 | 1987.13 | 3974.26
217 | Самхс961 | ГТ Самара | Кран шаровый Ду15 Ру8,0 МПа ручной надземной установки приварной З АРД. 015.080.40-00.Р |  |  | шт | 3 | в том числе количество по месяцам: май: 3 | 1920.16 | 5760.48
218 | Самхс963 | ГТ Самара | Блок предохранительных клапанов с устройствамипереключающими в комплекте с ответными фланцами икрепежемСППК4Р80-16(17с6нж)ПУ80-16-01ПУ100-6ТУ 3742-004-07533604-2008 |  |  | компл | 1 | [12 empty] | 316003.2 | 316003.2 | bar: в том числе количество по месяцам: май
219 | Самхс1031 | ГТ Самара | Регулятор давления РДУ 80/02 с КОФ, задатчиком |  |  | шт | 3 | в том числе количество по месяцам: май: 3 | 141701.4 | 425104.2
220 | Самхс1072 | ГТ Самара | Кран шаровой ЯГП32Ф80 Ду32 Ру80 надземный, ручной |  |  | шт | 4 | в том числе количество по месяцам: март: 4 | 8480 | 33920
221 | Самхс1103 | ГТ Самара | Кран шаровый муфтовый ст.20 КШ ДУ25 РУ80 |  |  | шт | 5 | в том числе количество по месяцам: май: 5 | 2020.08 | 10100.4
222 | Самхс1106 | ГТ Самара | Кран шаровый муфтовый ст.20 КШ ДУ25 РУ80 |  |  | шт | 1 | [12 empty] | 2020.08 | 2020.08 | bar: в том числе количество по месяцам: май
223 | Самхс1252 | ГТ Самара | Кран шаровый ЯТГ 15Ш.160.00.01.НЖ2 |  |  | шт | 42 | в том числе количество по месяцам: март: 42 | 2158.64 | 90662.88
224 | Самхс1253 | ГТ Самара | Клапан обратный DN15 PN160 |  |  | шт | 6 | в том числе количество по месяцам: март: 6 | 6284 | 37704
225 | Самхс1278 | ГТ Самара | Кран шаровый ЯТГ 15Ш.160.00.01.НЖ2 |  |  | шт | 42 | в том числе количество по месяцам: март: 42 | 2158.64 | 90662.88
226 | Самхс1279 | ГТ Самара | Клапан обратный DN15 PN160 |  |  | шт | 6 | в том числе количество по месяцам: март: 6 | 6284 | 37704
227 | Самхс1304 | ГТ Самара | Кран шаровый ЯТГ 15Ш.160.00.01.НЖ2 |  |  | шт | 42 | в том числе количество по месяцам: март: 42 | 2158.64 | 90662.88
228 | Самхс1305 | ГТ Самара | Клапан обратный DN15 PN160 |  |  | шт | 6 | в том числе количество по месяцам: март: 6 | 6284 | 37704
229 | Самхс1330 | ГТ Самара | Кран шаровый разъемный R 1/2 ЯТГ 15Ш.160.00.01.НЖ2 |  |  | шт | 56 | в том числе количество по месяцам: март: 56 | 2158.64 | 120883.84
230 | Самхс1331 | ГТ Самара | Клапан обратный подъемный под приварку DN15 PN160 |  |  | шт | 8 | в том числе количество по месяцам: март: 8 | 6284 | 50272
231 | Самхс1338 | ГТ Самара | Кран шаровый разъемный R 1/2 ЯТГ 15Ш.160.00.01.НЖ2 |  |  | шт | 56 | в том числе количество по месяцам: март: 56 | 2158.64 | 120883.84
232 | Самхс1339 | ГТ Самара | Клапан обратный подъемный под приварку DN15 PN160 |  |  | шт | 8 | в том числе количество по месяцам: март: 8 | 6284 | 50272
233 | Томхс2013.158 | ГТ Томск | Клапан электромагнитный | КЭО 50/25/514/131с ЭВ 06/DC/024/5 46533/01/0931/10-4-ТХ.ОЛ1 | отсечной, в комплекте с ответными фланцами, фторопластовыми прокладками, крепежными деталями , DN50, PN16: КЭО 50/25/514/131 с ЭВ 06/DC/024/5 , время закрытия менее 2 сек. | шт | 1 | 0 | 0 | 0 | 0 | 0 | 0 | 0 | 0 | 0 | 0 | 0 | 1 | 62840 | 62840
234 | Томхс2013.166 | ГТ Томск | Задвижка клиновая | ЗКЛ П – 080 31с45нж | из стали 12Х18Н95Л с электроприводом В-А2-11К (двигатель АИМА-М63А2 0,37кВт) с герметичностью затвора класса «А» Dу=80 Рn=6,3 МПа ТУ 3741-006-07533604-01, ТУ 3741-001-07533604-2008 в комплекте со щитом управления электроприводом Я 5441-247-54-У1 380В реверсивный ТУ 16-536.444-74 | шт | 1 | 0 | 0 | 0 | 0 | 0 | 0 | 0 | 0 | 0 | 0 | 0 | 1 | 264115.34 | 264115.34
235 | Томхс2013.168 | ГТ Томск | Задвижка клиновая | ЗКЛ П – 080 31с45нж | из стали 12Х18Н95Л с электроприводом В-А2-11К (двигатель АИМА-М63А2 0,37кВт) с герметичностью затвора класса «А» Dу=80 Рn=6,3 МПа ТУ 3741-006-07533604-01, ТУ 3741-001-07533604-2008 в комплекте со щитом управления электроприводом Я 5441-247-54-У1 380В реверсивный ТУ 16-536.444-74 | шт | 1 | 0 | 0 | 0 | 0 | 0 | 0 | 0 | 0 | 0 | 0 | 0 | 1 | 264115.34 | 264115.34
236 | Томхс2013.419 | ГТ Томск | Блок предохранительных клапанов с устройствами переключающими и клапанами. | СППК4Р-50-16ХЛ1(17лс17нж) (2шт), с КОФ | ТУ3742-004-07533604-2008, ТУ 3742-007-07533604-200Ду 80 Ру 1,6 МПа, Рнаст.0,6М Па Ду50,Ру1,6МПа ПУ-50-16-07 (23лс16нж1) ХЛ1 Ду80,Ру0,6МПаПУ-80-6-03 (23лс18нж)ХЛ1 | компл | 1 | 0 | 0 | 0 | 0 | 1 | 0 | 0 | 0 | 0 | 0 | 0 | 0 | 368153.11 | 368153.11
237 | Томхс2013.467 | ГТ Томск | Задвижка клиновая | ЗКЛ2-150-16 | Ду150 Ру16 с выдв.шпинделем, с маховиком в к-те с отв.фланцами и крепежом | компл | 2 | 0 | 0 | 0 | 2 | 0 | 0 | 0 | 0 | 0 | 0 | 0 | 0 | 24434.71 | 48869.42
238 | Томхс2013.468 | ГТ Томск | Задвижка клиновая электроприводная во взрывозащищенном исполнении фланцевая с ответными фланцами, пр | ЗКЛП-50-16(30ЛС941нж1) | ТУ 3741-006-07533604-01 DN 50 Ру 1,6 МПа ОАО "Благовещенский арматурный завод" г.Благо | компл | 1 | 0 | 0 | 0 | 0 | 1 | 0 | 0 | 0 | 0 | 0 | 0 | 0 | 10476.31 | 10476.31
239 | Томхс2013.497 | ГТ Томск | Клапан запорный фланцевый | ЗК-М 201 нж 50 У НЗ, с КОФ | DN50 PN 1,6 МПа ЗАО "РУСТ-95", г. Москва | компл | 1 | 0 | 0 | 0 | 0 | 1 | 0 | 0 | 0 | 0 | 0 | 0 | 0 | 502500 | 502500
240 | Томхс2013.498 | ГТ Томск | Клапан регулирущий, отсечной | КМРО | Ду 200 Ру 80 | компл | 2 | 0 | 0 | 0 | 2 | 0 | 0 | 0 | 0 | 0 | 0 | 0 | 0 | 2470128.8 | 4940257.6
241 | Томхс2013.561 | ГТ Томск | Стационарное отсечное устройство | СОУ 100х63 СвШп | Ду 100 Ру 63 | компл | 4 | 0 | 0 | 0 | 4 | 0 | 0 | 0 | 0 | 0 | 0 | 0 | 0 | 74000 | 296000
242 | Сурхс51 | ГТ Сургут | Клапан | 17нж17нж(СППК4Р) 50х16 пружина № 106 Руст.= 6 - 10 кгс/см² | ТУ 3742-004-07533604- Предохранительный пружинный п/подъемный из ст.12Х18Н9ТЛ Тсреды от -40 до + 600 С Рсреда:жидкая,газообразная неагрессивная нефтяная. С КОФ. | компл | 1 | [12 empty] | 57712.47 | 57712.47 | bar: в том числе количество по месяцам: март
243 | Сурхс52 | ГТ Сургут | Клапан | КПЭГ-50П | ТУ 3742-012-33249750-1998 Клапан КПЭГ-50П предохранительно-запорный электромагнитный газовый для автоматического прекращения подачи газа в систему автоматического управления,рабочее давление 0.0009-5-1.2,230х184х417,16кг | шт | 1 | [12 empty] | 15902.75 | 15902.75 | bar: в том числе количество по месяцам: май
244 | Сурхс53 | ГТ Сургут | Клапан | КПЭГ-50П | ТУ 3742-012-33249750-1998 Клапан КПЭГ-50П предохранительно-запорный электромагнитный газовый для автоматического прекращения подачи газа в систему автоматического управления,рабочее давление 0.0009-5-1.2,230х184х417,16кг | шт | 1 | [12 empty] | 15902.75 | 15902.75 | bar: в том числе количество по месяцам: июль
245 | Сурхс54 | ГТ Сургут | Клапан | Danfoss EAGLE 40х16 9030112 | Клапан обратный Danfoss EAGLE(аналог EUR A) муфтовый латунный с внутренней резьбо й Ду40мм, Ру16бар, Kvs 29м3/час кат.номер 9030112 | шт | 5 | в том числе количество по месяцам: май: 5 | 399.59 | 1997.95
246 | Сурхс55 | ГТ Сургут | Клапан | ВН 1Н-4К 25х4 24В У2 | ТУ РБ 05708554.021-1996 Клапан запорно-регулируемый электромагнитный двухпозиционный муфтовый ВН 1Н-4К,нормально закрытый,Ду1"(25мм),Рраб=4бар,с ручным регулятором потока,климатическое исполнение У2 (-45+40грС),общепромышленное исполнение IP65,напряжение п AŔ | шт | 1 | [12 empty] | 22611.31 | 22611.31 | bar: в том числе количество по месяцам: март
247 | Сурхс56 | ГТ Сургут | Клапан | 19ч21бр 50х16 | Клапан обратный поворотный однодисковый стяжной 19ч21бр Ду50 Ру16 ТУ 26-07-1490-89 с КОФ | компл | 6 | в том числе количество по месяцам: март: 6 | 1343.59 | 8061.54
248 | Сурхс57 | ГТ Сургут | Клапан | 19ч21бр 80х16 | Клапан обратный поворотный однодисковый стяжной 19ч21бр Ду80 Ру16 ТУ 26-07-1490-89 с КОФ | компл | 4 | в том числе количество по месяцам: май: 4 | 2569.47 | 10277.88
249 | Сурхс58 | ГТ Сургут | Клапан | 19ч21бр 150х16 | Клапан обратный поворотный однодисковый стяжной 19ч21бр Ду150 Ру16 ТУ 26-07-1490-89 с КОФ | компл | 1 | [12 empty] | 5249.05 | 5249.05 | bar: в том числе количество по месяцам: февраль
250 | Сурхс59 | ГТ Сургут | Клапан | 19ч21бр 80х16 с фл.и кр. | Клапан обратный поворотный однодисковый стяжной 19ч21бр Ду80 Ру16 с комплектом ответных фланцев ТУ 26-07-1490-89 | компл | 5 | в том числе количество по месяцам: март: 5 | 2569.47 | 12847.35
251 | Сурхс60 | ГТ Сургут | Клапан | Valtec VT 1831 20ммх12бар | Клапан предохранительный малоподъемный пружинный реглуруемый прямого действия латунный с устройством для ручного открывания и продувки муфтовый VALTEC VT.1831 Ду20 Рн1-12 с заводской настройкой Рн3 для жидких и газообразных сред с рабочей температурой до + AŔ | шт | 1 | [12 empty] | 1056.46 | 1056.46 | bar: в том числе количество по месяцам: февраль
252 | Сурхс61 | ГТ Сургут | Вентиль | 15с65нж 65х16 | ТУ 26-07-1567-91 Вентиль 15с65нж 65х16 ТУ 26-07-1567-91 | шт | 2 | в том числе количество по месяцам: март: 2 | 7254.4 | 14508.8
253 | Сурхс62 | ГТ Сургут | Вентиль | 15лс68нж 20х16 ХЛ | Вентиль 15лс68нж 20х16 муфтовый ХЛ ТУ 3742-003-08620564-98 | шт | 1 | [12 empty] | 10958.89 | 10958.89 | bar: в том числе количество по месяцам: март
254 | Сурхс63 | ГТ Сургут | Клапан | 15лс68нж 25х16 ХЛ | Клапан запорный сальниковый приварной 15лс68нж Ду25 Ру16 ТУ 0374-200-308620564-98 | шт | 1 | [12 empty] | 12441.33 | 12441.33 | bar: в том числе количество по месяцам: март
255 | Сурхс64 | ГТ Сургут | Клапан | 15с51п 25х25 с фл.и кр. | Клапан запорный сальниковый фланцевый 15с51п Ду25 Ру25 с комплектом ответных фланцев, крепежом | компл | 5 | в том числе количество по месяцам: май: 5 | 3829.37 | 19146.85
256 | Сурхс65 | ГТ Сургут | Клапан | 15кч11р 50х16 | Клапан запорный пожарный сальниковый муфтовый на входе цапковый на выходе 15кч11р Ду50 Ру16 | шт | 5 | в том числе количество по месяцам: февраль: 5 | 1342.9 | 6714.5
257 | Сурхс66 | ГТ Сургут | Клапан | 15кч18п 15х16 | Клапан запорный проходной муфтовый 15кч18п Ду15 Ру16 ТУ 26-07-1429-87 | шт | 20 | в том числе количество по месяцам: март: 20 | 100 | 2000
258 | Сурхс67 | ГТ Сургут | Клапан | 15кч18п 20х16 | Клапан запорный проходной муфтовый 15кч18п Ду20 Ру16 ТУ 26-07-1429-87 | шт | 20 | в том числе количество по месяцам: март: 20 | 103.51 | 2070.2
259 | Сурхс68 | ГТ Сургут | Клапан | 15кч18п 40х16 | Клапан запорный проходной муфтовый 15кч18п Ду40 Ру16 ТУ 26-07-1429-87 | шт | 2 | в том числе количество по месяцам: март: 2 | 300 | 600
260 | Сурхс69 | ГТ Сургут | Клапан | 15кч18п 40х16 | Клапан запорный проходной муфтовый 15кч18п Ду40 Ру16 ТУ 26-07-1429-87 | шт | 5 | в том числе количество по месяцам: май: 5 | 300 | 1500
261 | Сурхс70 | ГТ Сургут | Клапан | 15кч18п2 50х16 | Клапан запорный проходной муфтовый с латунным шпинделем 15кч18п2 Ду50 Ру16 ТУ 3732-001-00218137-94 | шт | 5 | в том числе количество по месяцам: май: 5 | 2038.69 | 10193.45
262 | Сурхс71 | ГТ Сургут | Клапан | 15кч18п2 50х16 | Клапан запорный проходной муфтовый с латунным шпинделем 15кч18п2 Ду50 Ру16 ТУ 3732-001-00218137-94 | шт | 5 | в том числе количество по месяцам: июнь: 5 | 2038.69 | 10193.45
263 | Сурхс72 | ГТ Сургут | Клапан | 15кч19п 50х16 с фл.и кр. | Клапан запорный проходной фланцевый 15кч19п Ду50 Ру16 с комплектом ответных фланцев, крепежом | компл | 5 | в том числе количество по месяцам: май: 5 | 2700 | 13500
264 | Сурхс73 | ГТ Сургут | Клапан | 15кч19п 50х16 с фл.и кр. | Клапан запорный проходной фланцевый 15кч19п Ду50 Ру16 с комплектом ответных фланцев, крепежом | компл | 5 | в том числе количество по месяцам: июнь: 5 | 2700 | 13500
265 | Сурхс74 | ГТ Сургут | Вентиль | 15кч19п2 40х16 с фл.и кр. | ТУ 3732-002-00218137-95 Клапан запорный проходной фланцевый чугунный 15кч19п2 Ду40 Ру16 среда: вода, пар, воздух, в комплекте с фланцами и крепежом | компл | 5 | в том числе количество по месяцам: май: 5 | 2300 | 11500
266 | Сурхс75 | ГТ Сургут | Вентиль | 15кч888р 50х16 СВМ с фл.и кр. | ТУ 3732-013-00218137-2003 Клапан запорный фланцевый мембранный 15кч888р Ду50 Ру1,6МПа в комплекте с электромагнитным приводом с КОФ и крепежом | компл | 2 | в том числе количество по месяцам: май: 2 | 51600 | 103200
267 | Сурхс76 | ГТ Сургут | Задвижка | 30с41нж 100х16 с фл. | Задвижка клиновая с выдвижным шпинделем фланцевая 30с41нж Ду100 Ру16 с комплектом ответных фланцев | компл | 1 | [12 empty] | 13628.39 | 13628.39 | bar: в том числе количество по месяцам: март
268 | Сурхс77 | ГТ Сургут | Задвижка | 30нж41нж1 50х16 | Задвижка клиновая с выдвижным шпинделем фланцевая 30нж41нж1 Ду50 Ру16 с КОФ | компл | 3 | в том числе количество по месяцам: март: 3 | 31639.05 | 94917.15
269 | Сурхс78 | ГТ Сургут | Задвижка | 30лс41нж13 100х16 УХЛ | ГОСТ 9698-86 ТУ 26-07-1287-81 Задвижка 30лс41нж13 100х16 УХЛ ручная из стали 20ХН3А,температура окружающей среды-60гр.С,рабочая среда:жидкие и газообразные нефтепродукты, с КОФ | компл | 1 | [12 empty] | 17530.56 | 17530.56 | bar: в том числе количество по месяцам: март
270 | Сурхс79 | ГТ Сургут | Задвижка | 30с41нж 100х16 | Задвижка клиновая с выдвижным шпинделем фланцевая 30с41нж Ду100 Ру16 с КОФ | компл | 3 | в том числе количество по месяцам: март: 3 | 13628.39 | 40885.17
271 | Сурхс80 | ГТ Сургут | Задвижка | 30с41нж 50х16 с фл.и кр. | Задвижка клиновая с выдвижным шпинделем фланцевая 30с41нж Ду50 Ру16 с комплектом ответных фланцев, крепежом и прокладками | компл | 1 | [12 empty] | 7239.53 | 7239.53 | bar: в том числе количество по месяцам: март
272 | Сурхс81 | ГТ Сургут | Задвижка | 30с41нж 50х16 с фл.и кр. | Задвижка клиновая с выдвижным шпинделем фланцевая 30с41нж Ду50 Ру16 с комплектом ответных фланцев, крепежом и прокладками | компл | 2 | в том числе количество по месяцам: март: 2 | 7239.53 | 14479.06
273 | Сурхс82 | ГТ Сургут | Задвижка | 30с41нж 80х16 с фл.и кр. | Задвижка клиновая с выдвижным шпинделем фланцевая 30с41нж Ду80 Ру16 с комплектом ответных фланцев, крепежом и прокладками | компл | 1 | [12 empty] | 11177.37 | 11177.37 | bar: в том числе количество по месяцам: февраль
274 | Сурхс83 | ГТ Сургут | Задвижка | 30с41нж 80х16 с фл.и кр. | Задвижка клиновая с выдвижным шпинделем фланцевая 30с41нж Ду80 Ру16 с комплектом ответных фланцев, крепежом и прокладками | компл | 2 | в том числе количество по месяцам: апрель: 2 | 11177.37 | 22354.74
275 | Сурхс84 | ГТ Сургут | Задвижка | 30с41нж 150х16 с КОФ,кр. | Задвижка клиновая с выдвижным шпинделем фланцевая 30с41нж Ду150 Ру16 с комплектом ответных фланцев и крепежом ТУ 3741-001-07533604-94 | компл | 1 | [12 empty] | 24434.2 | 24434.2 | bar: в том числе количество по месяцам: апрель
276 | Сурхс85 | ГТ Сургут | Задвижка | 30лс41нж 100х16 ХЛ с фл.и кр. | Задвижка клиновая с выдвижным шпинделем фланцевая 30лс41нж-ХЛ Ду100 Ру16 с комплектом ответных фланцев и крепежом | компл | 1 | [12 empty] | 17530.56 | 17530.56 | bar: в том числе количество по месяцам: март
277 | Сурхс86 | ГТ Сургут | Задвижка | 30лс41нж 100х16 ХЛ с фл.и кр. | Задвижка клиновая с выдвижным шпинделем фланцевая 30лс41нж-ХЛ Ду100 Ру16 с комплектом ответных фланцев и крепежом | компл | 3 | в том числе количество по месяцам: апрель: 3 | 17530.56 | 52591.68
278 | Сурхс87 | ГТ Сургут | Задвижка | 30с41нж 100х16 ХЛ с фл.и кр. | Задвижка 30с41нж 100-16 ХЛ с фланцами и крепежом ГОСТ 9698-86 | компл | 2 | в том числе количество по месяцам: февраль: 2 | 13628.39 | 27256.78
279 | Сурхс88 | ГТ Сургут | Задвижка | 30с941нж 150х16 ХЛ с фл.кр.э/п | Задвижка клиновая с выдвижным шпинделем фланцевая 30с941нж Ду150 Ру16 с приводом электрическим, комплектом ответных фланцев и крепежом | компл | 1 | [12 empty] | 26535.98 | 26535.98 | bar: в том числе количество по месяцам: апрель
280 | Сурхс89 | ГТ Сургут | Задвижка | 30с41нж3 100х16 с фл.и кр. | ТУ 37410010753360494 СРЕДА-ЖИДКИЕ И ГАЗООБРАЗНЫЕ НЕФТЕПРОДУКТ. ТЕМПЕРАТУРА ДО +450ГРАД ЗАДВИЖКА СТАЛЬНАЯ КЛИНОВАЯ С ВЫДВИЖНЫМ ШПИНДЕЛЕМ ФЛАНЦЕВАЯ С РУЧНЫМ УПРАВЛ. С КОФ И КРЕПЕЖОМ. | компл | 2 | в том числе количество по месяцам: март: 2 | 13628.39 | 27256.78
281 | Сурхс90 | ГТ Сургут | Задвижка | 30с41нж3 100х16 с фл.и кр. | ТУ 37410010753360494 СРЕДА-ЖИДКИЕ И ГАЗООБРАЗНЫЕ НЕФТЕПРОДУКТ. ТЕМПЕРАТУРА ДО +450ГРАД ЗАДВИЖКА СТАЛЬНАЯ КЛИНОВАЯ С ВЫДВИЖНЫМ ШПИНДЕЛЕМ ФЛАНЦЕВАЯ С РУЧНЫМ УПРАВЛ. С КОФ И КРЕПЕЖОМ. | компл | 3 | в том числе количество по месяцам: май: 3 | 13628.39 | 40885.17
282 | Сурхс91 | ГТ Сургут | Задвижка | 30с41нж 100х16 с фл.и кр. | Задвижка клиновая с выдвижным шпинделем фланцевая 30с41нж Ду100 Ру16 с комплектом ответных фланцев и крепежом ТУ 26-07-1615-93 | компл | 2 | в том числе количество по месяцам: апрель: 2 | 13628.39 | 27256.78
283 | Сурхс92 | ГТ Сургут | Задвижка | 30лс41нж1 80х16 ХЛ1 с фл.и кр. | Задвижка клиновая с выдвижным шпинделем фланцевая 30лс41нж1 Ду80 Ру16 с комплектом ответных фланцев, крепежом и прокладками | компл | 2 | в том числе количество по месяцам: апрель: 2 | 13778.3 | 27556.6
284 | Сурхс93 | ГТ Сургут | Задвижка | 30ч6бр 80х10 | Задвижка параллельная двухдисковая с выдвижным шпинделем фланцевая 30ч6бр Ду80 Ру10 с КОФ | компл | 5 | в том числе количество по месяцам: май: 5 | 3402.44 | 17012.2
285 | Сурхс94 | ГТ Сургут | Задвижка | 31ч6бр 50х10 | Задвижка клиновая двухдисковая с выдвижным шпинделем фланцевая 31ч6бр Ду50 Ру10 с КОФ | компл | 5 | в том числе количество по месяцам: март: 5 | 2201.27 | 11006.35
286 | Сурхс95 | ГТ Сургут | Задвижка | 30ч47бр2 50х10 | Задвижка 30ч47бр2 чугунная параллельная с выдвижным шпинделем,фланцевая,с ручным управлением(маховик),Ду50мм,Ру10кгс/см2, рабочая среда-вода с температурой до 100гр.С, ТУ 26-07-1150-77 с КОФ | компл | 5 | в том числе количество по месяцам: май: 5 | 1830.1 | 9150.5
287 | Сурхс96 | ГТ Сургут | Задвижка | 30ч39р 100х16 с фл.и кр. | Задвижка с невыдвижным шпинделем с обрезиненным клином фланцевая 30ч39р Ду100 Ру16 с комплектом ответных фланцев и крепежом | компл | 5 | в том числе количество по месяцам: май: 5 | 5395.81 | 26979.05
288 | Сурхс97 | ГТ Сургут | Кран | 11б38бк 15х16 | Кран трехходовой натяжной с фланцем для манометра с ручным приводом 11Б38бк муфтовый Ду15 Ру16 для воды, пара, масла рабочая температура до 205С ТУ 3712-005-05749381-94 | шт | 40 | в том числе количество по месяцам: апрель: 40 | 234.92 | 9396.8
289 | Сурхс98 | ГТ Сургут | Кран | 11б27п1 25х16 | Кран шаровой проходной с ручным приводом 11Б27п1 муфтовый Ду25 Ру16 для воды, самосмазывающейся жидкости рабочая температура до 150С ТУ 26-07-1430-87 | шт | 10 | в том числе количество по месяцам: апрель: 10 | 319.3 | 3193
290 | Сурхс99 | ГТ Сургут | Кран | 11б27п1 25х16 | Кран шаровой проходной с ручным приводом 11Б27п1 муфтовый Ду25 Ру16 для воды, самосмазывающейся жидкости рабочая температура до 150С ТУ 26-07-1430-87 | шт | 10 | в том числе количество по месяцам: апрель: 10 | 319.3 | 3193
291 | Сурхс100 | ГТ Сургут | Кран | 11б27п1 15х16 | Кран шаровой проходной с ручным приводом 11Б27п1 муфтовый Ду15 Ру16 для воды, самосмазывающейся жидкости рабочая температура до 150С ТУ 26-07-1430-87 | шт | 35 | в том числе количество по месяцам: февраль: 35 | 141.72 | 4960.2
292 | Сурхс101 | ГТ Сургут | Кран | 11б27п1 15х16 | Кран шаровой проходной с ручным приводом 11Б27п1 муфтовый Ду15 Ру16 для воды, самосмазывающейся жидкости рабочая температура до 150С ТУ 26-07-1430-87 | шт | 30 | в том числе количество по месяцам: апрель: 30 | 141.72 | 4251.6
293 | Сурхс102 | ГТ Сургут | Кран | 11б27п1 15х16 | Кран шаровой проходной с ручным приводом 11Б27п1 муфтовый Ду15 Ру16 для воды, самосмазывающейся жидкости рабочая температура до 150С ТУ 26-07-1430-87 | шт | 5 | в том числе количество по месяцам: май: 5 | 141.72 | 708.6
294 | Сурхс103 | ГТ Сургут | Кран | 11б27п1 15х16 | Кран шаровой проходной с ручным приводом 11Б27п1 муфтовый Ду15 Ру16 для воды, самосмазывающейся жидкости рабочая температура до 150С ТУ 26-07-1430-87 | шт | 30 | в том числе количество по месяцам: июнь: 30 | 141.72 | 4251.6
295 | Сурхс104 | ГТ Сургут | Кран | 11б27п1 20х16 | Кран шаровой проходной с ручным приводом 11Б27п1 муфтовый Ду20 Ру16 для воды, самосмазывающейся жидкости рабочая температура до 150С ТУ 26-07-1430-87 | шт | 25 | в том числе количество по месяцам: февраль: 25 | 208.3 | 5207.5
296 | Сурхс105 | ГТ Сургут | Кран | 11б27п1 20х16 | Кран шаровой проходной с ручным приводом 11Б27п1 муфтовый Ду20 Ру16 для воды, самосмазывающейся жидкости рабочая температура до 150С ТУ 26-07-1430-87 | шт | 10 | в том числе количество по месяцам: апрель: 10 | 208.3 | 2083
297 | Сурхс106 | ГТ Сургут | Кран | 11б27п1 20х16 | Кран шаровой проходной с ручным приводом 11Б27п1 муфтовый Ду20 Ру16 для воды, самосмазывающейся жидкости рабочая температура до 150С ТУ 26-07-1430-87 | шт | 5 | в том числе количество по месяцам: июнь: 5 | 208.3 | 1041.5
298 | Сурхс107 | ГТ Сургут | Кран | 11б27п1 20х16 | Кран шаровой проходной с ручным приводом 11Б27п1 муфтовый Ду20 Ру16 для воды, самосмазывающейся жидкости рабочая температура до 150С ТУ 26-07-1430-87 | шт | 20 | в том числе количество по месяцам: июнь: 20 | 208.3 | 4166
299 | Сурхс108 | ГТ Сургут | Кран | Ж83-Р1187 10х80 | Кран шаровой из легированной стали с ручным приводом муфтовый Rc1/2 Ж83-Р1187 Ду10 Ру80 | шт | 15 | в том числе количество по месяцам: февраль: 15 | 4151.19 | 62267.85
300 | Сурхс109 | ГТ Сургут | Кран | Ж83-Р1187 10х80 | Кран шаровой из легированной стали с ручным приводом муфтовый Rc1/2 Ж83-Р1187 Ду10 Ру80 | шт | 9 | в том числе количество по месяцам: февраль: 9 | 4151.19 | 37360.71
301 | Сурхс110 | ГТ Сургут | Кран | 11б18бк 15х16 | Кран трехходовой натяжной с контрольным фланцем с ручным приводом 11Б18бк муфтовый Ду15 Ру16 для воды, пара рабочая температура до 200С ТУ 26-07-1061-84 | шт | 16 | в том числе количество по месяцам: февраль: 16 | 201.03 | 3216.48
302 | Сурхс111 | ГТ Сургут | Кран | 11б27п 15х16 | Кран шаровой проходной с ручным приводом 11Б27п муфтовый Ду15 Ру16 для природного газа рабочая температура -20 +50С | шт | 12 | в том числе количество по месяцам: март: 12 | 158.79 | 1905.48
303 | Сурхс112 | ГТ Сургут | Кран | 11б27п 15х16 | Кран шаровой проходной с ручным приводом 11Б27п муфтовый Ду15 Ру16 для природного газа рабочая температура -20 +50С | шт | 10 | в том числе количество по месяцам: май: 10 | 158.79 | 1587.9
304 | Сурхс113 | ГТ Сургут | Кран | КШ 10х100 муфтовый | ТУ 3742-002-29237349- ТУ 3742-002-29237349-97 | шт | 20 | в том числе количество по месяцам: май: 20 | 1471.36 | 29427.2
305 | Сурхс114 | ГТ Сургут | Кран | 11б41п 20х16 | Кран шаровой с ручным приводом 11Б41п муфтовый Ду20 Ру16 для воды | шт | 25 | в том числе количество по месяцам: февраль: 25 | 235.87 | 5896.75
306 | Сурхс115 | ГТ Сургут | Кран | 11б41п 40х16 | Кран шаровой с ручным приводом 11Б41п муфтовый Ду40 Ру16 для воды | шт | 3 | в том числе количество по месяцам: февраль: 3 | 917.72 | 2753.16
307 | Сурхс116 | ГТ Сургут | Кран | 11б27п 20х16 | Кран шаровой проходной с ручным приводом 11Б27п муфтовый Ду20 Ру16 для природного газа рабочая температура -20 +50С ТУ 3712-002-04606952-03 | шт | 8 | в том числе количество по месяцам: март: 8 | 232.21 | 1857.68
308 | Сурхс117 | ГТ Сургут | Кран | 11б27п 20х16 | Кран шаровой проходной с ручным приводом 11Б27п муфтовый Ду20 Ру16 для природного газа рабочая температура -20 +50С ТУ 3712-002-04606952-03 | шт | 10 | в том числе количество по месяцам: апрель: 10 | 232.21 | 2322.1
309 | Сурхс118 | ГТ Сургут | Кран | 11б27п 25х16 | Кран шаровой проходной с ручным приводом 11Б27п муфтовый Ду25 Ру16 для природного газа рабочая температура -20 +50С | шт | 7 | в том числе количество по месяцам: март: 7 | 346.61 | 2426.27
310 | Сурхс119 | ГТ Сургут | Кран | 11б27п 25х16 | Кран шаровой проходной с ручным приводом 11Б27п муфтовый Ду25 Ру16 для природного газа рабочая температура -20 +50С | шт | 10 | в том числе количество по месяцам: апрель: 10 | 346.61 | 3466.1
311 | Сурхс120 | ГТ Сургут | Кран | КШ 10х160 штуцерный | ТУ 3742-002-29237349- ДУ=10ММ РУ=16МПА,КРАН ШАРОВЫЙ ШТУЦЕРНЫЙ, УГЛЕРОДИСТЫЙ,ТЕМП.РАБОЧ.СР.-40 ДО +120ГР АД.С,РАБ.СР.-ВОДА,ПАР,НЕАГРЕС.ПРИРОД.ГАЗ НЕФТЕПРОДУКТЫ,ГАЙКА М20*1.5 ТУ 3742-002-29237349-97 | шт | 10 | в том числе количество по месяцам: март: 10 | 1489.99 | 14899.9
312 | Сурхс121 | ГТ Сургут | Кран | КШ 10х80 ХЛ1 муфтовый | Кран запорный шаровой из хладостойкой стали двухходовой с ручным управлением муфтовый ЗАРД 010.080.10-03.Р Ду10 Ру80 ТУ 3742-002-52838824-2006 | шт | 32 | в том числе количество по месяцам: февраль: 32 | 2037.23 | 65191.36
313 | Сурхс122 | ГТ Сургут | Кран | КШ 15х80 штуцерный | Кран запорный шаровой из углеродистой стали двухходовой с ручным управлением штуцерный ЗАРД 015.080.30-00.Р Ду15 Ру80 ТУ 3742-002-52838824-2006 | шт | 7 | в том числе количество по месяцам: февраль: 7 | 1627.26 | 11390.82
314 | Сурхс123 | ГТ Сургут | Кран | КШ 20х80 ХЛ1 муфтовый | ТУ 374200229237349-97 ВОДА,НЕАГРЕССИВНЫЙ ПРИРОДНЫЙ ГАЗ; ТЕМПЕР АТУРА РАБ.И ОКР.СРЕДЫ ОТ -60 ДО +150С | шт | 5 | в том числе количество по месяцам: март: 5 | 1928.38 | 9641.9
315 | Сурхс124 | ГТ Сургут | Кран | КШ 50х16 ЗАРД.050.016.21-3Р с фл.и кр. | Кран запорный шаровой из хладостойкой стали двухходовой с ручным приводом фланцевый ЗАРД 050.016.21-03.Р Ду50 Ру16 с комплектом ответных фланцев ТУ 3742-002-52838824-2006 | компл | 5 | в том числе количество по месяцам: февраль: 5 | 9542.52 | 47712.6
316 | Сурхс125 | ГТ Сургут | Кран | КШ 15х16 ХЛ1 муфтовый | Кран запорный шаровой из хладостойкой стали двухходовой с ручным управлением муфтовый ЗАРД 015.016.10-03.Р Ду15 Ру16 ТУ 3742-002-52838824-2006 | шт | 30 | в том числе количество по месяцам: март: 30 | 1973.1 | 59193
317 | Сурхс126 | ГТ Сургут | Кран | КШ 20х16 ХЛ1 муфтовый | Кран запорный шаровой из хладостойкой стали двухходовой с ручным приводом муфтовый ЗАРД 020.016.10-03.Р Ду20 Ру16 ТУ 3742-002-52838824-2006 | шт | 10 | в том числе количество по месяцам: март: 10 | 2328.26 | 23282.6
318 | Сурхс127 | ГТ Сургут | Кран | КШ 25х16 ХЛ1 муфтовый | Кран запорный шаровой из хладостойкой стали двухходовой с ручным приводом муфтовый ЗАРД 025.016.10-03.Р Ду25 Ру16 ТУ 3742-002-52838824-2006 | шт | 25 | в том числе количество по месяцам: март: 25 | 3051.42 | 76285.5
319 | Сурхс128 | ГТ Сургут | Кран | КШ 15х160 муфтовый g=1/2" | ТУ 3742-001-47392912- СТАЛЬНОЙ КЛАСС ГЕРМЕТИЧН."А"ГОСТ9544-93 С РУЧН.УПРАВЛЕН.Траб.ср.=-60..+200гр.С; Токр.ср.=-60..+80гр.С;ШАР И ШПИНДЕЛЬ ИЗГ ОТ.ИЗ НЕРЖ.МАРОК СТАЛЕЙ(12Х18Н10Т,40Х13 ТУ 3742-001-47392912-98. | шт | 25 | в том числе количество по месяцам: май: 25 | 1501.45 | 37536.25
320 | Сурхс129 | ГТ Сургут | Кран | 11б41п 15х16 | Кран шаровой с ручным приводом 11Б41п муфтовый Ду15 Ру16 для воды | шт | 25 | в том числе количество по месяцам: февраль: 25 | 155.64 | 3891
321 | Сурхс130 | ГТ Сургут | Кран | КШ 15х16 муфтовый | Кран запорный шаровой из углеродистой стали двухходовой с ручным управлением муфтовый ЗАРД 015.016.10-00.Р Ду15 Ру16 ТУ 3742-002-52838824-2006 | шт | 15 | в том числе количество по месяцам: апрель: 15 | 1973.1 | 29596.5
322 | Сурхс131 | ГТ Сургут | Кран | КШ 25х16 муфтовый | Кран запорный шаровой из углеродистой стали двухходовой с ручным управлением муфтовый ЗАРД 025.016.10-00.Р Ду25 Ру16 ТУ 3742-002-52838824-2006 | шт | 4 | в том числе количество по месяцам: февраль: 4 | 3051.42 | 12205.68
323 | Сурхс132 | ГТ Сургут | Кран | КШ 20х16 муфтовый | Кран запорный шаровой из углеродистой стали двухходовой с ручным управлением муфтовый ЗАРД 020.016.10-00.Р Ду20 Ру16 ТУ 3742-002-52838824-2006 | шт | 5 | в том числе количество по месяцам: февраль: 5 | 2328.26 | 11641.3
324 | Сурхс133 | ГТ Сургут | Кран | КШ 25х160 муфтовый | ТУ 3742-002-52838824-2006 Кран ЗАРД.025.160.10-00Р шаровой 25х160 муфтовый из стали 20,ручной,температура рабочей среды:-40+120гр.С,рабочая среда:природный газ,товарная нефть,нефтепродукты,кислоты,щелочи ТУ 3742-002-52838824- 2006 | шт | 5 | в том числе количество по месяцам: март: 5 | 2585.95 | 12929.75
325 | Сурхс134 | ГТ Сургут | Кран | Ж83-Р1187-01 10х80 | Кран шаровой из легированной стали с ручным приводом с внутренней резьбой G1/2 Ж83-Р1187-01 Ду10 Ру80 класса герметичности A для жидких и газообразных сред с рабочей температурой -15+80С температурой эксплуатации -60+40С | шт | 15 | в том числе количество по месяцам: май: 15 | 4151.19 | 62267.85
326 | Сурхс135 | ГТ Сургут | Кран | Ж83-Р1187-02 10х80 | ГОСТ 21345-78 ТУ 21345-78 Кран шаровой из легированной стали с ручным приводом штуцерный Ж83-Р1187 -02 Ду10 Ру80 | шт | 15 | в том числе количество по месяцам: февраль: 15 | 4151.19 | 62267.85
327 | Сурхс136 | ГТ Сургут | Кран | Ж83-Р1206-11 15х160 | ГОСТ 21345-78 Кран шаровой штуцерный Рабочая среда:ПРИРОДНЫЙ ГАЗ Токр.и раб.среды:от -60 до +80 С | шт | 10 | в том числе количество по месяцам: май: 10 | 4358.75 | 43587.5
328 | Сурхс137 | ГТ Сургут | Кран | Ж83-Р1123-10 20х160 | ГОСТ 21345-78 Кран шаровой штуцерный Ж83-Р1123-10 20х160,рабочая среда:природный газ, температура окружающей и рабочей среды-60+80гр.С | шт | 6 | в том числе количество по месяцам: апрель: 6 | 4576.69 | 27460.14
329 | Сурхс138 | ГТ Сургут | Кран | 11б27п2 15х16 | Кран шаровой проходной с ручным приводом 11Б27п2 муфтовый Ду15 Ру16 для воды, самосмазывающейся жидкости рабочая температура до 150С ТУ 26-07-1430-87 | шт | 30 | в том числе количество по месяцам: апрель: 30 | 158.79 | 4763.7
330 | Сурхс139 | ГТ Сургут | Кран | 11б27п2 20х16 | ТУ 26-07-1430-87 Кран 11б27п2 шаровый Ду20 Ру16,муфтовый,рабочая среда вода,пар Бологовский арматурный завод | шт | 20 | в том числе количество по месяцам: апрель: 20 | 232.21 | 4644.2
331 | Сурхс140 | ГТ Сургут | Кран | 11б27п2 20х16 | ТУ 26-07-1430-87 Кран 11б27п2 шаровый Ду20 Ру16,муфтовый,рабочая среда вода,пар Бологовский арматурный завод | шт | 2 | в том числе количество по месяцам: май: 2 | 232.21 | 464.42
332 | Сурхс141 | ГТ Сургут | Кран | 20х16 Немен | ТУ РОСС ITAЯ56.ВО1158 шаровый п/проходной латунный с внутренне й резьбой.Среда:вода и др.газообразные и жидкие среды не оказывающие агрессив- ного воздействия на материалы крана изготовитель ООО"Немен". | шт | 10 | в том числе количество по месяцам: март: 10 | 413.96 | 4139.6
333 | Сурхс142 | ГТ Сургут | Кран | 20х16 Немен | ТУ РОСС ITAЯ56.ВО1158 шаровый п/проходной латунный с внутренне й резьбой.Среда:вода и др.газообразные и жидкие среды не оказывающие агрессив- ного воздействия на материалы крана изготовитель ООО"Немен". | шт | 5 | в том числе количество по месяцам: апрель: 5 | 413.96 | 2069.8
334 | Сурхс143 | ГТ Сургут | Кран | 25х16 Немен | ТУ РОСС ITAЯ56.ВО1158 шаровый п/проходной латунный с внутренне й резьбой.Среда:вода и др.газообразные и жидкие среды не оказывающие агрессив- ного воздействия на материалы крана изготовитель ООО"Немен". | шт | 10 | в том числе количество по месяцам: март: 10 | 653.28 | 6532.8
335 | Сурхс144 | ГТ Сургут | Кран | 25х16 Немен | ТУ РОСС ITAЯ56.ВО1158 шаровый п/проходной латунный с внутренне й резьбой.Среда:вода и др.газообразные и жидкие среды не оказывающие агрессив- ного воздействия на материалы крана изготовитель ООО"Немен". | шт | 9 | в том числе количество по месяцам: апрель: 9 | 653.28 | 5879.52
336 | Сурхс145 | ГТ Сургут | Кран | 15х16 Немен | ТУ РОСС ITAЯ56.ВО1158 шаровый п/проходной латунный с внутренне й резьбой.Среда:вода и др.газообразные и жидкие среды не оказывающие агрессив- ного воздействия на материалы крана изготовитель ООО"Немен". | шт | 20 | в том числе количество по месяцам: март: 20 | 267.15 | 5343
337 | Сурхс146 | ГТ Сургут | Кран | 15х16 Немен | ТУ РОСС ITAЯ56.ВО1158 шаровый п/проходной латунный с внутренне й резьбой.Среда:вода и др.газообразные и жидкие среды не оказывающие агрессив- ного воздействия на материалы крана изготовитель ООО"Немен". | шт | 20 | в том числе количество по месяцам: апрель: 20 | 267.15 | 5343
338 | Сурхс147 | ГТ Сургут | Кран | 32х16 Немен | ТУ РОСС ITAЯ56.ВО1158 шаровый п/проходной латунный с внутренне й резьбой.Среда:вода и др.газообразные и жидкие среды не оказывающие агрессив- ного воздействия на материалы крана изготовитель ООО"Немен". | шт | 4 | в том числе количество по месяцам: апрель: 4 | 1843.93 | 7375.72
339 | Сурхс148 | ГТ Сургут | Кран | 40х16 Немен | ТУ РОСС ITAЯ56.ВО1158 шаровый п/проходной латунный с внутренне й резьбой.Среда:вода и др.газообразные и жидкие среды не оказывающие агрессив- ного воздействия на материалы крана изготовитель ООО"Немен". | шт | 4 | в том числе количество по месяцам: апрель: 4 | 2056.27 | 8225.08
340 | Сурхс149 | ГТ Сургут | Кран | 50х16 Немен | ТУ РОСС ITАЯ56.ВО1158 полнопроходной с внутрен.резьбой,корпус, шар-никелирован.латунь,рычаг-сталь,покры тая пластмассой,среда-вода,Тмак=110град. С,DN=2",PN=16кгс/см",ООО НЕМЕН | шт | 5 | в том числе количество по месяцам: апрель: 5 | 2397.59 | 11987.95
341 | Сурхс150 | ГТ Сургут | Кран | 11б27п1 50х16 | Кран шаровой проходной с ручным приводом 11Б27п1 муфтовый Ду50 Ру16 для воды, пара, масла рабочая температура до 150С ТУ 3712-002-04606952-99 | шт | 5 | в том числе количество по месяцам: май: 5 | 1215.68 | 6078.4
342 | Сурхс151 | ГТ Сургут | Кран | КШ.Ф.080.016-02.00 80х16 с фл.и кр. | Кран шаровой из углеродистой стали с ручным приводом фланцевый КШ.Ф.080.016-00.00 Ду80 Ру16 с комплектом ответных фланцев для воды, нефтепродуктов ТУ 3742-001-47392912-98 | компл | 2 | в том числе количество по месяцам: апрель: 2 | 32218.57 | 64437.14
343 | Сурхс152 | ГТ Сургут | Кран | 11б41п 25х16 | Кран шаровой с ручным приводом 11Б41п муфтовый Ду25 Ру16 для воды | шт | 20 | в том числе количество по месяцам: февраль: 20 | 346.58 | 6931.6
344 | Сурхс153 | ГТ Сургут | Кран | 11б41п 32х16 | Кран шаровой с ручным приводом 11Б41п муфтовый Ду32 Ру16 для воды ТУ 26-07-1430-87 | шт | 10 | в том числе количество по месяцам: февраль: 10 | 667.43 | 6674.3
345 | Сурхс154 | ГТ Сургут | Кран | 11б41п 50х16 | Кран шаровой с ручным приводом 11Б41п муфтовый Ду50 Ру16 для воды | шт | 2 | в том числе количество по месяцам: март: 2 | 1365.19 | 2730.38
346 | Сурхс155 | ГТ Сургут | Кран | АШС.Ш.010/160-01 10х160 ХЛ | Кран шаровой запорный из коррозионностойкой стали с ручным приводом штуцерный АШС.Ш-010/160-01 Ду10 Ру160 коррозионностойкого исполнения класса герметичности A с температурой рабочей среды -60+200С ТУ 3742-001-70476827-2004 | шт | 3 | в том числе количество по месяцам: апрель: 3 | 2143.86 | 6431.58
347 | Сурхс156 | ГТ Сургут | Кран | КШ ЯГТ 10М.100.00.05 ХЛ 10х100 | Кран шаровой муфтовый внутренняя резьба К1/2 из стали 09Г2С ЯГТ 10М.100.00.05.ХЛ ТУ 37 4220-001-12673402-98 | шт | 20 | в том числе количество по месяцам: март: 20 | 1739.75 | 34795
348 | Сурхс157 | ГТ Сургут | Кран | 11Б27п10 15х16 | ТУ 26-07-1430-1987 Кран шаровый трехходовой 11Б27п10,под манометр,ручной,муфтовый, Ду15мм.Ру16кгс/см2,рабочая среда природный газ,температура рабочей среды-50+150гр.С,тип рукоятки-рычаг,резьба к прибору М20х1,5 внутренняя,резьба к магистрали G1/2 внутрення AŔ | шт | 8 | в том числе количество по месяцам: март: 8 | 141.72 | 1133.76
349 | Сурхс158 | ГТ Сургут | Кран | КШ.Ф.050.016-02.00 50х16 с фл.и кр. | Кран шаровой из легированной стали с ручным приводом фланцевый КШ.Ф.050.016-02.00 Ду50 Ру16 с комплектом ответных фланцев, крепежом для воды, нефтепродуктов ТУ 3742-001-47392912-98 | компл | 6 | в том числе количество по месяцам: апрель: 6 | 20136.61 | 120819.66
350 | Сурхс159 | ГТ Сургут | Кран | КШ 80х16 с фл.и кр. | Кран шаровой стальной фланцевый DN80 PN1,6МПа из углеродистой стали в комплекте с ответными фланцами, крепежом и прокладками ЗАРД.080.016.21-00.Р ТУ 3742-002-52838824-2006 | компл | 2 | в том числе количество по месяцам: февраль: 2 | 1762.63 | 3525.26
351 | Сурхс160 | ГТ Сургут | Клапан | 15б1бк 25х16 | Клапан запорный проходной муфтовый 15Б1бк Ду25 Ру16 ТУ 26-07-1392-86 | шт | 20 | в том числе количество по месяцам: март: 20 | 265.73 | 5314.6
352 | Сурхс161 | ГТ Сургут | Клапан | 15б1бк 32х16 | Клапан запорный проходной муфтовый 15Б1бк Ду32 Ру16 ТУ 26-07-1392-86 | шт | 20 | в том числе количество по месяцам: март: 20 | 499.8 | 9996
353 | Сурхс162 | ГТ Сургут | Клапан | 15б1бк 20х16 | Клапан запорный проходной муфтовый 15Б1бк Ду20 Ру16 ТУ 26-07-1392-86 | шт | 15 | в том числе количество по месяцам: март: 15 | 203.79 | 3056.85
354 | Сурхс163 | ГТ Сургут | Клапан | 15б1бк 20х16 | Клапан запорный проходной муфтовый 15Б1бк Ду20 Ру16 ТУ 26-07-1392-86 | шт | 15 | в том числе количество по месяцам: май: 15 | 203.79 | 3056.85
355 | Сурхс164 | ГТ Сургут | Клапан | 15б1п 15х16 | Клапан запорный проходной муфтовый 15Б1п Ду15 Ру16 ТУ 3712-001-04606952-04 | шт | 10 | в том числе количество по месяцам: февраль: 10 | 112 | 1120
356 | Сурхс165 | ГТ Сургут | Клапан | 15б1п 15х16 | Клапан запорный проходной муфтовый 15Б1п Ду15 Ру16 ТУ 3712-001-04606952-04 | шт | 15 | в том числе количество по месяцам: март: 15 | 112 | 1680
357 | Сурхс166 | ГТ Сургут | Клапан | 15б1п 15х16 | Клапан запорный проходной муфтовый 15Б1п Ду15 Ру16 ТУ 3712-001-04606952-04 | шт | 5 | в том числе количество по месяцам: май: 5 | 112 | 560
358 | Сурхс167 | ГТ Сургут | Клапан | 15б1п 20х16 | Клапан запорный проходной муфтовый 15Б1п Ду20 Ру16 ТУ 3712-001-04606952-04 | шт | 4 | в том числе количество по месяцам: февраль: 4 | 200 | 800
359 | Сурхс168 | ГТ Сургут | Клапан | 15б1п 20х16 | Клапан запорный проходной муфтовый 15Б1п Ду20 Ру16 ТУ 3712-001-04606952-04 | шт | 5 | в том числе количество по месяцам: март: 5 | 200 | 1000
360 | Сурхс169 | ГТ Сургут | Клапан | 15б1п 20х16 | Клапан запорный проходной муфтовый 15Б1п Ду20 Ру16 ТУ 3712-001-04606952-04 | шт | 20 | в том числе количество по месяцам: май: 20 | 200 | 4000
361 | Сурхс170 | ГТ Сургут | Клапан | 15б1п 20х16 | Клапан запорный проходной муфтовый 15Б1п Ду20 Ру16 ТУ 3712-001-04606952-04 | шт | 5 | в том числе количество по месяцам: май: 5 | 200 | 1000
362 | Сурхс171 | ГТ Сургут | Клапан | 15б1п 25х16 | Клапан запорный проходной муфтовый 15Б1п Ду25 Ру16 ТУ 3712-001-04606952-04 | шт | 4 | в том числе количество по месяцам: февраль: 4 | 216 | 864
363 | Сурхс172 | ГТ Сургут | Клапан | 15б1п 25х16 | Клапан запорный проходной муфтовый 15Б1п Ду25 Ру16 ТУ 3712-001-04606952-04 | шт | 5 | в том числе количество по месяцам: март: 5 | 216 | 1080
364 | Сурхс173 | ГТ Сургут | Клапан | 15б1п 25х16 | Клапан запорный проходной муфтовый 15Б1п Ду25 Ру16 ТУ 3712-001-04606952-04 | шт | 20 | в том числе количество по месяцам: апрель: 20 | 216 | 4320
365 | Сурхс174 | ГТ Сургут | Клапан | 15Б1п 32х16 | Клапан запорный проходной муфтовый 15Б1п Ду32 Ру16 ТУ 3712-001-04606952-04 | шт | 20 | в том числе количество по месяцам: апрель: 20 | 355 | 7100
366 | Сурхс175 | ГТ Сургут | Клапан | 15б1бк 15х16 | Клапан запорный проходной муфтовый 15Б1бк Ду15 Ру16 ТУ 26-07-1392-86 | шт | 25 | в том числе количество по месяцам: март: 25 | 195.18 | 4879.5
367 | Сурхс176 | ГТ Сургут | Клапан | 15б1бк 15х16 | Клапан запорный проходной муфтовый 15Б1бк Ду15 Ру16 ТУ 26-07-1392-86 | шт | 25 | в том числе количество по месяцам: апрель: 25 | 195.18 | 4879.5
368 | Сурхс177 | ГТ Сургут | Вентиль | 15б3бр 15х10 | Вентиль 15б3бр 15х10 муфтовый бронзовый ТУ 26-07-1392-86 | шт | 20 | в том числе количество по месяцам: апрель: 20 | 104.15 | 2083
369 | Сурхс178 | ГТ Сургут | Вентиль | 15б3бр 20х10 | Вентиль 15б3бр 20х10 муфтовый бронзовый ТУ 26-07-1392-86 | шт | 10 | в том числе количество по месяцам: март: 10 | 142 | 1420
370 | Сурхс179 | ГТ Сургут | Вентиль | 15б3бр 25х10 | Вентиль 15б3бр 25х10 муфтовый бронзовый ТУ 26-07-1392-86 | шт | 10 | в том числе количество по месяцам: март: 10 | 222 | 2220
371 | Сурхс180 | ГТ Сургут | Вентиль | 15б3бр 25х10 | Вентиль 15б3бр 25х10 муфтовый бронзовый ТУ 26-07-1392-86 | шт | 10 | в том числе количество по месяцам: апрель: 10 | 222 | 2220
372 | Сурхс181 | ГТ Сургут | Вентиль | 15б3Бр 50х10 | ТУ 26-07-1392-86 МУФТОВЫЙ БРОНЗОВЫЙ ДУ=50 РУ=10 | шт | 6 | в том числе количество по месяцам: апрель: 6 | 830 | 4980
373 | Сурхс182 | ГТ Сургут | Вентиль | 15б3бр 32х10 | Вентиль 15б3бр 32х10 муфтовый бронзовый ТУ 26-07-1392-86 | шт | 10 | в том числе количество по месяцам: апрель: 10 | 385 | 3850
374 | Сурхс183 | ГТ Сургут | Задвижка | 31лс45нж 50х160 с КОФ и кр. | Задвижка 31лс45нж 50х160 клиновая ручная корпус легированная сталь рабочая среда вода пар природный газ нефтепродукты с температурой от -40 до 425С с КОФ и крепежом ГОСТ 9698-86 | компл | 1 | [12 empty] | 44096.55 | 44096.55 | bar: в том числе количество по месяцам: февраль
375 | Сурхс184 | ГТ Сургут | Задвижка | 31лс45нж 80х160 фл кр | ГОСТ 9698-86 ЗАДВИЖКА КЛИНОВАЯ,РУЧНАЯ,ДУ=80ММ,РУ=160 КГС/СМ2,КОРПУС-ЛЕГИРОВАННАЯ СТАЛЬ, РАБ.СРЕДА-ВОДА,ПАР,ПРИРОДНЫЙ ГАЗ,НЕФТЕ- ПРОДУКТЫ С ТЕМПЕРАТУРОЙ-40+425ГРАД.С. С КОФ И КРЕПЕЖОМ. | компл | 9 | в том числе количество по месяцам: февраль: 9 | 76365.97 | 687293.73
376 | Сурхс185 | ГТ Сургут | Задвижка | 31лс45нж 150х160 ХЛ с КОФ и кр. | Задвижка 31лс45нж 150-160 ХЛ с флацами и крепежом ГОСТ 9698-86 | компл | 7 | в том числе количество по месяцам: февраль: 7 | 211147.09 | 1478029.63
377 | Сурхс186 | ГТ Сургут | Задвижка | 31лс45нж 100х160 фл кр | Задвижка клиновая с выдвижным шпинделем фланцевая 31лс45нж Ду100 Ру160 с комплектом ответных фланцев и крепежом | компл | 2 | в том числе количество по месяцам: февраль: 2 | 85971.75 | 171943.5
378 | Сурхс187 | ГТ Сургут | Кран | КШ 10х80 штуцерный | Кран запорный шаровой из углеродистой стали двухходовой с ручным управлением штуцерный ЗАРД 010.080.30-00.Р Ду10 Ру80 ТУ 3742-002-52838824-2006 | шт | 2 | в том числе количество по месяцам: февраль: 2 | 2403.93 | 4807.86
379 | Сурхс188 | ГТ Сургут | Кран | КШ 20х80 ХЛ1 ЗАРД.020.080.40-03Р | Кран запорный шаровой двухходовой из легированной стали с ручным приводом под приварку ЗАРД 020.080.40-03.Р Ду20 Ру80 класса герметичности A климатического исполнения ХЛ1 ТУ 3742-002-52838824-2006 | шт | 2 | в том числе количество по месяцам: февраль: 2 | 2310.54 | 4621.08
380 | Сурхс189 | ГТ Сургут | Кран | КШ 15х80 ХЛ1 ЗАРД.015.080.30-03.Р | Кран запорный шаровой из хладостойкой стали двухходовой с ручным управлением штуцерный ЗАРД 015.080.30-03.Р Ду15 Ру80 ТУ 3742-002-52838824-2006 | шт | 7 | в том числе количество по месяцам: февраль: 7 | 1920.16 | 13441.12
381 | Сурхс190 | ГТ Сургут | Кран | VE - РАСКО-НО-1,6-G1/2-М20 | ТУ 4212-134-00227471-20-09. Кран кнопочный для кратковременной подачи давления на манометры, нормально открытый -НО, давление среды 1,6 Мпа, с резьбой на входе (со стороны рабочей среды) G1/2', резьба на выходе (со стороны измерителя) М20х1,5-6с | шт | 20 | в том числе количество по месяцам: апрель: 20 | 1091.57 | 21831.4
382 | Сурхс191 | ГТ Сургут | Кран | VE - РАСКО-НЗ-1,6-G1/2-М21 | ТУ 4212-134-00227471-20-09. Кран кнопочный для кратковременной подачи давления на манометры, нормально закрытый -НЗ, давление среды 1,6 Мпа, с резьбой на входе (со стороны рабочей среды) G1/2', резьба на выходе (со стороны измерителя) М20х1,5-6с | шт | 20 | в том числе количество по месяцам: апрель: 20 | 1637.35 | 32747
383 | Оренхс1304 | ГД Оренбург | Задвижка | Ду-150, Ру-10 30ч6бр | с отв.фланцами и крепежом Ту 3741-027-41554973-09 группа веществ- В (вода), класс герметичности-В по ГОСТ 9544-2005 | компл | 2 | в том числе количество по месяцам: февраль: 2 | 9243.24 | 18486.48
384 | Оренхс1305 | ГД Оренбург | Задвижка | Ду-200, Ру-10 30ч6бр | с отв.фланцами и крепежом Ту 3741-027-41554973-09 группа веществ- В (вода), класс герметичности-В по ГОСТ 9544-2005 | компл | 6 | в том числе количество по месяцам: март: 4; в том числе количество по месяцам: июль: 2 | 15543.22 | 93259.32
385 | Оренхс1306 | ГД Оренбург | Задвижка | Ду-400, Ру-10 30ч6бр | с отв.фланцами и крепежом Ту 3741-027-41554973-09 группа веществ- В (вода), класс герметичности-В по ГОСТ 9544-2005 | компл | 1 | [12 empty] | 81293.25 | 81293.25 | bar: в том числе количество по месяцам: февраль
386 | Оренхс1307 | ГД Оренбург | Задвижка | 30ч 6бр 50/10 | ГОСТ 5762-2002 | шт | 10 | в том числе количество по месяцам: март: 10 | 2201.27 | 22012.7
387 | Оренхс1308 | ГД Оренбург | Задвижка | Ду-100, Ру-10 30ч6бр | с отв.фланцами и крепежом ТУ 26-07-1188-90, группа веществ- В (вода), класс герметичности-В по ГОСТ 9544-2005 | компл | 5 | в том числе количество по месяцам: февраль: 5 | 5001.87 | 25009.35
388 | Оренхс1309 | ГД Оренбург | Задвижка | Ду-50, Ру-10 30ч6бр | с отв.фланцами и крепежом ТУ 26-07-1188-90, группа веществ- В (вода), класс герметичности-В по ГОСТ 9544-2005 | компл | 5 | в том числе количество по месяцам: февраль: 5 | 2201.27 | 11006.35
389 | Оренхс1310 | ГД Оренбург | Задвижка | Ду-80, Ру-10 30ч6бр | с отв.фланцами и крепежом ТУ 26-07-1188-90, группа веществ- В (вода), класс герметичности-В по ГОСТ 9544-2005 | компл | 4 | в том числе количество по месяцам: февраль: 4 | 3402.44 | 13609.76
390 | Оренхс1311 | ГД Оренбург | Вентиль | (клапан) 15с 68нж 25/160 муфт. | ТУ производителя | шт | 80 | в том числе количество по месяцам: март: 80 | 4307.82 | 344625.6
391 | Оренхс1312 | ГД Оренбург | клапан | Ду-20, Ру-63 15с 52нж(10М) | класс герметичности-А по ГОСТ 9544-2005, в комплекте с фланцами и крепежем | шт | 20 | в том числе количество по месяцам: февраль: 20 | 5388.68 | 107773.6
392 | Оренхс1313 | ГД Оренбург | Задвижка | 1" 1500# RTJ ANSI | клиновая, ТУ ЗК.305365.001, среда природный газ с содержанием H2S до 6%, СО2 до 2,5%, герм. затвора кл.А ГОСТ 9544-93, в комплекте с фланцами и крепежем | компл | 30 | в том числе количество по месяцам: апрель: 30 | 41026.76 | 1230802.8
393 | Оренхс1314 | ГД Оренбург | Задвижка | 30с 41нж 100/16 | ТУ производителя | шт | 5 | в том числе количество по месяцам: апрель: 5 | 13628.39 | 68141.95
394 | Оренхс1315 | ГД Оренбург | Задвижка | Ду-100, Ру-16 30с 41нж | с отв.фланцами и крепежом Ту 3741-027-41554973-09 , группа веществ- В (вода), класс герметичности-А ГОСТ 9544-2005 | компл | 48 | в том числе количество по месяцам: февраль: 16; в том числе количество по месяцам: март: 12; в том числе количество по месяцам: май: 2; в том числе количество по месяцам: июнь: 18 | 13628.39 | 654162.72
395 | Оренхс1316 | ГД Оренбург | Задвижка | Ду-150, Ру-16 30с 41нж | с отв.фланцами и крепежом Ту 3741-027-41554973-09 , группа веществ- В (вода), класс герметичности-А ГОСТ 9544-2005 | компл | 22 | в том числе количество по месяцам: февраль: 10; в том числе количество по месяцам: март: 4; в том числе количество по месяцам: апрель: 1; в том числе количество по месяцам: июнь: 7 | 24434.2 | 537552.4
396 | Оренхс1317 | ГД Оренбург | Задвижка | Ду-200 Ру-16 30с41нж | с отв.фланцами и крепежом Ту 3741-027-41554973-09 , группа веществ- В (вода), класс герметичности-А ГОСТ 9544-2005 | компл | 8 | в том числе количество по месяцам: февраль: 6; в том числе количество по месяцам: июнь: 2 | 45254.7 | 362037.6
397 | Оренхс1318 | ГД Оренбург | Задвижка | Ду-250 Ру-16 30с41нж | с отв.фланцами и крепежом Ту 3741-027-41554973-09 , группа веществ- В (вода), класс герметичности-А ГОСТ 9544-2005 | компл | 6 | в том числе количество по месяцам: февраль: 6 | 74865.07 | 449190.42
398 | Оренхс1319 | ГД Оренбург | Задвижка | 30с 41нж 300/16 | ТУ 3741-001-00218162-2005 | компл | 4 | в том числе количество по месяцам: март: 2; в том числе количество по месяцам: июнь: 2 | 120642.62 | 482570.48
399 | Оренхс1320 | ГД Оренбург | Задвижка | 30с 41нж 50/16 (в шт.) | ГОСТ 12815-80 | шт | 2 | в том числе количество по месяцам: апрель: 2 | 7239.53 | 14479.06
400 | Оренхс1321 | ГД Оренбург | Задвижка | Ду-50 Ру-16 30с41нж | с отв.фланцами и крепежом Ту 3741-027-41554973-09 , группа веществ- В (вода), класс герметичности-А ГОСТ 9544-2005 | компл | 99 | в том числе количество по месяцам: февраль: 16; в том числе количество по месяцам: март: 24; в том числе количество по месяцам: май: 13; в том числе количество по месяцам: июнь: 25; в том числе количество по месяцам: июль: 13; в том числе количество по месяцам: август: 5; в том числе количество по месяцам: сентябрь: 3 | 7845.36 | 776690.64
401 | Оренхс1322 | ГД Оренбург | Задвижка | Ду-80 Ру-16 30с41нж | с отв.фланцами и крепежом Ту 3741-027-41554973-09 , группа веществ- В (вода), класс герметичности-А ГОСТ 9544-2005 | компл | 38 | в том числе количество по месяцам: февраль: 8; в том числе количество по месяцам: март: 16; в том числе количество по месяцам: май: 3; в том числе количество по месяцам: июнь: 1; в том числе количество по месяцам: июль: 5; в том числе количество по месяцам: август: 5 | 11177.37 | 424740.06
402 | Оренхс1323 | ГД Оренбург | Задвижка | 30с 41нж 80/16 | ГОСТ 10194-78 | шт | 23 | в том числе количество по месяцам: март: 1; в том числе количество по месяцам: апрель: 2; в том числе количество по месяцам: май: 10; в том числе количество по месяцам: июнь: 10 | 11177.37 | 257079.51
403 | Оренхс1324 | ГД Оренбург | Задвижка | клиновая фланцевая надземная ЗКЛ2 30с 76нж 50/64 | ТУ производителя | компл | 1 | [12 empty] | 23534.17 | 23534.17 | bar: в том числе количество по месяцам: апрель
404 | Оренхс1326 | ГД Оренбург | Клапан запорный | 15с68нж Ду 15 Ру 16 МПа | ГОСТ 5761-74 Класс герметичности А среда – газ природный | компл | 10 | в том числе количество по месяцам: март: 5; в том числе количество по месяцам: август: 5 | 3660.28 | 36602.8
405 | Оренхс1327 | ГД Оренбург | кран | шаровый 11б 27п1 Ду-15, Ру-10 | муфтовый, полнопроходный , группа веществ- В, класс герметичности-В по ГОСТ 9544-2005 | шт | 241 | в том числе количество по месяцам: февраль: 27; в том числе количество по месяцам: март: 100; в том числе количество по месяцам: апрель: 5; в том числе количество по месяцам: май: 36; в том числе количество по месяцам: июнь: 29; в том числе количество по месяцам: июль: 24; в том числе количество по месяцам: август: 20 | 141.72 | 34154.52
406 | Оренхс1328 | ГД Оренбург | кран | шаровый 11б27п1 Ду-20, Ру-10 | муфтовый, полнопроходный , группа веществ- В, класс герметичности-В по ГОСТ 9544-2005 | шт | 180 | в том числе количество по месяцам: февраль: 20; в том числе количество по месяцам: март: 110; в том числе количество по месяцам: июнь: 10; в том числе количество по месяцам: июль: 10; в том числе количество по месяцам: август: 20; в том числе количество по месяцам: сентябрь: 10 | 208.31 | 37495.8
407 | Оренхс1329 | ГД Оренбург | кран | шаровый 11б27п1 Ду-25, Ру-10 | муфтовый, полнопроходный , группа веществ- В, класс герметичности-В по ГОСТ 9544-2005 | шт | 179 | в том числе количество по месяцам: февраль: 20; в том числе количество по месяцам: март: 110; в том числе количество по месяцам: июнь: 13; в том числе количество по месяцам: июль: 10; в том числе количество по месяцам: август: 15; в том числе количество по месяцам: сентябрь: 11 | 319.3 | 57154.7
408 | Оренхс1330 | ГД Оренбург | кран | шаровой 11б27п1 50/16 | ТУ производителя | шт | 72 | в том числе количество по месяцам: март: 25; в том числе количество по месяцам: апрель: 21; в том числе количество по месяцам: июль: 6; в том числе количество по месяцам: август: 20 | 1215.68 | 87528.96
409 | Оренхс1331 | ГД Оренбург | Кран | 11б38бк 15/16 лат. | под манометр | шт | 203 | в том числе количество по месяцам: март: 200; в том числе количество по месяцам: июнь: 3 | 234.92 | 47688.76
410 | Оренхс1332 | ГД Оренбург | Кран | КШ 200.050.00 Ду15 Ру160 | с шаром ст.10х17н13м2т НПП Энергия | шт | 50 | в том числе количество по месяцам: март: 50 | 10823.16 | 541158
411 | Оренхс1333 | ГД Оренбург | Кран | КШТХ.200.050.00 Ду15 Ру200 под манометр | ТУ26-07-1622-95 | шт | 10 | в том числе количество по месяцам: май: 5; в том числе количество по месяцам: июнь: 5 | 7605.41 | 76054.1
412 | Оренхс1334 | ГД Оренбург | Кран шаровой | 100/25 11сб67п | Кран 100/25 шаровой 11с67п С.Ф. фл. | компл | 4 | в том числе количество по месяцам: май: 4 | 46250 | 185000
413 | Оренхс1335 | ГД Оренбург | Кран шаровой | 2" 1500# RTJ ANSI / (Ду50 Ру250) | среда природный газ с содержанием H2S до 6%, СО2 до 2,5%, герм. затвора кл.А ГОСТ 9544-93 | компл | 6 | в том числе количество по месяцам: апрель: 4; в том числе количество по месяцам: май: 2 | 31649.21 | 189895.26
414 | Оренхс1336 | ГД Оренбург | Кран шаровой | 2" 600# RTJ ANSI (Ду-50 Ру-100) СКШФ 100-200-0 | ТУ-26-07-1621-95, среда природный газ с содержанием H2S до 6%, СО2 до 2,5%, герм. затвора кл.А ГОСТ 9544-93 | компл | 16 | в том числе количество по месяцам: март: 4; в том числе количество по месяцам: апрель: 6; в том числе количество по месяцам: июнь: 6 | 15824.61 | 253193.76
415 | Оренхс1337 | ГД Оренбург | Кран шаровой | шаровой Ду15 Ру 16 МПА | Ту 26-07-1598-9 | шт | 5 | в том числе количество по месяцам: апрель: 2; в том числе количество по месяцам: май: 2; в том числе количество по месяцам: июнь: 1 | 6457.48 | 32287.4
416 | Оренхс1338 | ГД Оренбург | Кран шаровой | Ду-15 Ру-160 (Р-30-ШК-052-00-01) | 0 | шт | 30 | в том числе количество по месяцам: май: 15; в том числе количество по месяцам: июнь: 15 | 10823.16 | 324694.8
417 | Оренхс1339 | ГД Оренбург | Кран шаровой | Ду50 Ру16 ст.20 под прив.КШТХ Dn-2 | Кран шаровой Ду50 Ру16 ст.20 под прив.КШТХ Dn-2 | шт | 5 | в том числе количество по месяцам: апрель: 5 | 11027.86 | 55139.3
418 | Оренхс1340 | ГД Оренбург | Кран шаровой муфтовый | Ду 15 Ру200 NPT 3-х ход. | ТУ 26-07-1622-95, НПП "Энергия", для H2S до 6%, СО2 до 2,5% | шт | 269 | в том числе количество по месяцам: март: 60; в том числе количество по месяцам: апрель: 86; в том числе количество по месяцам: май: 36; в том числе количество по месяцам: июнь: 87 | 6718.22 | 1807201.18
419 | Оренхс1341 | ГД Оренбург | Кран шаровой муфтовый | Ду-15 Ру-200 NPT КШ.200-050-00 | ТУ 26-07-1598-92, НПП "Энергия", для H2S до 6%, СО2 до 2,5% | шт | 131 | в том числе количество по месяцам: март: 40; в том числе количество по месяцам: апрель: 42; в том числе количество по месяцам: май: 16; в том числе количество по месяцам: июнь: 33 | 6718.22 | 880086.82
420 | Оренхс1342 | ГД Оренбург | Кран | шаровой муфтовый Ду20 Ру=1,6МПа КШ.М-020-016-00.00 | ТУ 26-07-1598-92, НПП "Энергия", для H2S до 6% | шт | 10 | в том числе количество по месяцам: март: 10 | 7462.59 | 74625.9
421 | Оренхс1343 | ГД Оренбург | Кран | шаровой муфтовый Ду25 Ру=1,6МПа КШ.М-025-016-00.00 | ТУ 26-07-1598-92, НПП "Энергия", для H2S до 6%, СО2 до 2,5% | шт | 12 | в том числе количество по месяцам: март: 10; в том числе количество по месяцам: апрель: 2 | 8805.03 | 105660.36
422 | Оренхс1344 | ГД Оренбург | Кран шаровой муфтовый | Ду-25 Ру-100 NPT КШ.100-0100-00 | ТУ 26-07-1598-92, НПП "Энергия", для H2S до 6%, СО2 до 2,5% | шт | 8 | в том числе количество по месяцам: июнь: 8 | 8385.75 | 67086
423 | Оренхс1345 | ГД Оренбург | Кран | шаровой муфтовый Ду32 Ру=1,6МПа КШ.М-032-016-00.00 | ТУ 26-07-1598-92, НПП "Энергия", для H2S до 6% | шт | 24 | в том числе количество по месяцам: март: 24 | 10125.79 | 243018.96
424 | Оренхс1346 | ГД Оренбург | Вентиль | Ду-32, Ру-16 15б 1бк | муфтовый, группа веществ- В, класс герметичности-В по ГОСТ 9544-2005 | шт | 10 | в том числе количество по месяцам: февраль: 10 | 499.8 | 4998
425 | Оренхс1347 | ГД Оренбург | Вентиль | Ду-15, Ру-16 15б 1бк | группа веществ- В, класс герметичности-В по ГОСТ 9544-2005 | шт | 85 | в том числе количество по месяцам: февраль: 26; в том числе количество по месяцам: март: 10; в том числе количество по месяцам: апрель: 25; в том числе количество по месяцам: июнь: 10; в том числе количество по месяцам: июль: 14 | 195.18 | 16590.3
426 | Оренхс1348 | ГД Оренбург | Вентиль | Ду-20,Ру-16 15б 1бк | муфтовый, группа веществ- В, класс герметичности-В по ГОСТ 9544-2005 | шт | 46 | в том числе количество по месяцам: февраль: 17; в том числе количество по месяцам: апрель: 10; в том числе количество по месяцам: июль: 19 | 203.79 | 9374.34
427 | Оренхс1349 | ГД Оренбург | Вентиль | 15б 1бк 32/16 бр. | ТУ 25-07-1392-90 | шт | 15 | в том числе количество по месяцам: апрель: 10; в том числе количество по месяцам: май: 5 | 499.8 | 7497
428 | Оренхс1350 | ГД Оренбург | Вентиль | 15б 1бк 40/16 бр. | ТУ 25-07-1392-90 | шт | 12 | в том числе количество по месяцам: апрель: 10; в том числе количество по месяцам: июнь: 2 | 830 | 9960
429 | Оренхс1351 | ГД Оренбург | Вентиль | 15б 1бк ф25 | ТУ 25-07-1392-90 | шт | 10 | в том числе количество по месяцам: апрель: 5; в том числе количество по месяцам: июль: 5 | 265.73 | 2657.3
430 | Оренхс1352 | ГД Оренбург | вентиль | Ду-25, Ру-16 15б 1бк | муфтовый, группа веществ- В, класс герметичности-В по ГОСТ 9544-2005 | шт | 35 | в том числе количество по месяцам: февраль: 23; в том числе количество по месяцам: май: 5; в том числе количество по месяцам: июль: 7 | 265.73 | 9300.55
431 | Оренхс1353 | ГД Оренбург | Вентиль | 15б 1п | 15/10 ТУ 26-07-1392-86_УТОЧНИТЬ НАИМЕНОВАНИЕ | шт | 5 | в том числе количество по месяцам: август: 5 | 112 | 560
432 | Оренхс1354 | ГД Оренбург | вентиль | 15б 1п ф20 | ТУ 26-07-1392-86__УТОЧНИТЬ НАИМЕНОВАНИЕ | шт | 4 | в том числе количество по месяцам: август: 4 | 200 | 800
433 | Оренхс1355 | ГД Оренбург | Вентиль | 15кг 11р ф50 пожарный | ТУ 25-07-1392-90 | шт | 27 | в том числе количество по месяцам: март: 3; в том числе количество по месяцам: май: 3; в том числе количество по месяцам: июнь: 15; в том числе количество по месяцам: июль: 3; в том числе количество по месяцам: сентябрь: 3 | 1342.9 | 36258.3
434 | Оренхс1356 | ГД Оренбург | Вентиль | 15кч888р СВМ 25/16 | группа веществ- В, класс герметичности-А по ГОСТ 9544-2005 | шт | 2 | в том числе количество по месяцам: апрель: 2 | 16838.48 | 33676.96
435 | Оренхс1357 | ГД Оренбург | Вентиль | 15с 18п 40/25 | ТУ производителя | шт | 50 | в том числе количество по месяцам: март: 50 | 7493.4 | 374670
436 | Оренхс1358 | ГД Оренбург | Вентиль | 15с 18п 50/25 | прямоточный | шт | 50 | в том числе количество по месяцам: март: 50 | 7493.4 | 374670
437 | Оренхс1359 | ГД Оренбург | клапан | Ду-15, Ру-63 15с 52нж(10М) | группа веществ- В, класс герметичности-А по ГОСТ 9544-2005 | компл | 26 | в том числе количество по месяцам: февраль: 17; в том числе количество по месяцам: июль: 9 | 4638.62 | 120604.12
438 | Оренхс1360 | ГД Оренбург | клапан | Ду-25, Ру-63 15с 52нж(10М) | группа веществ- В, класс герметичности-А по ГОСТ 9544-2005 | компл | 20 | в том числе количество по месяцам: февраль: 20 | 5486.91 | 109738.2
439 | Оренхс1361 | ГД Оренбург | вентиль | Ду-15, Ру-16 15ч 8п | муфтовый полнопроходный, группа веществ- В, класс герметичности-А по ГОСТ 9544-2005 | шт | 80 | в том числе количество по месяцам: февраль: 53; в том числе количество по месяцам: июль: 27 | 77.21 | 6176.8
440 | Оренхс1362 | ГД Оренбург | вентиль | Ду-20,Ру-16 15ч 8п | муфтовый полнопроходный, группа веществ- В, класс герметичности-А по ГОСТ 9544-2005 | шт | 24 | в том числе количество по месяцам: февраль: 16; в том числе количество по месяцам: июль: 8 | 103.51 | 2484.24
441 | Оренхс1363 | ГД Оренбург | вентиль | Ду-25, Ру-16 15ч 8п | муфтовый полнопроходный, группа веществ- В, класс герметичности-А по ГОСТ 9544-2005 | шт | 20 | в том числе количество по месяцам: февраль: 13; в том числе количество по месяцам: июль: 7 | 144.57 | 2891.4
442 | Оренхс1364 | ГД Оренбург | Вентиль | ВИ Ду-15, Ру-160 15с 67 бк1 | муфтовый, группа веществ- В , класс герметичности-А по ГОСТ 9544-2005 | шт | 20 | в том числе количество по месяцам: февраль: 20 | 1488.88 | 29777.6
443 | Оренхс1365 | ГД Оренбург | клапан обратный поворотный | Ду-100, Ру-16 19ч 21бр | с отв.фланцами и крепежом ТУ 26-23-012-90 группа веществ- В (вода), класс герметичности-В по ГОСТ 9544-2005 | шт | 6 | в том числе количество по месяцам: февраль: 4; в том числе количество по месяцам: июль: 2 | 2746.35 | 16478.1
444 | Оренхс1366 | ГД Оренбург | клапан обратный поворотный | Ду-150, Ру-16 19ч 21бр | с отв.фланцами и крепежом ТУ 26-23-012-90 группа веществ- В (вода), класс герметичности-В по ГОСТ 9544-2005 | шт | 4 | в том числе количество по месяцам: февраль: 3; в том числе количество по месяцам: июль: 1 | 5249.05 | 20996.2
445 | Оренхс1367 | ГД Оренбург | клапан обратный поворотный | Ду-50, Ру-16 19ч 21бр | с отв.фланцами и крепежом ТУ 26-23-012-90 группа веществ- В (вода), класс герметичности-В по ГОСТ 9544-2005 | шт | 10 | в том числе количество по месяцам: февраль: 7; в том числе количество по месяцам: июль: 3 | 1343.59 | 13435.9
446 | Оренхс1368 | ГД Оренбург | клапан обратный поворотный | 19ч 21бр Ду-80, Ру-16 | с отв.фланцами и крепежом ТУ 26-23-012-90 группа веществ- В (вода), класс герметичности-В по ГОСТ 9544-2005 | шт | 4 | в том числе количество по месяцам: февраль: 3; в том числе количество по месяцам: июль: 1 | 2569.47 | 10277.88
447 | Оренхс1369 | ГД Оренбург | клапан обратный поворотный | Ду-200, Ру-16 19ч 21бр | с ответными фланцами и крепежом ТУ 26-23-012-90 группа веществ- В (вода), класс герметичности-В по ГОСТ 9544-2005 | шт | 4 | в том числе количество по месяцам: февраль: 4 | 9169.07 | 36676.28
448 | Оренхс1370 | ГД Оренбург | Клапан обратный | 80/16 поворотный 19ч21бр ГОСТ 19827-74 | Клапан обратный 80/16поворотный 19ч21бр ГОСТ 19827-74 | шт | 1 | [12 empty] | 2569.47 | 2569.47 | bar: в том числе количество по месяцам: май
449 | Оренхс1371 | ГД Оренбург | Клапан | СППК 25/100 17с 84нж пр№2 | с отв.фланцами и крепежом , класс герметичности-А ГОСТ 9544-2005 | компл | 1 | [12 empty] | 39667.52 | 39667.52 | bar: в том числе количество по месяцам: март
450 | Оренхс1372 | ГД Оренбург | Клапан | СППК 25/100 17с 84нж пр№3 | с отв.фланцами и крепежом , класс герметичности-А ГОСТ 9544-2005 | компл | 1 | [12 empty] | 39667.52 | 39667.52 | bar: в том числе количество по месяцам: март
451 | Оренхс1395 | ГД Оренбург | Клапан запорный | 15с68нж Ду-25, Ру-160 | класс герметичности-А по ГОСТ 9544-2005,с фланцами,крепежом | шт | 10 | в том числе количество по месяцам: март: 5; в том числе количество по месяцам: август: 5 | 4307.82 | 43078.2
452 | Оренхс1399 | ГД Оренбург | Задвижка | Ду-250, Ру-10 30ч6бр | с отв.фланцами и крепежом, группа веществ- В (вода), класс герметичности-В по ГОСТ 9544-2005 | компл | 4 | в том числе количество по месяцам: февраль: 4 | 49532.54 | 198130.16
453 | Оренхс1400 | ГД Оренбург | Задвижка | Ду-350 Ру-10 30ч6бр | с отв.фланцами и крепежом, группа веществ- В (вода), класс герметичности-В по ГОСТ 9544-2005 | компл | 1 | [12 empty] | 74635.2 | 74635.2 | bar: в том числе количество по месяцам: февраль
454 | Оренхс1412 | ГД Оренбург | Клапан | СППК 25/100 17с 84нж пр№1 | с отв.фланцами и крепежом , класс герметичности-А ГОСТ 9544-2005 | компл | 1 | [12 empty] | 39667.52 | 39667.52 | bar: в том числе количество по месяцам: март
455 | Оренхс2663 | ГД Оренбург | Кран шаровый латунный | КШГ-15 PN-16 DN-15 | ТУ 3712-015-05749381-2002 | шт | 24 | в том числе количество по месяцам: март: 10; в том числе количество по месяцам: апрель: 14 | 1560.19 | 37444.56
456 | Оренхс2664 | ГД Оренбург | вентиль | игольчатый ВИ-0200-0 Rc1/2 Ду6, Ру200 | ТУ23.230-78 | шт | 15 | в том числе количество по месяцам: март: 12; в том числе количество по месяцам: апрель: 3 | 3274.89 | 49123.35
457 | Оренхс2665 | ГД Оренбург | Вентиль | угловой 1/2" 900# NPT ANSI | среда природный газ с содержанием H2S до 6%, СО2 до 2,5%, герм. затвора кл.А ГОСТ 9544-93 | шт | 8 | в том числе количество по месяцам: апрель: 7; в том числе количество по месяцам: май: 1 | 11583 | 92664
458 | Оренхс2667 | ГД Оренбург | Кран трехходовой | Ду-15, Ру-16 11б 18 бк | ГОСТ 9702-87 группа веществ- В (вода), класс герметичности-В по ГОСТ 9544-2005 | шт | 260 | в том числе количество по месяцам: февраль: 40; в том числе количество по месяцам: март: 200; в том числе количество по месяцам: июль: 20 | 201.03 | 52267.8
459 | Оренхс2743 | ГД Оренбург | Кран | 11б27П1 ф32 шаровый муфтовый | ТУ 26-07-1125-96 | шт | 20 | в том числе количество по месяцам: март: 5; в том числе количество по месяцам: июнь: 5; в том числе количество по месяцам: август: 10 | 645.43 | 12908.6
460 | Оренхс2744 | ГД Оренбург | Клапан обратный | 1/2" 3000# (фитинг Ф3-0000-0) для корпусов задвижек Ф/А |  | шт | 1200 | в том числе количество по месяцам: март: 70; в том числе количество по месяцам: апрель: 230; в том числе количество по месяцам: май: 300; в том числе количество по месяцам: июнь: 600 | 4944.84 | 5933808
461 | Оренхс2796 | ГД Оренбург | Кран | 11б 27п1 ф40 шаровой муфтовый | ТУ 26-07-1125-96 | шт | 3 | в том числе количество по месяцам: апрель: 1; в том числе количество по месяцам: май: 2 | 879.33 | 2637.99
462 | Оренхс2964 | ГД Оренбург | Клапан обратный | 19ч 21бр Ду 150 Ру16 | группа веществ- В (вода), класс герметичности-А ГОСТ 9544-2005 | компл | 2 | в том числе количество по месяцам: апрель: 2 | 5249.05 | 10498.1
463 | Оренхс3060 | ГД Оренбург | Кран трехходовой | КШТХ 200.050-00. (15С28П) | Ду15 Ру200 | шт | 10 | в том числе количество по месяцам: апрель: 10 | 6430.19 | 64301.9
464 | Оренхс3072 | ГД Оренбург | Кран | шаровый Ду15 Ру200 | с трёхходовой под манометр, в сероводородостойком исполнении ООО НП "Эренгия" | шт | 70 | в том числе количество по месяцам: март: 70 | 6718.22 | 470275.4
465 | Оренхс3146 | ГД Оренбург | Задвижка | Ду-300 Ру-25 30с564нж | группа веществ- В , класс герметичности-А по ГОСТ 9544-2005 | компл | 2 | в том числе количество по месяцам: февраль: 2 | 137812.32 | 275624.64
466 | Оренхс3198 | ГД Оренбург | Клапан предохранительный | 17ч5бр1 Ду125 (80х2) Ру16 | ГОСТ 5335-59 | шт | 3 | в том числе количество по месяцам: июнь: 3 | 7845.49 | 23536.47
467 | Оренхс3270 | ГД Оренбург | Задвижка | Ду15 Ру160 | клиновая муфтовая, ЗК.305.365-00ТУ Кл.А по ГОСТ 9544-2005 | шт | 120 | в том числе количество по месяцам: март: 120 | 10228.18 | 1227381.6
468 | Оренхс3271 | ГД Оренбург | Задвижка | Ду20 Ру160 | клиновая муфтовая, ЗК.305.365-00ТУ Кл.C по ГОСТ 9544-2005 | шт | 100 | в том числе количество по месяцам: март: 100 | 10228.18 | 1022818
469 | Оренхс3272 | ГД Оренбург | Задвижка | Ду25 Ру160 | клиновая приварная для сред с H2S, кл. А по ГОСТ 9544-2005 | шт | 80 | в том числе количество по месяцам: март: 80 | 13312.4 | 1064992
470 | Оренхс3273 | ГД Оренбург | Кран | шаровой муфтовый Ду 20 Ру 160 КШ.200.075.00 | ТУ 26-07-1598-92, НПП "Энергия", для H2S до 6% | шт | 14 | в том числе количество по месяцам: май: 14 | 7462.59 | 104476.26
471 | Оренхс3679 | ГД Оренбург | Задвижка | Ду-300, Ру-10 30ч6бр | с отв.фланцами и крепежом, группа веществ- В (вода), класс герметичности-В ГОСТ 9544-2005 | компл | 1 | [12 empty] | 40206.44 | 40206.44 | bar: в том числе количество по месяцам: февраль
472 | Оренхс3680 | ГД Оренбург | Задвижка | ст. фл., с ручным приводом 30с41нж ЗКЛ-2 , Ду-150 Ру 16, в комплекте с фланцами и крепежем | ГОСТ 5762-2002, кл. А по ГОСТ 9544-2005 | компл | 10 | в том числе количество по месяцам: март: 10 | 24434.2 | 244342
473 | Оренхс3681 | ГД Оренбург | Задвижка | ст. фл., с ручным приводом 30с41нж ЗКЛ-2 , Ду-50 Ру 16, в комплекте с фланцами и крепежем. | ГОСТ 5762-2002, кл. А по ГОСТ 9544-2005 | компл | 14 | в том числе количество по месяцам: март: 14 | 7845.36 | 109835.04
474 | Оренхс3692 | ГД Оренбург | клапан обратный поворотный | 19ч 21бр Ду-300, Ру-16 | с отв.фланцами и крепежом, группа веществ- В (вода), класс герметичности-В по ГОСТ 9544-2005 | компл | 2 | в том числе количество по месяцам: февраль: 2 | 47985.5 | 95971
475 | Оренхс3693 | ГД Оренбург | клапан обратный поворотный | 19ч 21бр Ду-400, Ру-16 | с отв.фланцами и крепежом, группа веществ- В (вода), класс герметичности-В по ГОСТ 9544-2005 | компл | 1 | [12 empty] | 102537.44 | 102537.44 | bar: в том числе количество по месяцам: февраль
476 | Оренхс3724 | ГД Оренбург | Кран | 11Б27П1 шаровый ф15 | ГОСТ 9544-93 | шт | 13 | в том числе количество по месяцам: апрель: 13 | 141.72 | 1842.36
477 | Оренхс3725 | ГД Оренбург | Кран | 11Б27П1 шаровый ф20 | ГОСТ 9544-93 | шт | 16 | в том числе количество по месяцам: апрель: 16 | 208.3 | 3332.8
478 | Оренхс3726 | ГД Оренбург | Кран | Маевского диам. 10 мм | ТУ производителя | шт | 5 | в том числе количество по месяцам: июнь: 5 | 41.08 | 205.4
479 | Оренхс3727 | ГД Оренбург | Кран | Маевского диам. 15 мм | ТУ производителя | шт | 5 | в том числе количество по месяцам: июнь: 5 | 41.08 | 205.4
480 | Оренхс3900 | ГД Оренбург | Кран шаровой | Ду15 Ру100 | ТУ 26-07-1598-62 | шт | 24 | в том числе количество по месяцам: июнь: 24 | 5587.13 | 134091.12
481 | Оренхс3901 | ГД Оренбург | кран | шаровой 1" 600# RTJ ANSI | среда природный газ с содержанием H2S до 6%, СО2 до 2,5%, герм. затвора кл.А ГОСТ 9544-93 | шт | 16 | в том числе количество по месяцам: апрель: 16 | 44560.37 | 712965.92
482 | Оренхс4028 | ГД Оренбург | кран | шаровой муфтовый Ду15 Ру200 NPT | НПП "Энергия" | шт | 18 | в том числе количество по месяцам: сентябрь: 18 | 6718.22 | 120927.96
483 | Оренхс4447 | ГД Оренбург | кран шаровой | Ду15 SS-W63TF8 | фирма Swagelok | шт | 52 | в том числе количество по месяцам: март: 10; в том числе количество по месяцам: апрель: 22; в том числе количество по месяцам: июль: 20 | 8964.41 | 466149.32
484 | Оренхс4456 | ГД Оренбург | Клапан предохранительный | СППК 4р 80х16 (17с17нж) пружина №30 | с отв.фланцами и крепежом , класс герметичности-А ГОСТ 9544-2005 | компл | 2 | в том числе количество по месяцам: февраль: 2 | 24133.17 | 48266.34
485 | Оренхс4457 | ГД Оренбург | Клапан предохранительный | СППК 4р 80х16 (17с17нж) пружина №34 | с отв.фланцами и крепежом , класс герметичности-А ГОСТ 9544-2005 | компл | 1 | [12 empty] | 24133.17 | 24133.17 | bar: в том числе количество по месяцам: февраль
486 | Оренхс4492 | ГД Оренбург | Задвижка | Ду-500, Ру-10 30ч546бр | с отв.фланцами и крепежом Ту 3741-027-41554973-09 группа веществ- В (вода), класс герметичности-В по ГОСТ 9544-2005 | компл | 1 | [12 empty] | 214444.8 | 214444.8 | bar: в том числе количество по месяцам: февраль
487 | Оренхс4493 | ГД Оренбург | Задвижка | Ду-400, Ру-16 30с541нж | с отв.фланцами и крепежом Ту 3741-027-41554973-09 группа веществ- В (вода), класс герметичности-А по ГОСТ 9544-2005 | компл | 2 | [12 empty] | 326923.2 | 653846.4 | bar: в том числе количество по месяцам: февраль; в том числе количество по месяцам: июль
488 | Оренхс4704 | ГД Оренбург | Кран шаровый | муфтовый Ду20 РУ160 КШ 200.075.00 | 0 | шт | 7 | в том числе количество по месяцам: май: 7 | 1987.13 | 13909.91
489 | Оренхс4713 | ГД Оренбург | клапан предохранительный | СППКР 25-100 (17с84нж) | Н/д производителя | компл | 2 | в том числе количество по месяцам: июль: 2 | 39667.52 | 79335.04
490 | Оренхс5152 | ГД Оренбург | Кран | шаровой Ду 25 SS-65TF16RT | ТУ изготовителя | шт | 15 | в том числе количество по месяцам: июнь: 15 | 9860.86 | 147912.9
491 | Оренхс5171 | ГД Оренбург | Кран | Ду20 Ру1,6Мпа 11Б24п | латунный шаровый муфтовый | шт | 6 | в том числе количество по месяцам: апрель: 6 | 232.22 | 1393.32
492 | Оренхс5172 | ГД Оренбург | Кран | Ду25 Ру1,6Мпа 11Б24п | латунный шаровый муфтовый | шт | 6 | в том числе количество по месяцам: апрель: 6 | 346.61 | 2079.66
493 | Оренхс5176 | ГД Оренбург | Клапан | КТЗ 001-80(Ф) | термочуствительный запорный в комплекте с фланцем | компл | 1 | [12 empty] | 11135.76 | 11135.76 | bar: в том числе количество по месяцам: апрель
494 | Оренхс5273 | ГД Оренбург | Клапан предохранительный | СППК4р Ду-100, Ру-16 (17с17нж) | диапазон регулирования 4,5-8,5 кгс/см2 , № пружины-54, в комплекте с фланцами | компл | 2 | в том числе количество по месяцам: февраль: 2 | 40608.99 | 81217.98
495 | Оренхс5962 | ГД Оренбург | Клапан | обратный Ду600 Ру16 (межфланцевый) | по опросному листу | компл | 2 | в том числе количество по месяцам: май: 2 | 281615.53 | 563231.06
496 | Оренхс5963 | ГД Оренбург | Клапан | регулирующий серии РУСТ 410-1 УХЛ(1), Ду80мм, Ру4Мпа | по опросному листу | компл | 1 | [12 empty] | 532496.23 | 532496.23 | bar: в том числе количество по месяцам: май
497 | Оренхс6068 | ГД Оренбург | Пружина | ППК №8 ГОСТ Р50753-95 | по каталогу Благовещенского арматурного завода, Республика Башкортостан | шт | 5 | в том числе количество по месяцам: март: 5 | 660 | 3300
498 | Оренхс6069 | ГД Оренбург | Пружина | ППК №34 ГОСТ Р50753-95 | по каталогу Благовещенского арматурного завода, Республика Башкортостан | шт | 5 | в том числе количество по месяцам: март: 5 | 1695 | 8475
499 | Оренхс6070 | ГД Оренбург | Пружина | ППК №73 ГОСТ Р50753-95 | по каталогу Благовещенского арматурного завода, Республика Башкортостан | шт | 10 | в том числе количество по месяцам: март: 10 | 3645 | 36450
500 | Оренхс6071 | ГД Оренбург | Пружина | ППК №75 ГОСТ Р50753-95 | по каталогу Благовещенского арматурного завода, Республика Башкортостан | шт | 20 | в том числе количество по месяцам: март: 20 | 5340 | 106800
501 | Оренхс6072 | ГД Оренбург | Пружина | ППК №76 ГОСТ Р50753-95 | по каталогу Благовещенского арматурного завода, Республика Башкортостан | шт | 40 | в том числе количество по месяцам: март: 40 | 6720 | 268800
502 | Оренхс6073 | ГД Оренбург | Пружина | ППК №77 ГОСТ Р50753-95 | по каталогу Благовещенского арматурного завода, Республика Башкортостан | шт | 5 | в том числе количество по месяцам: март: 5 | 7035 | 35175
503 | Оренхс6074 | ГД Оренбург | Пружина | ППК №80 ГОСТ Р50753-95 | по каталогу Благовещенского арматурного завода, Республика Башкортостан | шт | 5 | в том числе количество по месяцам: март: 5 | 8130 | 40650
504 | Оренхс6097 | ГД Оренбург | Вентиль | латунный 15б 3р ф51 мм | вид резьбы (вход/выход): внутренняя/наружная, для пожарных кранов | шт | 60 | в том числе количество по месяцам: март: 30; в том числе количество по месяцам: май: 30 | 699.48 | 41968.8
505 | Оренхс6119 | ГД Оренбург | Задвижка | 1/2" 1500# RTJ ANSI | клиновая, среда природный газ с содержанием H2S до 6%, СО2 до 2,5%, герм. затвора кл.А ГОСТ 9544-93, в комплекте с фланцами и крепежем | компл | 6 | в том числе количество по месяцам: апрель: 5; в том числе количество по месяцам: май: 1 | 24907.55 | 149445.3
506 | Оренхс6122 | ГД Оренбург | Клапан пожарного крана | Ду50 Ру1,0МПа | направление подачи рабочей среды - под клапан, мах t рабочей среды - 50 грд., ход клапана - не менее 12,5 мм, длина не менее 21 мм, кол-во оборотов до открытия клапана не более 5, размер присоединительной резьбы 2". | шт | 12 | в том числе количество по месяцам: март: 12 | 1051.37 | 12616.44
507 | Астрхс1642 | ГД Астрахань | Задвижка | Задвижка 30с41нж "А" Ду100 Ру16 | 30с41нж "А" Ду100 Ру16 | шт | 4 | в том числе количество по месяцам: апрель: 4 | 13628.39 | 54513.56
508 | Астрхс1643 | ГД Астрахань | Задвижка | Задвижка 30с41нж "А" Ду100 Ру16 | 30с41нж "А" Ду100 Ру16 | шт | 3 | в том числе количество по месяцам: февраль: 3 | 13628.39 | 40885.17
509 | Астрхс1644 | ГД Астрахань | Задвижка | Задвижка 30с41нж "А" Ду100 Ру16 | 30с41нж "А" Ду100 Ру16 | шт | 1 | [12 empty] | 13628.39 | 13628.39 | bar: в том числе количество по месяцам: январь
510 | Астрхс1645 | ГД Астрахань | Задвижка | Задвижка 30с41нж "А" Ду100 Ру16 | 30с41нж "А" Ду100 Ру16 | шт | 12 | в том числе количество по месяцам: апрель: 2; в том числе количество по месяцам: июнь: 4; в том числе количество по месяцам: июль: 1; в том числе количество по месяцам: сентябрь: 1; в том числе количество по месяцам: октябрь: 4 | 13628.39 | 163540.68
511 | Астрхс1646 | ГД Астрахань | Задвижка | Задвижка 30с41нж "А" Ду150 Ру16 | 30с41нж "А" Ду150 Ру16 | шт | 1 | [12 empty] | 24434.2 | 24434.2 | bar: в том числе количество по месяцам: январь
512 | Астрхс1647 | ГД Астрахань | Задвижка | Задвижка 30с41нж "А" Ду150 Ру16 | 30с41нж "А" Ду150 Ру16 | шт | 1 | [12 empty] | 24434.2 | 24434.2 | bar: в том числе количество по месяцам: январь
513 | Астрхс1648 | ГД Астрахань | Задвижка | Задвижка 30с41нж "А" Ду150 Ру16 | 30с41нж "А" Ду150 Ру16 | шт | 1 | [12 empty] | 24434.2 | 24434.2 | bar: в том числе количество по месяцам: январь
514 | Астрхс1649 | ГД Астрахань | Задвижка | Задвижка 30с41нж "А" Ду150 Ру16 | 30с41нж "А" Ду150 Ру16 | шт | 11 | в том числе количество по месяцам: апрель: 3; в том числе количество по месяцам: июль: 2; в том числе количество по месяцам: сентябрь: 2; в том числе количество по месяцам: октябрь: 4 | 24434.2 | 268776.2
515 | Астрхс1650 | ГД Астрахань | Задвижка | Задвижка 30с41нж "А" Ду150 Ру16 | 30с41нж "А" Ду150 Ру16 | шт | 4 | в том числе количество по месяцам: апрель: 2; в том числе количество по месяцам: август: 2 | 24434.2 | 97736.8
516 | Астрхс1651 | ГД Астрахань | Задвижка | Задвижка 30с41нж "А" Ду150 Ру16 | 30с41нж "А" Ду150 Ру16 | шт | 4 | в том числе количество по месяцам: сентябрь: 4 | 24434.2 | 97736.8
517 | Астрхс1652 | ГД Астрахань | Задвижка | Задвижка 30с41нж "А" Ду200 Ру16 | 30с41нж "А" Ду200 Ру16 | шт | 1 | [12 empty] | 45254.7 | 45254.7 | bar: в том числе количество по месяцам: январь
518 | Астрхс1653 | ГД Астрахань | Задвижка | Задвижка 30с41нж "А" Ду200 Ру16 | 30с41нж "А" Ду200 Ру16 | шт | 2 | в том числе количество по месяцам: январь: 2 | 45254.7 | 90509.4
519 | Астрхс1654 | ГД Астрахань | Задвижка | Задвижка 30с41нж "А" Ду200 Ру16 | 30с41нж "А" Ду200 Ру16 | шт | 6 | в том числе количество по месяцам: февраль: 6 | 45254.7 | 271528.2
520 | Астрхс1655 | ГД Астрахань | Задвижка | Задвижка 30с41нж "А" Ду200 Ру16 | 30с41нж "А" Ду200 Ру16 | шт | 2 | в том числе количество по месяцам: январь: 2 | 45254.7 | 90509.4
521 | Астрхс1656 | ГД Астрахань | Задвижка | Задвижка 30с41нж "А" Ду200 Ру16 | 30с41нж "А" Ду200 Ру16 | шт | 4 | в том числе количество по месяцам: май: 2; в том числе количество по месяцам: август: 2 | 45254.7 | 181018.8
522 | Астрхс1657 | ГД Астрахань | Задвижка | Задвижка 30с41нж "А" Ду200 Ру16 | 30с41нж "А" Ду200 Ру16 | шт | 12 | в том числе количество по месяцам: апрель: 4; в том числе количество по месяцам: июль: 2; в том числе количество по месяцам: август: 2; в том числе количество по месяцам: сентябрь: 2; в том числе количество по месяцам: октябрь: 2 | 45254.7 | 543056.4
523 | Астрхс1658 | ГД Астрахань | Задвижка | Задвижка 30с41нж "А" Ду50 Ру16 | 30с41нж "А" Ду50 Ру16 | шт | 4 | в том числе количество по месяцам: январь: 4 | 7845.36 | 31381.44
524 | Астрхс1659 | ГД Астрахань | Задвижка | Задвижка 30с41нж "А" Ду50 Ру16 | 30с41нж "А" Ду50 Ру16 | шт | 3 | в том числе количество по месяцам: январь: 3 | 7845.36 | 23536.08
525 | Астрхс1660 | ГД Астрахань | Задвижка | Задвижка 30с41нж "А" Ду50 Ру16 | 30с41нж "А" Ду50 Ру16 | шт | 2 | в том числе количество по месяцам: март: 2 | 7845.36 | 15690.72
526 | Астрхс1661 | ГД Астрахань | Задвижка | Задвижка 30с41нж "А" Ду50 Ру16 | 30с41нж "А" Ду50 Ру16 | шт | 4 | в том числе количество по месяцам: март: 4 | 7845.36 | 31381.44
527 | Астрхс1662 | ГД Астрахань | Задвижка | Задвижка 30с41нж "А" Ду50 Ру16 | 30с41нж "А" Ду50 Ру16 | шт | 8 | в том числе количество по месяцам: апрель: 2; в том числе количество по месяцам: июль: 2; в том числе количество по месяцам: сентябрь: 2; в том числе количество по месяцам: октябрь: 2 | 7845.36 | 62762.88
528 | Астрхс1663 | ГД Астрахань | Задвижка | Задвижка 30с41нж "А" Ду50 Ру16 | 30с41нж "А" Ду50 Ру16 | шт | 5 | в том числе количество по месяцам: июнь: 5 | 7845.36 | 39226.8
529 | Астрхс1664 | ГД Астрахань | Задвижка | Задвижка 30с41нж "А" Ду50 Ру16 | 30с41нж "А" Ду50 Ру16 | шт | 5 | в том числе количество по месяцам: март: 5 | 7845.36 | 39226.8
530 | Астрхс1665 | ГД Астрахань | Задвижка | Задвижка 30с41нж "А" Ду50 Ру16 | 30с41нж "А" Ду50 Ру16 | шт | 4 | [12 empty] | 7845.36 | 31381.44 | bar: в том числе количество по месяцам: март to в том числе количество по месяцам: апрель; в том числе количество по месяцам: июль to в том числе количество по месяцам: август
531 | Астрхс1666 | ГД Астрахань | Задвижка | Задвижка 30с41нж "А" Ду80 Ру16 | 30с41нж "А" Ду80 Ру16 | шт | 4 | в том числе количество по месяцам: апрель: 4 | 11177.37 | 44709.48
532 | Астрхс1667 | ГД Астрахань | Задвижка | Задвижка 30с41нж "А" Ду80 Ру16 | 30с41нж "А" Ду80 Ру16 | шт | 3 | в том числе количество по месяцам: январь: 3 | 11177.37 | 33532.11
533 | Астрхс1668 | ГД Астрахань | Задвижка | Задвижка 30с41нж "А" Ду80 Ру16 | 30с41нж "А" Ду80 Ру16 | шт | 2 | в том числе количество по месяцам: март: 2 | 11177.37 | 22354.74
534 | Астрхс1669 | ГД Астрахань | Задвижка | Задвижка 30с41нж "А" Ду80 Ру16 | 30с41нж "А" Ду80 Ру16 | шт | 2 | в том числе количество по месяцам: март: 2 | 11177.37 | 22354.74
535 | Астрхс1670 | ГД Астрахань | Задвижка | Задвижка 30с41нж "А" Ду80 Ру16 | 30с41нж "А" Ду80 Ру16 | шт | 1 | [12 empty] | 11177.37 | 11177.37 | bar: в том числе количество по месяцам: март
536 | Астрхс1671 | ГД Астрахань | Задвижка | Задвижка 30с41нж "А" Ду80 Ру16 | 30с41нж "А" Ду80 Ру16 | шт | 2 | в том числе количество по месяцам: февраль: 2 | 11177.37 | 22354.74
537 | Астрхс1672 | ГД Астрахань | Задвижка | Задвижка 30с41нж "А" Ду80 Ру16 | 30с41нж "А" Ду80 Ру16 | шт | 1 | [12 empty] | 11177.37 | 11177.37 | bar: в том числе количество по месяцам: январь
538 | Астрхс1673 | ГД Астрахань | Задвижка | Задвижка 30с41нж "А" Ду80 Ру16 | 30с41нж "А" Ду80 Ру16 | шт | 2 | [12 empty] | 11177.37 | 22354.74 | bar: в том числе количество по месяцам: май; в том числе количество по месяцам: сентябрь
539 | Астрхс1674 | ГД Астрахань | Задвижка | Задвижка 30с41нж "А" Ду80 Ру16 | 30с41нж "А" Ду80 Ру16 | шт | 6 | в том числе количество по месяцам: апрель: 2; в том числе количество по месяцам: июль: 2; в том числе количество по месяцам: сентябрь: 2 | 11177.37 | 67064.22
540 | Астрхс1675 | ГД Астрахань | Задвижка | Задвижка 30ч 17бр Ду 250 Ру 10 | 30ч 17бр Ду 250 Ру 10 | шт | 4 | в том числе количество по месяцам: май: 1; в том числе количество по месяцам: июнь: 2; в том числе количество по месяцам: август: 1 | 24679.18 | 98716.72
541 | Астрхс1676 | ГД Астрахань | Задвижка | Задвижка 30ч6бр Ду100 Ру10 | 30ч6бр Ду100 Ру10 | шт | 10 | в том числе количество по месяцам: март: 4; в том числе количество по месяцам: апрель: 2; в том числе количество по месяцам: май: 2; в том числе количество по месяцам: август: 2 | 5001.87 | 50018.7
542 | Астрхс1677 | ГД Астрахань | Задвижка | Задвижка 30ч6бр Ду100 Ру10 | 30ч6бр Ду100 Ру10 | шт | 4 | в том числе количество по месяцам: август: 4 | 5001.87 | 20007.48
543 | Астрхс1678 | ГД Астрахань | Задвижка | Задвижка 30ч6бр Ду200 Ру10 | 30ч6бр Ду200 Ру10 | шт | 1 | [12 empty] | 15543.22 | 15543.22 | bar: в том числе количество по месяцам: июнь
544 | Астрхс1679 | ГД Астрахань | Задвижка | Задвижка 30ч6бр Ду200 Ру10 | 30ч6бр Ду200 Ру10 | шт | 1 | [12 empty] | 15543.22 | 15543.22 | bar: в том числе количество по месяцам: июнь
545 | Астрхс1680 | ГД Астрахань | Задвижка | Задвижка 30ч6бр Ду200 Ру10 | 30ч6бр Ду200 Ру10 | шт | 2 | в том числе количество по месяцам: июль: 2 | 15543.22 | 31086.44
546 | Астрхс1681 | ГД Астрахань | Задвижка | Задвижка 30ч6бр Ду200 Ру10 | 30ч6бр Ду200 Ру10 | шт | 3 | в том числе количество по месяцам: март: 3 | 15543.22 | 46629.66
547 | Астрхс1682 | ГД Астрахань | Задвижка | Задвижка 30ч6бр Ду400 Ру10 | 30ч6бр Ду400 Ру10 | шт | 3 | в том числе количество по месяцам: март: 3 | 81293.25 | 243879.75
548 | Астрхс1683 | ГД Астрахань | Задвижка | Задвижка 30ч6бр Ду400 Ру10 | 30ч6бр Ду400 Ру10 | шт | 2 | в том числе количество по месяцам: август: 2 | 81293.25 | 162586.5
549 | Астрхс1684 | ГД Астрахань | Задвижка | Задвижка 30ч6бр Ду50 Ру10 | 30ч6бр Ду50 Ру10 | шт | 10 | в том числе количество по месяцам: март: 4; в том числе количество по месяцам: апрель: 2; в том числе количество по месяцам: май: 2; в том числе количество по месяцам: август: 2 | 2201.27 | 22012.7
550 | Астрхс1685 | ГД Астрахань | Задвижка | Задвижка 30ч6бр Ду50 Ру10 | 30ч6бр Ду50 Ру10 | шт | 2 | в том числе количество по месяцам: июнь: 2 | 2201.27 | 4402.54
551 | Астрхс1686 | ГД Астрахань | Задвижка | Задвижка 30ч6бр Ду50 Ру10 | 30ч6бр Ду50 Ру10 | шт | 4 | в том числе количество по месяцам: май: 4 | 2201.27 | 8805.08
552 | Астрхс1687 | ГД Астрахань | Задвижка | Задвижка 30ч6бр Ду50 Ру10 | 30ч6бр Ду50 Ру10 | шт | 5 | в том числе количество по месяцам: июнь: 5 | 2201.27 | 11006.35
553 | Астрхс1688 | ГД Астрахань | Задвижка | Задвижка 30ч6бр Ду80 Ру10 | 30ч6бр Ду80 Ру10 | шт | 2 | в том числе количество по месяцам: июнь: 2 | 3402.44 | 6804.88
554 | Астрхс1689 | ГД Астрахань | Задвижка | Задвижка 30ч6бр ДуЗОО Ру10 | 30ч6бр ДуЗОО Ру10 | шт | 3 | [12 empty] | 40206.44 | 120619.32 | bar: в том числе количество по месяцам: май; в том числе количество по месяцам: июль; в том числе количество по месяцам: сентябрь
555 | Астрхс1690 | ГД Астрахань | Задвижка | Задвижка 30ч6бр ДуЗОО Ру10 | 30ч6бр ДуЗОО Ру10 | шт | 9 | в том числе количество по месяцам: апрель: 2; в том числе количество по месяцам: июнь: 3; в том числе количество по месяцам: июль: 2; в том числе количество по месяцам: сентябрь: 2 | 40206.44 | 361857.96
556 | Астрхс1691 | ГД Астрахань | Задвижка | Задвижка 31лс45нж Ду15 Ру160 исп.1 | 31лс45нж Ду15 Ру160 исп.1 | шт | 28 | в том числе количество по месяцам: июнь: 28 | 12668.64 | 354721.92
557 | Астрхс1692 | ГД Астрахань | Задвижка | Задвижка 31лс45нж Ду15 Ру160 исп.1 | 31лс45нж Ду15 Ру160 исп.1 | шт | 24 | в том числе количество по месяцам: март: 24 | 12668.64 | 304047.36
558 | Астрхс1693 | ГД Астрахань | Задвижка | Задвижка 31лс45нж Ду15 Ру160 исп.1 | 31лс45нж Ду15 Ру160 исп.1 | шт | 20 | в том числе количество по месяцам: июль: 20 | 12668.64 | 253372.8
559 | Астрхс1694 | ГД Астрахань | Задвижка | Задвижка 31лс45нж Ду15 Ру160 исп.1 | 31лс45нж Ду15 Ру160 исп.1 | шт | 20 | в том числе количество по месяцам: сентябрь: 15; в том числе количество по месяцам: октябрь: 5 | 12668.64 | 253372.8
560 | Астрхс1695 | ГД Астрахань | Задвижка | Задвижка 31лс45нж Ду15 Ру160 исп.1 | 31лс45нж Ду15 Ру160 исп.1 | шт | 70 | в том числе количество по месяцам: март: 70 | 12668.64 | 886804.8
561 | Астрхс1696 | ГД Астрахань | Задвижка | Задвижка 31лс45нж Ду15 Ру160 исп.1 | 31лс45нж Ду15 Ру160 исп.1 | шт | 24 | в том числе количество по месяцам: октябрь: 24 | 12668.64 | 304047.36
562 | Астрхс1697 | ГД Астрахань | Задвижка | Задвижка 31лс45нж Ду15 Ру160 исп.1 | 31лс45нж Ду15 Ру160 исп.1 | шт | 56 | в том числе количество по месяцам: октябрь: 28; в том числе количество по месяцам: ноябрь: 28 | 12668.64 | 709443.84
563 | Астрхс1698 | ГД Астрахань | Задвижка | Задвижка 31лс45нж Ду15 Ру160 исп.1 | 31лс45нж Ду15 Ру160 исп.1 | шт | 24 | в том числе количество по месяцам: октябрь: 24 | 12668.64 | 304047.36
564 | Астрхс1699 | ГД Астрахань | Задвижка | Задвижка 31лс45нж Ду20 Ру160 исп.1 | 31лс45нж Ду20 Ру160 исп.1 | шт | 32 | в том числе количество по месяцам: июнь: 32 | 16687.48 | 533999.36
565 | Астрхс1700 | ГД Астрахань | Задвижка | Задвижка 31лс45нж Ду20 Ру160 исп.1 | 31лс45нж Ду20 Ру160 исп.1 | шт | 24 | в том числе количество по месяцам: июнь: 24 | 16687.48 | 400499.52
566 | Астрхс1701 | ГД Астрахань | Задвижка | Задвижка 31лс45нж Ду20 Ру160 исп.1 | 31лс45нж Ду20 Ру160 исп.1 | шт | 20 | в том числе количество по месяцам: июль: 20 | 16687.48 | 333749.6
567 | Астрхс1702 | ГД Астрахань | Задвижка | Задвижка 31лс45нж Ду20 Ру160 исп.1 | 31лс45нж Ду20 Ру160 исп.1 | шт | 20 | в том числе количество по месяцам: сентябрь: 15; в том числе количество по месяцам: октябрь: 5 | 16687.48 | 333749.6
568 | Астрхс1703 | ГД Астрахань | Задвижка | Задвижка 31лс45нж Ду20 Ру160 исп.1 | 31лс45нж Ду20 Ру160 исп.1 | шт | 40 | в том числе количество по месяцам: март: 40 | 16687.48 | 667499.2
569 | Астрхс1704 | ГД Астрахань | Задвижка | Задвижка 31лс45нж Ду20 Ру160 исп.1 | 31лс45нж Ду20 Ру160 исп.1 | шт | 24 | в том числе количество по месяцам: октябрь: 24 | 16687.48 | 400499.52
570 | Астрхс1705 | ГД Астрахань | Задвижка | Задвижка 31лс45нж Ду20 Ру160 исп.1 | 31лс45нж Ду20 Ру160 исп.1 | шт | 64 | в том числе количество по месяцам: октябрь: 32; в том числе количество по месяцам: ноябрь: 32 | 16687.48 | 1067998.72
571 | Астрхс1706 | ГД Астрахань | Задвижка | Задвижка 31лс45нж Ду20 Ру160 исп.1 | 31лс45нж Ду20 Ру160 исп.1 | шт | 24 | в том числе количество по месяцам: октябрь: 12; в том числе количество по месяцам: декабрь: 12 | 16687.48 | 400499.52
572 | Астрхс1707 | ГД Астрахань | Задвижка | Задвижка 31ч6бр, бк, нж Ду250 Ру10 | 31ч6бр, бк, нж Ду250 Ру10 | шт | 9 | в том числе количество по месяцам: март: 2; в том числе количество по месяцам: май: 3; в том числе количество по месяцам: август: 2; в том числе количество по месяцам: октябрь: 2 | 24679.18 | 222112.62
573 | Астрхс1708 | ГД Астрахань | Задвижка | Задвижка 31ч6бр, бк, нж Ду80 Ру10 | 31ч6бр, бк, нж Ду80 Ру10 | шт | 4 | в том числе количество по месяцам: май: 4 | 3402.45 | 13609.8
574 | Астрхс1709 | ГД Астрахань | Задвижка | Задвижка ЗКЛ 13004-50 DN 50 PN 1,6 МПа A11 B03 C01 D00 E05 F09 У1 A ТУ 3741-043-00218147-2005 ОАО "Икар" Курганский завод | ЗКЛ 13004-50 DN 50 PN 1,6 МПа A11 B03 C01 D00 E05 F09 У1 A ТУ 3741-043-00218147-2005 ОАО "Икар" Курганский завод | шт | 10 | в том числе количество по месяцам: апрель: 10 | 53456.07 | 534560.7
575 | Астрхс1710 | ГД Астрахань | Задвижка | Задвижка ЗКЛ 13004-80 DN 80 PN 1,6 МПа A11 B03 C01 D00 E05 F09 У1 A ТУ 3741-043-00218147-2005 ОАО "Икар" Курганский завод | ЗКЛ 13004-80 DN 80 PN 1,6 МПа A11 B03 C01 D00 E05 F09 У1 A ТУ 3741-043-00218147-2005 ОАО "Икар" Курганский завод | шт | 5 | в том числе количество по месяцам: апрель: 5 | 77059.92 | 385299.6
576 | Астрхс1711 | ГД Астрахань | Задвижка | Задвижка ЗКЛ 13004-80 DN 80 PN 1,6 МПа A11 B03 C01 D00 E05 F09 У1 A ТУ 3741-043-00218147-2005 ОАО "Икар" Курганский завод | ЗКЛ 13004-80 DN 80 PN 1,6 МПа A11 B03 C01 D00 E05 F09 У1 A ТУ 3741-043-00218147-2005 ОАО "Икар" Курганский завод | шт | 10 | в том числе количество по месяцам: апрель: 10 | 77059.92 | 770599.2
577 | Астрхс1712 | ГД Астрахань | Задвижка | Задвижка ЗКЛ 13004-80 DN 80 PN 1,6 МПа A11 B03 C01 D00 E05 F09 У1 A ТУ 3741-043-00218147-2005 ОАО "Икар" Курганский завод | ЗКЛ 13004-80 DN 80 PN 1,6 МПа A11 B03 C01 D00 E05 F09 У1 A ТУ 3741-043-00218147-2005 ОАО "Икар" Курганский завод | шт | 20 | в том числе количество по месяцам: апрель: 20 | 77059.92 | 1541198.4
578 | Астрхс1713 | ГД Астрахань | Задвижка | Задвижка ЗКС 160-15 DN 15 PN 16,0 МПа A11 B01 C16 D00 E05 F12 У1 A ТУ 4111-40-00218147-93 ОАО "Икар" Курганский завод | ЗКС 160-15 DN 15 PN 16,0 МПа A11 B01 C16 D00 E05 F12 У1 A ТУ 4111-40-00218147-93 ОАО "Икар" Курганский завод | шт | 76 | в том числе количество по месяцам: апрель: 76 | 14647.24 | 1113190.24
579 | Астрхс1714 | ГД Астрахань | Задвижка | Задвижка ЗКС 160-15 DN 15 PN 16,0 МПа A11 B01 C16 D00 E05 F12 У1 A ТУ 4111-40-00218147-93 ОАО "Икар" Курганский завод | ЗКС 160-15 DN 15 PN 16,0 МПа A11 B01 C16 D00 E05 F12 У1 A ТУ 4111-40-00218147-93 ОАО "Икар" Курганский завод | шт | 180 | в том числе количество по месяцам: апрель: 100; в том числе количество по месяцам: май: 80 | 14647.24 | 2636503.2
580 | Астрхс1715 | ГД Астрахань | Задвижка | Задвижка ЗКС 160-20 DN 20 PN 16,0 МПа A11 B01 C16 D00 E05 F12 У1 A ТУ 4111-40-00218147-93 ОАО "Икар" Курганский завод | ЗКС 160-20 DN 20 PN 16,0 МПа A11 B01 C16 D00 E05 F12 У1 A ТУ 4111-40-00218147-93 ОАО "Икар" Курганский завод | шт | 100 | в том числе количество по месяцам: апрель: 100 | 15885.25 | 1588525
581 | Астрхс1716 | ГД Астрахань | Задвижка | Задвижка ЗКС 160-20 DN 20 PN 16,0 МПа A11 B01 C16 D00 E05 F12 У1 A ТУ 4111-40-00218147-93 ОАО "Икар" Курганский завод | ЗКС 160-20 DN 20 PN 16,0 МПа A11 B01 C16 D00 E05 F12 У1 A ТУ 4111-40-00218147-93 ОАО "Икар" Курганский завод | шт | 100 | в том числе количество по месяцам: апрель: 60; в том числе количество по месяцам: май: 40 | 15885.25 | 1588525
582 | Астрхс1717 | ГД Астрахань | Задвижка | Задвижка ЗКС 160-32 DN 32 PN 16,0 МПа A11 B01 C32 D00 E05 F11У1 A ТУ 4111-40-00218147-93 ОАО "Икар" Курганский завод | ЗКС 160-32 DN 32 PN 16,0 МПа A11 B01 C32 D00 E05 F11У1 A ТУ 4111-40-00218147-93 ОАО "Икар" Курганский завод | шт | 20 | в том числе количество по месяцам: апрель: 20 | 22357.67 | 447153.4
583 | Астрхс1718 | ГД Астрахань | Задвижка | Задвижка ЗКС 160-32 DN 32 PN 16,0 МПа A11 B01 C32 D00 E05 F11У1 A ТУ 4111-40-00218147-93 ОАО "Икар" Курганский завод | ЗКС 160-32 DN 32 PN 16,0 МПа A11 B01 C32 D00 E05 F11У1 A ТУ 4111-40-00218147-93 ОАО "Икар" Курганский завод | шт | 20 | в том числе количество по месяцам: апрель: 20 | 22357.67 | 447153.4
584 | Астрхс1719 | ГД Астрахань | Задвижка | Задвижка ЗКС 160-40 DN 40 PN 16,0 МПа A11 B01 C32 D00 E05 F11 У1 A ТУ 3741-043-00218147-2005 ОАО "Икар" Курганский завод | ЗКС 160-40 DN 40 PN 16,0 МПа A11 B01 C32 D00 E05 F11 У1 A ТУ 3741-043-00218147-2005 ОАО "Икар" Курганский завод | шт | 10 | в том числе количество по месяцам: апрель: 10 | 39757.47 | 397574.7
585 | Астрхс1720 | ГД Астрахань | Задвижка | Задвижка ЗКС 160-40 DN 40 PN 16,0 МПа A11 B01 C32 D00 E05 F11 У1 A ТУ 3741-043-00218147-2005 ОАО "Икар" Курганский завод | ЗКС 160-40 DN 40 PN 16,0 МПа A11 B01 C32 D00 E05 F11 У1 A ТУ 3741-043-00218147-2005 ОАО "Икар" Курганский завод | шт | 10 | в том числе количество по месяцам: март: 10 | 39757.47 | 397574.7
586 | Астрхс1721 | ГД Астрахань | Задвижка | Задвижка ЗКС 160-50 DN 50 PN 16,0 МПа A11 B01 C16 D00 E05 F11 У1 A ТУ 3741-043-00218147-20 ОАО "Икар" Курганский завод | ЗКС 160-50 DN 50 PN 16,0 МПа A11 B01 C16 D00 E05 F11 У1 A ТУ 3741-043-00218147-20 ОАО "Икар" Курганский завод | шт | 15 | в том числе количество по месяцам: апрель: 15 | 53456.07 | 801841.05
587 | Астрхс1722 | ГД Астрахань | Задвижка | Задвижка ЗКС 160-50 DN 50 PN 16,0 МПа A11 B01 C16 D00 E05 F11 У1 A ТУ 3741-043-00218147-20 ОАО "Икар" Курганский завод | ЗКС 160-50 DN 50 PN 16,0 МПа A11 B01 C16 D00 E05 F11 У1 A ТУ 3741-043-00218147-20 ОАО "Икар" Курганский завод | шт | 18 | в том числе количество по месяцам: апрель: 18 | 53456.07 | 962209.26
588 | Астрхс1723 | ГД Астрахань | Задвижка | Задвижка клиновая с выдвижным шпинделем фланцевая чугунная 31ч17бр Ду100 Ру10, ТУ 3700-026-00218093-2007 | клиновая с выдвижным шпинделем фланцевая чугунная 31ч17бр Ду100 Ру10, ТУ 3700-026-00218093-2007 | шт | 2 | в том числе количество по месяцам: май: 2 | 5001.88 | 10003.76
589 | Астрхс1724 | ГД Астрахань | Задвижка | Задвижка клиновая с выдвижным шпинделем фланцевая чугунная 31ч17бр Ду50 Ру10, ТУ 3700-026-00218093-2007 | клиновая с выдвижным шпинделем фланцевая чугунная 31ч17бр Ду50 Ру10, ТУ 3700-026-00218093-2007 | шт | 3 | в том числе количество по месяцам: май: 3 | 2201.27 | 6603.81
590 | Астрхс1725 | ГД Астрахань | Задвижка | Задвижка ТЛ 13001-100 DN 100 PN 1,6 МПа A13 B03 C01 D00 E05 F11 У1 A ТУ 3741-043-00218147-2005 ОАО "Икар" Курганский завод | ТЛ 13001-100 DN 100 PN 1,6 МПа A13 B03 C01 D00 E05 F11 У1 A ТУ 3741-043-00218147-2005 ОАО "Икар" Курганский завод | шт | 4 | в том числе количество по месяцам: апрель: 4 | 86738.16 | 346952.64
591 | Астрхс1726 | ГД Астрахань | Задвижка | Задвижка ТЛ 13001-100 DN 100 PN 1,6 МПа A13 B03 C01 D00 E05 F11 У1 A ТУ 3741-043-00218147-2005 ОАО "Икар" Курганский завод | ТЛ 13001-100 DN 100 PN 1,6 МПа A13 B03 C01 D00 E05 F11 У1 A ТУ 3741-043-00218147-2005 ОАО "Икар" Курганский завод | шт | 6 | в том числе количество по месяцам: апрель: 6 | 86738.16 | 520428.96
592 | Астрхс1727 | ГД Астрахань | Задвижка | Задвижка ТЛ 13001-150 DN 150 PN 1,6 МПа A13 B03 C01 D00 E05 F11 У1 A ТУ 3741-043-00218147-2005 ОАО "Икар" Курганский завод | ТЛ 13001-150 DN 150 PN 1,6 МПа A13 B03 C01 D00 E05 F11 У1 A ТУ 3741-043-00218147-2005 ОАО "Икар" Курганский завод | шт | 4 | в том числе количество по месяцам: апрель: 4 | 213067.02 | 852268.08
593 | Астрхс1728 | ГД Астрахань | Задвижка | Задвижка ТЛ 13001-150 DN 150 PN 1,6 МПа A13 B03 C01 D00 E05 F11 У1 A ТУ 3741-043-00218147-2005 ОАО "Икар" Курганский завод | ТЛ 13001-150 DN 150 PN 1,6 МПа A13 B03 C01 D00 E05 F11 У1 A ТУ 3741-043-00218147-2005 ОАО "Икар" Курганский завод | шт | 4 | в том числе количество по месяцам: март: 4 | 213067.02 | 852268.08
594 | Астрхс1741 | ГД Астрахань | Затвор | Затвор обратный 19ч21бр Ду150 Ру16 | обратный 19ч21бр Ду150 Ру16 | шт | 4 | в том числе количество по месяцам: май: 2; в том числе количество по месяцам: июль: 2 | 5249.05 | 20996.2
595 | Астрхс1742 | ГД Астрахань | Затвор | Затвор обратный 19ч21бр Ду200 Ру16 | обратный 19ч21бр Ду200 Ру16 | шт | 4 | в том числе количество по месяцам: май: 2; в том числе количество по месяцам: июль: 2 | 9169.07 | 36676.28
596 | Астрхс1743 | ГД Астрахань | Затвор | Затвор обратный 19ч21бр Ду250 Ру16 | обратный 19ч21бр Ду250 Ру16 | шт | 3 | [12 empty] | 13449.12 | 40347.36 | bar: в том числе количество по месяцам: апрель; в том числе количество по месяцам: июнь; в том числе количество по месяцам: август
597 | Астрхс1744 | ГД Астрахань | Затвор | Затвор обратный 19ч21бр Ду300 Ру16 | обратный 19ч21бр Ду300 Ру16 | шт | 3 | в том числе количество по месяцам: июнь: 3 | 47985.5 | 143956.5
598 | Астрхс1745 | ГД Астрахань | Затвор | Затвор обратный 19ч21бр Ду400 Ру10 | обратный 19ч21бр Ду400 Ру10 | шт | 2 | в том числе количество по месяцам: март: 2 | 102537.44 | 205074.88
599 | Астрхс1746 | ГД Астрахань | Затвор | Затвор обратный 19ч21бр Ду500 Ру10 | обратный 19ч21бр Ду500 Ру10 | шт | 1 | [12 empty] | 117918.07 | 117918.07 | bar: в том числе количество по месяцам: июнь
600 | Астрхс1984 | ГД Астрахань | Клапан | Клапан запорный 15Б1бк, п Ду15 Ру16 | запорный 15Б1бк, п Ду15 Ру16 | шт | 10 | в том числе количество по месяцам: апрель: 10 | 195.18 | 1951.8
601 | Астрхс1985 | ГД Астрахань | Клапан | Клапан запорный 15Б1бк, п Ду20 Ру16 | запорный 15Б1бк, п Ду20 Ру16 | шт | 10 | в том числе количество по месяцам: апрель: 10 | 203.79 | 2037.9
602 | Астрхс1986 | ГД Астрахань | Клапан | Клапан запорный 15кч18п Ду20 Ру16 | запорный 15кч18п Ду20 Ру16 | шт | 50 | в том числе количество по месяцам: март: 15; в том числе количество по месяцам: май: 15; в том числе количество по месяцам: август: 5; в том числе количество по месяцам: октябрь: 15 | 103.51 | 5175.5
603 | Астрхс1987 | ГД Астрахань | Клапан | Клапан запорный 15кч18п Ду20 Ру16 | запорный 15кч18п Ду20 Ру16 | шт | 100 | в том числе количество по месяцам: март: 25; в том числе количество по месяцам: апрель: 15; в том числе количество по месяцам: май: 10; в том числе количество по месяцам: август: 10; в том числе количество по месяцам: сентябрь: 15; в том числе количество по месяцам: октябрь: 10; в том числе количество по месяцам: ноябрь: 15 | 103.51 | 10351
604 | Астрхс1988 | ГД Астрахань | Клапан | Клапан запорный 15кч18п Ду50 Ру16 | запорный 15кч18п Ду50 Ру16 | шт | 20 | в том числе количество по месяцам: март: 5; в том числе количество по месяцам: апрель: 5; в том числе количество по месяцам: сентябрь: 5; в том числе количество по месяцам: октябрь: 5 | 430.41 | 8608.2
605 | Астрхс1989 | ГД Астрахань | Клапан | Клапан запорный 15с22нж Ду100,Ру16 с ответными фланцами, ТУ завода изготовителя | запорный 15с22нж Ду100,Ру16 с ответными фланцами, ТУ завода изготовителя | шт | 2 | в том числе количество по месяцам: апрель: 2 | 14380.51 | 28761.02
606 | Астрхс1990 | ГД Астрахань | Клапан | Клапан запорный 15с22нж Ду125,Ру16 с ответными фланцами, ТУ завода изготовителя | запорный 15с22нж Ду125,Ру16 с ответными фланцами, ТУ завода изготовителя | шт | 2 | в том числе количество по месяцам: апрель: 2 | 17256.61 | 34513.22
607 | Астрхс2459 | ГД Астрахань | Кран | Кран трехходовой натяжной муфтовой, для контрольного манометра 11Б18бк (11б38бк) Ду15 Ру16 | трехходовой натяжной муфтовой, для контрольного манометра 11Б18бк (11б38бк) Ду15 Ру16 | шт | 4 | в том числе количество по месяцам: январь: 4 | 201.03 | 804.12
608 | Астрхс2460 | ГД Астрахань | Кран | Кран трехходовой натяжной муфтовой, для контрольного манометра 11Б18бк (11б38бк) Ду15 Ру16 | трехходовой натяжной муфтовой, для контрольного манометра 11Б18бк (11б38бк) Ду15 Ру16 | шт | 12 | в том числе количество по месяцам: январь: 12 | 201.03 | 2412.36
609 | Астрхс2461 | ГД Астрахань | Кран | Кран трехходовой натяжной муфтовой, для контрольного манометра 11Б18бк (11б38бк) Ду15 Ру16 | трехходовой натяжной муфтовой, для контрольного манометра 11Б18бк (11б38бк) Ду15 Ру16 | шт | 6 | в том числе количество по месяцам: февраль: 6 | 201.03 | 1206.18
610 | Астрхс2462 | ГД Астрахань | Кран | Кран трехходовой натяжной муфтовой, для контрольного манометра 11Б18бк (11б38бк) Ду15 Ру16 | трехходовой натяжной муфтовой, для контрольного манометра 11Б18бк (11б38бк) Ду15 Ру16 | шт | 4 | в том числе количество по месяцам: март: 4 | 201.03 | 804.12
611 | Астрхс2463 | ГД Астрахань | Кран | Кран трехходовой натяжной муфтовой, для контрольного манометра 11Б18бк (11б38бк) Ду15 Ру16 | трехходовой натяжной муфтовой, для контрольного манометра 11Б18бк (11б38бк) Ду15 Ру16 | шт | 6 | в том числе количество по месяцам: март: 6 | 201.03 | 1206.18
612 | Астрхс2464 | ГД Астрахань | Кран | Кран трехходовой натяжной муфтовой, для контрольного манометра 11Б18бк (11б38бк) Ду15 Ру16 | трехходовой натяжной муфтовой, для контрольного манометра 11Б18бк (11б38бк) Ду15 Ру16 | шт | 6 | в том числе количество по месяцам: март: 6 | 201.03 | 1206.18
613 | Астрхс2465 | ГД Астрахань | Кран | Кран трехходовой натяжной муфтовой, для контрольного манометра 11Б18бк (11б38бк) Ду15 Ру16 | трехходовой натяжной муфтовой, для контрольного манометра 11Б18бк (11б38бк) Ду15 Ру16 | шт | 6 | в том числе количество по месяцам: январь: 6 | 201.03 | 1206.18
614 | Астрхс2466 | ГД Астрахань | Кран | Кран трехходовый GE3 N1/2 L DN13 PN7250 4444 AB, ООО "АВС-ГРУП" г.Санкт-Петербург, производитель "GEMELS" (Италия), импорт | трехходовый GE3 N1/2 L DN13 PN7250 4444 AB, ООО "АВС-ГРУП" г.Санкт-Петербург, производитель "GEMELS" (Италия), импорт | шт | 2 | в том числе количество по месяцам: май: 2 | 16767.37 | 33534.74
615 | Астрхс2467 | ГД Астрахань | Кран | Кран трехходовый GE3 N1/2 L DN13 PN7250 4444 AB, ООО "АВС-ГРУП" г.Санкт-Петербург, производитель "GEMELS" (Италия), импорт | трехходовый GE3 N1/2 L DN13 PN7250 4444 AB, ООО "АВС-ГРУП" г.Санкт-Петербург, производитель "GEMELS" (Италия), импорт | шт | 2 | в том числе количество по месяцам: август: 2 | 16767.37 | 33534.74
616 | Астрхс2468 | ГД Астрахань | Кран | Кран трехходовый GE3 N1/2 L DN13 PN7250 4444 AB, ООО "АВС-ГРУП" г.Санкт-Петербург, производитель "GEMELS" (Италия), импорт | трехходовый GE3 N1/2 L DN13 PN7250 4444 AB, ООО "АВС-ГРУП" г.Санкт-Петербург, производитель "GEMELS" (Италия), импорт | шт | 2 | в том числе количество по месяцам: июнь: 2 | 16767.37 | 33534.74
617 | Астрхс2469 | ГД Астрахань | Кран | Кран трехходовый GE3 N1/2 L DN13 PN7250 4444 AB, ООО "АВС-ГРУП" г.Санкт-Петербург, производитель "GEMELS" (Италия), импорт | трехходовый GE3 N1/2 L DN13 PN7250 4444 AB, ООО "АВС-ГРУП" г.Санкт-Петербург, производитель "GEMELS" (Италия), импорт | шт | 2 | в том числе количество по месяцам: сентябрь: 2 | 16767.37 | 33534.74
618 | Астрхс2470 | ГД Астрахань | Кран | Кран трехходовый GE3 N1/2 L DN13 PN7250 4444 AB, ООО "АВС-ГРУП" г.Санкт-Петербург, производитель "GEMELS" (Италия), импорт | трехходовый GE3 N1/2 L DN13 PN7250 4444 AB, ООО "АВС-ГРУП" г.Санкт-Петербург, производитель "GEMELS" (Италия), импорт | шт | 2 | в том числе количество по месяцам: июль: 2 | 16767.37 | 33534.74
619 | Астрхс2471 | ГД Астрахань | Кран | Кран трехходовый GE3 N1/2 L DN13 PN7250 4444 AB, ООО "АВС-ГРУП" г.Санкт-Петербург, производитель "GEMELS" (Италия), импорт | трехходовый GE3 N1/2 L DN13 PN7250 4444 AB, ООО "АВС-ГРУП" г.Санкт-Петербург, производитель "GEMELS" (Италия), импорт | шт | 2 | в том числе количество по месяцам: август: 2 | 16767.37 | 33534.74
620 | Астрхс2472 | ГД Астрахань | Кран | Кран трехходовый GE3 N1/2 L DN13 PN7250 4444 AB, ООО "АВС-ГРУП" г.Санкт-Петербург, производитель "GEMELS" (Италия), импорт | трехходовый GE3 N1/2 L DN13 PN7250 4444 AB, ООО "АВС-ГРУП" г.Санкт-Петербург, производитель "GEMELS" (Италия), импорт | шт | 2 | в том числе количество по месяцам: июнь: 2 | 16767.37 | 33534.74
621 | Астрхс2473 | ГД Астрахань | Кран | Кран трехходовый GE3 N1/2 L DN13 PN7250 4444 AB, ООО "АВС-ГРУП" г.Санкт-Петербург, производитель "GEMELS" (Италия), импорт | трехходовый GE3 N1/2 L DN13 PN7250 4444 AB, ООО "АВС-ГРУП" г.Санкт-Петербург, производитель "GEMELS" (Италия), импорт | шт | 2 | в том числе количество по месяцам: октябрь: 2 | 16767.37 | 33534.74
622 | Астрхс2474 | ГД Астрахань | Кран | Кран трехходовый GE3 N1/2 L DN13 PN7250 4444 AB, ООО "АВС-ГРУП" г.Санкт-Петербург, производитель "GEMELS" (Италия), импорт | трехходовый GE3 N1/2 L DN13 PN7250 4444 AB, ООО "АВС-ГРУП" г.Санкт-Петербург, производитель "GEMELS" (Италия), импорт | шт | 2 | в том числе количество по месяцам: сентябрь: 2 | 16767.37 | 33534.74
623 | Астрхс2475 | ГД Астрахань | Кран | Кран трехходовый GE3 N1/2 L DN13 PN7250 4444 AB, ООО "АВС-ГРУП" г.Санкт-Петербург, производитель "GEMELS" (Италия), импорт | трехходовый GE3 N1/2 L DN13 PN7250 4444 AB, ООО "АВС-ГРУП" г.Санкт-Петербург, производитель "GEMELS" (Италия), импорт | шт | 2 | в том числе количество по месяцам: октябрь: 2 | 16767.37 | 33534.74
624 | Астрхс2476 | ГД Астрахань | Кран | Кран трехходовый GE3 N1/2 L DN13 PN7250 4444 AB, ООО "АВС-ГРУП" г.Санкт-Петербург, производитель "GEMELS" (Италия), импорт | трехходовый GE3 N1/2 L DN13 PN7250 4444 AB, ООО "АВС-ГРУП" г.Санкт-Петербург, производитель "GEMELS" (Италия), импорт | шт | 2 | в том числе количество по месяцам: август: 2 | 16767.37 | 33534.74
625 | Астрхс2477 | ГД Астрахань | Кран | Кран трехходовый GE3 N1/2 L DN13 PN7250 4444 AB, ООО "АВС-ГРУП" г.Санкт-Петербург, производитель "GEMELS" (Италия), импорт | трехходовый GE3 N1/2 L DN13 PN7250 4444 AB, ООО "АВС-ГРУП" г.Санкт-Петербург, производитель "GEMELS" (Италия), импорт | шт | 2 | в том числе количество по месяцам: сентябрь: 2 | 16767.37 | 33534.74
626 | Астрхс2478 | ГД Астрахань | Кран | Кран трехходовый GE3 N1/2 L DN13 PN7250 4444 AB, ООО "АВС-ГРУП" г.Санкт-Петербург, производитель "GEMELS" (Италия), импорт | трехходовый GE3 N1/2 L DN13 PN7250 4444 AB, ООО "АВС-ГРУП" г.Санкт-Петербург, производитель "GEMELS" (Италия), импорт | шт | 2 | в том числе количество по месяцам: июнь: 2 | 16767.37 | 33534.74
627 | Астрхс2479 | ГД Астрахань | Кран | Кран трехходовый GE3 N1/2 L DN13 PN7250 4444 AB, ООО "АВС-ГРУП" г.Санкт-Петербург, производитель "GEMELS" (Италия), импорт | трехходовый GE3 N1/2 L DN13 PN7250 4444 AB, ООО "АВС-ГРУП" г.Санкт-Петербург, производитель "GEMELS" (Италия), импорт | шт | 2 | в том числе количество по месяцам: август: 2 | 16767.37 | 33534.74
628 | Астрхс2480 | ГД Астрахань | Кран | Кран трехходовый GE3 N1/2 L DN13 PN7250 4444 AB, ООО "АВС-ГРУП" г.Санкт-Петербург, производитель "GEMELS" (Италия), импорт | трехходовый GE3 N1/2 L DN13 PN7250 4444 AB, ООО "АВС-ГРУП" г.Санкт-Петербург, производитель "GEMELS" (Италия), импорт | шт | 2 | в том числе количество по месяцам: июль: 2 | 16767.37 | 33534.74
629 | Астрхс2481 | ГД Астрахань | Кран | Кран трехходовый GE3 N1/2 L DN13 PN7250 4444 AB, ООО "АВС-ГРУП" г.Санкт-Петербург, производитель "GEMELS" (Италия), импорт | трехходовый GE3 N1/2 L DN13 PN7250 4444 AB, ООО "АВС-ГРУП" г.Санкт-Петербург, производитель "GEMELS" (Италия), импорт | шт | 2 | в том числе количество по месяцам: сентябрь: 2 | 16767.37 | 33534.74
630 | Астрхс2482 | ГД Астрахань | Кран | Кран трехходовый GE3 N3/8 L DN10 PN7250 4444 AB, ООО "АВС-ГРУП" г.Санкт-Петербург, производитель "GEMELS" (Италия), импорт | трехходовый GE3 N3/8 L DN10 PN7250 4444 AB, ООО "АВС-ГРУП" г.Санкт-Петербург, производитель "GEMELS" (Италия), импорт | шт | 2 | в том числе количество по месяцам: май: 2 | 13535.25 | 27070.5
631 | Астрхс2483 | ГД Астрахань | Кран | Кран трехходовый GE3 N3/8 L DN10 PN7250 4444 AB, ООО "АВС-ГРУП" г.Санкт-Петербург, производитель "GEMELS" (Италия), импорт | трехходовый GE3 N3/8 L DN10 PN7250 4444 AB, ООО "АВС-ГРУП" г.Санкт-Петербург, производитель "GEMELS" (Италия), импорт | шт | 2 | в том числе количество по месяцам: август: 2 | 13535.25 | 27070.5
632 | Астрхс2484 | ГД Астрахань | Кран | Кран трехходовый GE3 N3/8 L DN10 PN7250 4444 AB, ООО "АВС-ГРУП" г.Санкт-Петербург, производитель "GEMELS" (Италия), импорт | трехходовый GE3 N3/8 L DN10 PN7250 4444 AB, ООО "АВС-ГРУП" г.Санкт-Петербург, производитель "GEMELS" (Италия), импорт | шт | 2 | в том числе количество по месяцам: июнь: 2 | 13535.25 | 27070.5
633 | Астрхс2485 | ГД Астрахань | Кран | Кран трехходовый GE3 N3/8 L DN10 PN7250 4444 AB, ООО "АВС-ГРУП" г.Санкт-Петербург, производитель "GEMELS" (Италия), импорт | трехходовый GE3 N3/8 L DN10 PN7250 4444 AB, ООО "АВС-ГРУП" г.Санкт-Петербург, производитель "GEMELS" (Италия), импорт | шт | 2 | в том числе количество по месяцам: сентябрь: 2 | 13535.25 | 27070.5
634 | Астрхс2486 | ГД Астрахань | Кран | Кран трехходовый GE3 N3/8 L DN10 PN7250 4444 AB, ООО "АВС-ГРУП" г.Санкт-Петербург, производитель "GEMELS" (Италия), импорт | трехходовый GE3 N3/8 L DN10 PN7250 4444 AB, ООО "АВС-ГРУП" г.Санкт-Петербург, производитель "GEMELS" (Италия), импорт | шт | 2 | в том числе количество по месяцам: июль: 2 | 13535.25 | 27070.5
635 | Астрхс2487 | ГД Астрахань | Кран | Кран трехходовый GE3 N3/8 L DN10 PN7250 4444 AB, ООО "АВС-ГРУП" г.Санкт-Петербург, производитель "GEMELS" (Италия), импорт | трехходовый GE3 N3/8 L DN10 PN7250 4444 AB, ООО "АВС-ГРУП" г.Санкт-Петербург, производитель "GEMELS" (Италия), импорт | шт | 2 | в том числе количество по месяцам: август: 2 | 13535.25 | 27070.5
636 | Астрхс2488 | ГД Астрахань | Кран | Кран трехходовый GE3 N3/8 L DN10 PN7250 4444 AB, ООО "АВС-ГРУП" г.Санкт-Петербург, производитель "GEMELS" (Италия), импорт | трехходовый GE3 N3/8 L DN10 PN7250 4444 AB, ООО "АВС-ГРУП" г.Санкт-Петербург, производитель "GEMELS" (Италия), импорт | шт | 2 | в том числе количество по месяцам: июнь: 2 | 13535.25 | 27070.5
637 | Астрхс2489 | ГД Астрахань | Кран | Кран трехходовый GE3 N3/8 L DN10 PN7250 4444 AB, ООО "АВС-ГРУП" г.Санкт-Петербург, производитель "GEMELS" (Италия), импорт | трехходовый GE3 N3/8 L DN10 PN7250 4444 AB, ООО "АВС-ГРУП" г.Санкт-Петербург, производитель "GEMELS" (Италия), импорт | шт | 2 | в том числе количество по месяцам: октябрь: 2 | 13535.25 | 27070.5
638 | Астрхс2490 | ГД Астрахань | Кран | Кран трехходовый GE3 N3/8 L DN10 PN7250 4444 AB, ООО "АВС-ГРУП" г.Санкт-Петербург, производитель "GEMELS" (Италия), импорт | трехходовый GE3 N3/8 L DN10 PN7250 4444 AB, ООО "АВС-ГРУП" г.Санкт-Петербург, производитель "GEMELS" (Италия), импорт | шт | 2 | в том числе количество по месяцам: сентябрь: 2 | 13535.25 | 27070.5
639 | Астрхс2491 | ГД Астрахань | Кран | Кран трехходовый GE3 N3/8 L DN10 PN7250 4444 AB, ООО "АВС-ГРУП" г.Санкт-Петербург, производитель "GEMELS" (Италия), импорт | трехходовый GE3 N3/8 L DN10 PN7250 4444 AB, ООО "АВС-ГРУП" г.Санкт-Петербург, производитель "GEMELS" (Италия), импорт | шт | 2 | в том числе количество по месяцам: октябрь: 2 | 13535.25 | 27070.5
640 | Астрхс2492 | ГД Астрахань | Кран | Кран трехходовый GE3 N3/8 L DN10 PN7250 4444 AB, ООО "АВС-ГРУП" г.Санкт-Петербург, производитель "GEMELS" (Италия), импорт | трехходовый GE3 N3/8 L DN10 PN7250 4444 AB, ООО "АВС-ГРУП" г.Санкт-Петербург, производитель "GEMELS" (Италия), импорт | шт | 2 | в том числе количество по месяцам: август: 2 | 13535.25 | 27070.5
641 | Астрхс2493 | ГД Астрахань | Кран | Кран трехходовый GE3 N3/8 L DN10 PN7250 4444 AB, ООО "АВС-ГРУП" г.Санкт-Петербург, производитель "GEMELS" (Италия), импорт | трехходовый GE3 N3/8 L DN10 PN7250 4444 AB, ООО "АВС-ГРУП" г.Санкт-Петербург, производитель "GEMELS" (Италия), импорт | шт | 2 | в том числе количество по месяцам: сентябрь: 2 | 13535.25 | 27070.5
642 | Астрхс2494 | ГД Астрахань | Кран | Кран трехходовый GE3 N3/8 L DN10 PN7250 4444 AB, ООО "АВС-ГРУП" г.Санкт-Петербург, производитель "GEMELS" (Италия), импорт | трехходовый GE3 N3/8 L DN10 PN7250 4444 AB, ООО "АВС-ГРУП" г.Санкт-Петербург, производитель "GEMELS" (Италия), импорт | шт | 2 | в том числе количество по месяцам: июнь: 2 | 13535.25 | 27070.5
643 | Астрхс2495 | ГД Астрахань | Кран | Кран трехходовый GE3 N3/8 L DN10 PN7250 4444 AB, ООО "АВС-ГРУП" г.Санкт-Петербург, производитель "GEMELS" (Италия), импорт | трехходовый GE3 N3/8 L DN10 PN7250 4444 AB, ООО "АВС-ГРУП" г.Санкт-Петербург, производитель "GEMELS" (Италия), импорт | шт | 2 | в том числе количество по месяцам: август: 2 | 13535.25 | 27070.5
644 | Астрхс2496 | ГД Астрахань | Кран | Кран трехходовый GE3 N3/8 L DN10 PN7250 4444 AB, ООО "АВС-ГРУП" г.Санкт-Петербург, производитель "GEMELS" (Италия), импорт | трехходовый GE3 N3/8 L DN10 PN7250 4444 AB, ООО "АВС-ГРУП" г.Санкт-Петербург, производитель "GEMELS" (Италия), импорт | шт | 2 | в том числе количество по месяцам: июль: 2 | 13535.25 | 27070.5
645 | Астрхс2497 | ГД Астрахань | Кран | Кран трехходовый GE3 N3/8 L DN10 PN7250 4444 AB, ООО "АВС-ГРУП" г.Санкт-Петербург, производитель "GEMELS" (Италия), импорт | трехходовый GE3 N3/8 L DN10 PN7250 4444 AB, ООО "АВС-ГРУП" г.Санкт-Петербург, производитель "GEMELS" (Италия), импорт | шт | 2 | в том числе количество по месяцам: сентябрь: 2 | 13535.25 | 27070.5
646 | Астрхс2500 | ГД Астрахань | Кран | Кран шаровой 11Б27п Ду32 Ру16 | шаровой 11Б27п Ду32 Ру16 | шт | 10 | в том числе количество по месяцам: июнь: 10 | 577.1 | 5771
647 | Астрхс2501 | ГД Астрахань | Кран | Кран шаровой 11Б27п Ду25 Ру16 | шаровой 11Б27п Ду25 Ру16 | шт | 50 | в том числе количество по месяцам: май: 50 | 346.61 | 17330.5
648 | Астрхс2502 | ГД Астрахань | Кран | Кран шаровой 11Б27п Ду25 Ру16 | шаровой 11Б27п Ду25 Ру16 | шт | 10 | в том числе количество по месяцам: июнь: 10 | 346.61 | 3466.1
649 | Астрхс2503 | ГД Астрахань | Кран | Кран шаровой 11Б27п1 Ду50 Ру16 | шаровой 11Б27п1 Ду50 Ру16 | шт | 2 | в том числе количество по месяцам: апрель: 2 | 1391.56 | 2783.12
650 | Астрхс2504 | ГД Астрахань | Кран | Кран шаровой 11Б27п1 Ду50 Ру16 | шаровой 11Б27п1 Ду50 Ру16 | шт | 10 | в том числе количество по месяцам: июль: 10 | 1391.56 | 13915.6
651 | Астрхс2522 | ГД Астрахань | Кран | Кран шаровой Ду15 Ру16 Valtek импорт | шаровой Ду15 Ру16 Valtek импорт | шт | 50 | в том числе количество по месяцам: май: 50 | 235 | 11750
652 | Астрхс2523 | ГД Астрахань | Кран | Кран шаровой Ду20 Ру16 Valtek импорт | шаровой Ду20 Ру16 Valtek импорт | шт | 50 | в том числе количество по месяцам: май: 50 | 341 | 17050
653 | Астрхс2524 | ГД Астрахань | Кран | Кран шаровой муфтовый проходной 11Б37п Ду15 Ру16 | шаровой муфтовый проходной 11Б37п Ду15 Ру16 | шт | 20 | в том числе количество по месяцам: июнь: 10; в том числе количество по месяцам: июль: 10 | 220 | 4400
654 | Астрхс2525 | ГД Астрахань | Кран | Кран шаровой муфтовый проходной 11Б37п Ду20 Ру16 | шаровой муфтовый проходной 11Б37п Ду20 Ру16 | шт | 20 | в том числе количество по месяцам: июнь: 10; в том числе количество по месяцам: июль: 10 | 232.22 | 4644.4
655 | Астрхс2527 | ГД Астрахань | Кран | Кран шаровый двухпозиционный SS-L63TS12ММ поз.ВН-1, фирма Swagelok | шаровый двухпозиционный SS-L63TS12ММ поз.ВН-1, фирма Swagelok | шт | 3 | в том числе количество по месяцам: июль: 3 | 21250 | 63750
656 | Астрхс7399 | ГД Астрахань | Пружина | Пружина №116 для СППК Ду80 Ру40 | №116 для СППК Ду80 Ру40 | шт | 2 | в том числе количество по месяцам: апрель: 2 | 1815 | 3630
657 | Астрхс7400 | ГД Астрахань | Пружина | Пружина №122 для СППК Ду100 Ру16 | №122 для СППК Ду100 Ру16 | шт | 12 | в том числе количество по месяцам: апрель: 12 | 1635 | 19620
658 | Астрхс7401 | ГД Астрахань | Пружина | Пружина №125 для СППК Ду100 Ру40 | №125 для СППК Ду100 Ру40 | шт | 14 | в том числе количество по месяцам: апрель: 14 | 3180 | 44520
659 | Астрхс7402 | ГД Астрахань | Пружина | Пружина №2 для СППК Ду25 Ру100 | №2 для СППК Ду25 Ру100 | шт | 5 | в том числе количество по месяцам: апрель: 5 | 810 | 4050
[8 empty] | в том числе количество по месяцам: декабрь: ИТОГО: |  | 93563478.29
[8 empty] | в том числе количество по месяцам: декабрь: НДС 18%: |  | 16841426.0922
[8 empty] | в том числе количество по месяцам: декабрь: ВСЕГО С НДС: |  | 110404904.3822