## 1
Приложение № 1 к документации о запросе предложений № 272/ГЦР/12-5-0380/24.09.12/З
Заказ
на поставку материально-технических ресурсов (электронно-вычислительное оборудование, оргтехника, оборудование технологической связи и телемеханики)
№ п/п | Сквозной код | ДО ОАО "Газпром" | Наименование МТР | Марка, тип/№ чертежа | Техническая характеристика/ № чертежа-аналога | Ед. изм. | Всего заявлено к приобретению (кол-во) | в том числе количество по месяцам: | [11 empty] | Начальная (максимальная) цена за ед. изм., без НДС, руб. | Всего стоимость без НДС, руб.
0 | 1 | 2 | 3 | 4 | 5 | 6 | 7 | 8 | 9 | 10 | 11 | 12 | 13 | 14 | 15 | 16 | 17 | 18 | 19 | 21 | 22
1 | Волгхс3 | ООО "Газпром трансгаз Волгоград" | Блок управления SMART 583 | код 9421 583 00000 |  | ШТ | 2 | [6 empty] | 2 | [5 empty] | 1018535.4816 | 2037070.9632
2 | Волгхс4 | ООО "Газпром трансгаз Волгоград" | Кабель питания 10м с одной вилкой, на 200-250В | код 9421 557 51000 |  | ШТ | 1 | [6 empty] | 1 | [5 empty] | 13952.5344 | 13952.5344
3 | Волгхс5 | ООО "Газпром трансгаз Волгоград" | Соеденительный кабель, 25м | код 9421 557 12500 |  | ШТ | 1 | [6 empty] | 1 | [5 empty] | 46043.2224 | 46043.2224
4 | Волгхс6 | ООО "Газпром трансгаз Волгоград" | Внешняя сигнальная лампа с кабелем 30м, красная, 24В | код 9421 179 87000 |  | ШТ | 1 | [6 empty] | 1 | [5 empty] | 23320.5504 | 23320.5504
5 | Волгхс7 | ООО "Газпром трансгаз Волгоград" | Рентгеновский излучатель SITE-X D3006 | ICM SITE-X D3006 | фокус 1,5мм по IEC336; 100-300кВ, 1-6мА, 15 Р/мин | ШТ | 1 | [6 empty] | 1 | [5 empty] | 1872905.832 | 1872905.832
6 | Волгхс8 | ООО "Газпром трансгаз Волгоград" | Сигнальная лампа | код 0000513 | Проблесковый маяк красного цвета с кабелем 20м | ШТ | 1 | [6 empty] | 1 | [5 empty] | 73236.7289 | 73236.7289
7 | Волгхс9 | ООО "Газпром трансгаз Волгоград" | Соеденительный кабель, 20м | код 0000005 | кабель для подключения блока управления SCU-286 с генератором D3006, длиной 20м | ШТ | 1 | [6 empty] | 1 | [5 empty] | 113518.3392 | 113518.3392
8 | Волгхс10 | ООО "Газпром трансгаз Волгоград" | Сетевой кабель | код 0000006 | сетевой кабель для SCU-286 длиной 10м | ШТ | 1 | [6 empty] | 1 | [5 empty] | 55559.9671 | 55559.9671
9 | Волгхс11 | ООО "Газпром трансгаз Волгоград" | Пульт управления SCU-286 | SCU-286 |  | ШТ | 1 | [6 empty] | 1 | [5 empty] | 735772.4909 | 735772.4909
10 | Волгхс2972 | ООО "Газпром трансгаз Волгоград" | Барьер искрозащитный | РИФ-113 | ТУ 4217-002-17856828-96 | шт | 3 |  |  |  | 3 | [8 empty] | 1639.344 | 4918.032
11 | Волгхс2974 | ООО "Газпром трансгаз Волгоград" | Барьер искробезопасный | S9001 |  | шт | 2 |  |  |  | 2 | [8 empty] | 10348.8 | 20697.6
12 | Волгхс3024 | ООО "Газпром трансгаз Волгоград" | Регулятор температуры | «Фомальгаут 510» |  | шт. | 3 | [6 empty] | 3 | [5 empty] | 29541.12 | 88623.36
13 | Волгхс3044 | ООО "Газпром трансгаз Волгоград" | Съёмный вентилятор для блока вентиляторов | SIMATIC S7-400, 6ES7408-1TA00-6AA0 |  | шт. | 1 | [6 empty] | 1 | [5 empty] | 7518.803 | 7518.803
14 | Астрхс374 | ООО "Газпром добыча Астрахань" | Аккумулятор | Аккумулятор 7 OPzV 490 "HAWKER GmbH" | 7 OPzV 490 "HAWKER GmbH" | шт | 12 | [6 empty] | 12 | [5 empty] | 18318.0067 | 219816.0807
15 | Астрхс375 | ООО "Газпром добыча Астрахань" | Аккумулятор | Аккумулятор 7 OPzV 490 "HAWKER GmbH" | 7 OPzV 490 "HAWKER GmbH" | шт | 48 | [6 empty] | 48 | [5 empty] | 18318.0067 | 879264.323
16 | Астрхс376 | ООО "Газпром добыча Астрахань" | Аккумулятор | Аккумулятор SVEN SV1290 (12V, 9Ah) для UPS | SVEN SV1290 (12V, 9Ah) для UPS | шт | 20 | [5 empty] | 10 | [5 empty] | 10 | 749.4508 | 14989.0169
17 | Астрхс382 | ООО "Газпром добыча Астрахань" | Аппарат | Аппарат пускорегулирующий АПП 2 К 36/220, ВУШК.675850.001 ТУ; ОАО "Трансвит" | пускорегулирующий АПП 2 К 36/220, ВУШК.675850.001 ТУ; ОАО "Трансвит" | шт | 4 |  |  |  | 4 | [8 empty] | 588 | 2352
18 | Астрхс383 | ООО "Газпром добыча Астрахань" | Аппарат | Аппарат пускорегулирующий АПП 2 К 36/220, ВУШК.675850.001 ТУ; ОАО "Трансвит" | пускорегулирующий АПП 2 К 36/220, ВУШК.675850.001 ТУ; ОАО "Трансвит" | шт | 2 |  |  | 2 | [9 empty] | 588 | 1176
19 | Астрхс384 | ООО "Газпром добыча Астрахань" | Аппарат | Аппарат пускорегулирующий АПП 2 К 36/220, ВУШК.675850.001 ТУ; ОАО "Трансвит" | пускорегулирующий АПП 2 К 36/220, ВУШК.675850.001 ТУ; ОАО "Трансвит" | шт | 100 |  |  |  | 100 | [8 empty] | 588 | 58800
20 | Астрхс385 | ООО "Газпром добыча Астрахань" | Аппарат | Аппарат пускорегулирующий АПП 2 К 36/220, ВУШК.675850.001 ТУ; ОАО "Трансвит" | пускорегулирующий АПП 2 К 36/220, ВУШК.675850.001 ТУ; ОАО "Трансвит" | шт | 2 | [5 empty] | 2 | [6 empty] | 588 | 1176
21 | Астрхс386 | ООО "Газпром добыча Астрахань" | Аппарат | Аппарат пускорегулирующий АПП 2 К 36/220, ВУШК.675850.001 ТУ; ОАО "Трансвит" | пускорегулирующий АПП 2 К 36/220, ВУШК.675850.001 ТУ; ОАО "Трансвит" | шт | 3 |  |  | 3 | [9 empty] | 588 | 1764
22 | Астрхс387 | ООО "Газпром добыча Астрахань" | Аппарат пускорегулирующий | Аппарат пускорегулирующий 1B250LHK437-110УХЛ2 ТУ16-535.644-79 | 1И250ДРЛ437-110УХЛ2 ТУ16-535.644-79 | шт | 5 |  |  |  |  | 5 | [7 empty] | 691.95 | 3459.75
23 | Астрхс388 | ООО "Газпром добыча Астрахань" | Аппарат пускорегулирующий | Аппарат пускорегулирующий 1B250LHK437-110УХЛ2 ТУ16-535.644-79 | 1И250ДРЛ437-110УХЛ2 ТУ16-535.644-79 | шт | 4 |  |  |  | 4 | [8 empty] | 691.95 | 2767.8
24 | Астрхс389 | ООО "Газпром добыча Астрахань" | Аппарат пускорегулирующий | Аппарат пускорегулирующий 1И125ДРЛ437-110УХЛ2 ТУ16-535.644-79 | 1И125ДРЛ437-110УХЛ2 ТУ16-535.644-79 | шт | 3 |  |  |  |  | 3 | [7 empty] | 490.35 | 1471.05
25 | Астрхс390 | ООО "Газпром добыча Астрахань" | Аппарат пускорегулирующий | Аппарат пускорегулирующий 1И125ДРЛ437-110УХЛ2 ТУ16-535.644-79 | 1И125ДРЛ437-110УХЛ2 ТУ16-535.644-79 | шт | 10 | [10 empty] | 10 |  | 490.35 | 4903.5
26 | Астрхс391 | ООО "Газпром добыча Астрахань" | Аппарат пускорегулирующий | Аппарат пускорегулирующий 1И125ДРЛ437-110УХЛ2 ТУ16-535.644-79 | 1И125ДРЛ437-110УХЛ2 ТУ16-535.644-79 | шт | 10 |  |  |  | 10 | [8 empty] | 490.35 | 4903.5
27 | Астрхс392 | ООО "Газпром добыча Астрахань" | Аппарат пускорегулирующий | Аппарат пускорегулирующий 1И250ДРЛ44-017 УХЛ1 ТУ завода изготовителя | 1И250ДРЛ44-017 УХЛ1 ТУ завода изготовителя | шт | 20 |  | 20 | [10 empty] | 1284.192 | 25683.84
28 | Астрхс393 | ООО "Газпром добыча Астрахань" | Аппарат пускорегулирующий NaHJ70.300 | Аппарат пускорегулирующий NaHJ70.300, 70W/0,98A/0,40/tw130/t75,220V, ~50Hz, EN61347/60923, Vossloh schwabe, (для светильников ЖСП47-70 с лампами ДНаТ 70) | Vossloh schwabe | шт | 10 |  |  |  | 10 | [8 empty] | 703.7043 | 7037.0429
29 | Астрхс394 | ООО "Газпром добыча Астрахань" | Аппарат пускорегулирующий Q80.588 | Аппарат пускорегулирующий Q80.588, 80W/0,8A/0,51/tw130/t70,220V, ~50Hz, EN61347/60923, Vossloh schwabe, (для светильников РСП38М-80 с лампами ДРЛ80-8) | Vossloh schwabe | шт | 15 |  |  |  | 15 | [8 empty] | 731.3144 | 10969.7162
30 | Астрхс395 | ООО "Газпром добыча Астрахань" | Аппарат пускорегулирующий | Аппарат пускорегулирующий АПП-4К 18/220 ТУ завода изготовителя | АПП-4К 18/220 ТУ завода изготовителя | шт | 30 |  | 30 | [10 empty] | 816.2237 | 24486.7119
31 | Астрхс396 | ООО "Газпром добыча Астрахань" | Аппарат пускорегулирующий | Аппарат пускорегулирующий АПП-4К 18/220 ТУ завода изготовителя | АПП-4К 18/220 ТУ завода изготовителя | шт | 10 |  |  | 10 | [9 empty] | 816.2237 | 8162.2373
32 | Астрхс397 | ООО "Газпром добыча Астрахань" | Аппарат пускорегулирующий | Аппарат пускорегулирующий АПП-4К 18/220 ТУ завода изготовителя | АПП-4К 18/220 ТУ завода изготовителя | шт | 3 |  |  |  | 3 | [8 empty] | 816.2237 | 2448.6712
33 | Астрхс398 | ООО "Газпром добыча Астрахань" | Аппарат пускорегулирующий | Аппарат пускорегулирующий АПП-4К 18/220 ТУ завода изготовителя | АПП-4К 18/220 ТУ завода изготовителя | шт | 41 | [5 empty] | 41 | [6 empty] | 816.2237 | 33465.1729
34 | Астрхс399 | ООО "Газпром добыча Астрахань" | Аппарат пускорегулирующий | Аппарат пускорегулирующий АПП-4К 18/220 ТУ завода изготовителя | АПП-4К 18/220 ТУ завода изготовителя | шт | 15 | [8 empty] | 15 |  |  |  | 816.2237 | 12243.3559
35 | Астрхс400 | ООО "Газпром добыча Астрахань" | Аппарат пускорегулирующий | Аппарат пускорегулирующий АПП-4К 18/220 ТУ завода изготовителя | АПП-4К 18/220 ТУ завода изготовителя | шт | 5 |  |  |  |  | 5 | [7 empty] | 816.2237 | 4081.1186
36 | Астрхс401 | ООО "Газпром добыча Астрахань" | Аппарат пускорегулирующий | Аппарат пускорегулирующий АПП-4К 18/220 ТУ завода изготовителя | АПП-4К 18/220 ТУ завода изготовителя | шт | 5 |  |  |  |  | 5 | [7 empty] | 816.2237 | 4081.1186
37 | Астрхс402 | ООО "Газпром добыча Астрахань" | Аппарат пускорегулирующий | Аппарат пускорегулирующий АПП-4К 18/220 ТУ завода изготовителя | АПП-4К 18/220 ТУ завода изготовителя | шт | 4 |  |  |  | 4 | [8 empty] | 816.2237 | 3264.8949
38 | Астрхс403 | ООО "Газпром добыча Астрахань" | Аппарат пускорегулирующий | Аппарат пускорегулирующий АПП-4К 18/220 ТУ завода изготовителя | АПП-4К 18/220 ТУ завода изготовителя | шт | 2 |  |  |  | 2 | [8 empty] | 816.2237 | 1632.4475
39 | Астрхс404 | ООО "Газпром добыча Астрахань" | Аппарат пускорегулирующий | Аппарат пускорегулирующий АПП-4К 18/220 ТУ завода изготовителя | АПП-4К 18/220 ТУ завода изготовителя | шт | 2 |  |  |  | 2 | [8 empty] | 816.2237 | 1632.4475
40 | Астрхс405 | ООО "Газпром добыча Астрахань" | Аппарат пускорегулирующий | Аппарат пускорегулирующий АПП-4К 18/220 ТУ завода изготовителя | АПП-4К 18/220 ТУ завода изготовителя | шт | 1 |  |  | 1 | [9 empty] | 816.2237 | 816.2237
41 | Астрхс406 | ООО "Газпром добыча Астрахань" | Аппарат пускорегулирующий | Аппарат пускорегулирующий АПП-4К 18/220 ТУ завода изготовителя | АПП-4К 18/220 ТУ завода изготовителя | шт | 20 |  |  |  |  | 20 | [7 empty] | 816.2237 | 16324.4746
42 | Астрхс407 | ООО "Газпром добыча Астрахань" | Аппарат пускорегулирующий | Аппарат пускорегулирующий АПП-4К 18/220 ТУ завода изготовителя | АПП-4К 18/220 ТУ завода изготовителя | шт | 21 |  |  |  | 21 | [8 empty] | 816.2237 | 17140.6983
43 | Астрхс408 | ООО "Газпром добыча Астрахань" | Аппарат пускорегулирующий | Аппарат пускорегулирующий АПП-4К 18/220 ТУ завода изготовителя | АПП-4К 18/220 ТУ завода изготовителя | шт | 10 |  |  |  | 10 | [8 empty] | 816.2237 | 8162.2373
44 | Астрхс409 | ООО "Газпром добыча Астрахань" | Аппарат пускорегулирующий | Аппарат пускорегулирующий АПП-4К 18/220 ТУ завода изготовителя | АПП-4К 18/220 ТУ завода изготовителя | шт | 4 | [5 empty] | 4 | [6 empty] | 816.2237 | 3264.8949
45 | Астрхс410 | ООО "Газпром добыча Астрахань" | Аппарат пускорегулирующий | Аппарат пускорегулирующий АПП-4К 18/220 ТУ завода изготовителя | АПП-4К 18/220 ТУ завода изготовителя | шт | 19 | [7 empty] | 19 |  |  |  |  | 816.2237 | 15508.2508
46 | Астрхс411 | ООО "Газпром добыча Астрахань" | Аппарат пускорегулирующий | Аппарат пускорегулирующий АПП-4К 18/220 ТУ завода изготовителя | АПП-4К 18/220 ТУ завода изготовителя | шт | 30 | [7 empty] | 30 |  |  |  |  | 816.2237 | 24486.7119
47 | Астрхс412 | ООО "Газпром добыча Астрахань" | Аппарат пускорегулирующий | Аппарат пускорегулирующий АПП-4К 18/220 ТУ завода изготовителя | АПП-4К 18/220 ТУ завода изготовителя | шт | 5 | [7 empty] | 5 |  |  |  |  | 816.2237 | 4081.1186
48 | Астрхс413 | ООО "Газпром добыча Астрахань" | Аппарат пускорегулирующий | Аппарат пускорегулирующий АПП-4К 18/220 ТУ завода изготовителя | АПП-4К 18/220 ТУ завода изготовителя | шт | 5 | [8 empty] | 5 |  |  |  | 816.2237 | 4081.1186
49 | Астрхс414 | ООО "Газпром добыча Астрахань" | Аппарат пускорегулирующий | Аппарат пускорегулирующий АПП-4К 18/220 ТУ завода изготовителя | АПП-4К 18/220 ТУ завода изготовителя | шт | 40 | [9 empty] | 40 |  |  | 816.2237 | 32648.9492
50 | Астрхс415 | ООО "Газпром добыча Астрахань" | Аппарат пускорегулирующий | Аппарат пускорегулирующий АПП-4К 18/220 ТУ завода изготовителя | АПП-4К 18/220 ТУ завода изготовителя | шт | 25 | [5 empty] | 25 | [6 empty] | 816.2237 | 20405.5932
51 | Астрхс416 | ООО "Газпром добыча Астрахань" | Аппарат пускорегулирующий | Аппарат пускорегулирующий АПП-4К 18/220 ТУ завода изготовителя | АПП-4К 18/220 ТУ завода изготовителя | шт | 80 |  |  |  | 80 | [8 empty] | 816.2237 | 65297.8983
52 | Астрхс417 | ООО "Газпром добыча Астрахань" | Аппарат пускорегулирующий | Аппарат пускорегулирующий АПП-4К 18/220 ТУ завода изготовителя | АПП-4К 18/220 ТУ завода изготовителя | шт | 50 |  |  |  | 50 | [8 empty] | 816.2237 | 40811.1864
53 | Астрхс418 | ООО "Газпром добыча Астрахань" | Аппарат пускорегулирующий | Аппарат пускорегулирующий АПП-4К 18/220 ТУ завода изготовителя | АПП-4К 18/220 ТУ завода изготовителя | шт | 30 |  |  |  | 30 | [8 empty] | 816.2237 | 24486.7119
54 | Астрхс419 | ООО "Газпром добыча Астрахань" | Аппарат пускорегулирующий | Аппарат пускорегулирующий АПП-4К 18/220 ТУ завода изготовителя | АПП-4К 18/220 ТУ завода изготовителя | шт | 15 | [10 empty] | 15 |  | 816.2237 | 12243.3559
55 | Астрхс420 | ООО "Газпром добыча Астрахань" | Аппарат пускорегулирующий | Аппарат пускорегулирующий полупроводниковый VOSSLOH SCHWABE типа ELXc 418.204, Ref. №188318, 220-240 В, 50-60 Гц импорт | полупроводниковый VOSSLOH SCHWABE типа ELXc 418.204, Ref. №188318, 220-240 В, 50-60 Гц импорт | шт | 5 | [7 empty] | 5 |  |  |  |  | 1063.524 | 5317.62
56 | Астрхс421 | ООО "Газпром добыча Астрахань" | Аппарат пускорегулирующий | Аппарат пускорегулирующий полупроводниковый VOSSLOH SCHWABE типа ELXc 418.204, Ref. №188318, 220-240 В, 50-60 Гц импорт | полупроводниковый VOSSLOH SCHWABE типа ELXc 418.204, Ref. №188318, 220-240 В, 50-60 Гц импорт | шт | 5 |  |  |  | 5 | [8 empty] | 1063.524 | 5317.62
57 | Астрхс422 | ООО "Газпром добыча Астрахань" | Аппарат пускорегулирующий | Аппарат пускорегулирующий полупроводниковый ЭПРА. АПП 2К36/220 фирмы "ТРАНСВИТ", Uн=220 В, 50Гц, Iн=0,38 А, ; IP=20, Tа=-25:+50 град.С , Tс=70 градС. АЯ27. ТУ завода изготовителя | полупроводниковый ЭПРА. АПП 2К36/220 фирмы "ТРАНСВИТ", Uн=220 В, 50Гц, Iн=0,38 А, ; IP=20, Tа=-25:+50 град.С , Tс=70 градС. АЯ27. ТУ завода изготовителя | шт | 25 |  | 25 | [10 empty] | 543.1525 | 13578.8136
58 | Астрхс423 | ООО "Газпром добыча Астрахань" | Аппарат пускорегулирующий | Аппарат пускорегулирующий полупроводниковый ЭПРА. АПП 2К36/220 фирмы "ТРАНСВИТ", Uн=220 В, 50Гц, Iн=0,38 А, ; IP=20, Tа=-25:+50 град.С , Tс=70 градС. АЯ27. ТУ завода изготовителя | полупроводниковый ЭПРА. АПП 2К36/220 фирмы "ТРАНСВИТ", Uн=220 В, 50Гц, Iн=0,38 А, ; IP=20, Tа=-25:+50 град.С , Tс=70 градС. АЯ27. ТУ завода изготовителя | шт | 10 |  |  | 10 | [9 empty] | 543.1525 | 5431.5254
59 | Астрхс424 | ООО "Газпром добыча Астрахань" | Аппарат пускорегулирующий | Аппарат пускорегулирующий полупроводниковый ЭПРА. АПП 2К36/220 фирмы "ТРАНСВИТ", Uн=220 В, 50Гц, Iн=0,38 А, ; IP=20, Tа=-25:+50 град.С , Tс=70 градС. АЯ27. ТУ завода изготовителя | полупроводниковый ЭПРА. АПП 2К36/220 фирмы "ТРАНСВИТ", Uн=220 В, 50Гц, Iн=0,38 А, ; IP=20, Tа=-25:+50 град.С , Tс=70 градС. АЯ27. ТУ завода изготовителя | шт | 3 |  |  |  | 3 | [8 empty] | 543.1525 | 1629.4576
60 | Астрхс425 | ООО "Газпром добыча Астрахань" | Аппарат пускорегулирующий | Аппарат пускорегулирующий полупроводниковый ЭПРА. АПП 2К36/220 фирмы "ТРАНСВИТ", Uн=220 В, 50Гц, Iн=0,38 А, ; IP=20, Tа=-25:+50 град.С , Tс=70 градС. АЯ27. ТУ завода изготовителя | полупроводниковый ЭПРА. АПП 2К36/220 фирмы "ТРАНСВИТ", Uн=220 В, 50Гц, Iн=0,38 А, ; IP=20, Tа=-25:+50 град.С , Tс=70 градС. АЯ27. ТУ завода изготовителя | шт | 8 | [8 empty] | 8 |  |  |  | 543.1525 | 4345.2203
61 | Астрхс426 | ООО "Газпром добыча Астрахань" | Аппарат пускорегулирующий | Аппарат пускорегулирующий полупроводниковый ЭПРА. АПП 2К36/220 фирмы "ТРАНСВИТ", Uн=220 В, 50Гц, Iн=0,38 А, ; IP=20, Tа=-25:+50 град.С , Tс=70 градС. АЯ27. ТУ завода изготовителя | полупроводниковый ЭПРА. АПП 2К36/220 фирмы "ТРАНСВИТ", Uн=220 В, 50Гц, Iн=0,38 А, ; IP=20, Tа=-25:+50 град.С , Tс=70 градС. АЯ27. ТУ завода изготовителя | шт | 8 |  |  |  |  | 8 | [7 empty] | 543.1525 | 4345.2203
62 | Астрхс427 | ООО "Газпром добыча Астрахань" | Аппарат пускорегулирующий | Аппарат пускорегулирующий полупроводниковый ЭПРА. АПП 2К36/220 фирмы "ТРАНСВИТ", Uн=220 В, 50Гц, Iн=0,38 А, ; IP=20, Tа=-25:+50 град.С , Tс=70 градС. АЯ27. ТУ завода изготовителя | полупроводниковый ЭПРА. АПП 2К36/220 фирмы "ТРАНСВИТ", Uн=220 В, 50Гц, Iн=0,38 А, ; IP=20, Tа=-25:+50 град.С , Tс=70 градС. АЯ27. ТУ завода изготовителя | шт | 6 |  |  |  |  | 6 | [7 empty] | 543.1525 | 3258.9153
63 | Астрхс428 | ООО "Газпром добыча Астрахань" | Аппарат пускорегулирующий | Аппарат пускорегулирующий полупроводниковый ЭПРА. АПП 2К36/220 фирмы "ТРАНСВИТ", Uн=220 В, 50Гц, Iн=0,38 А, ; IP=20, Tа=-25:+50 град.С , Tс=70 градС. АЯ27. ТУ завода изготовителя | полупроводниковый ЭПРА. АПП 2К36/220 фирмы "ТРАНСВИТ", Uн=220 В, 50Гц, Iн=0,38 А, ; IP=20, Tа=-25:+50 град.С , Tс=70 градС. АЯ27. ТУ завода изготовителя | шт | 32 |  |  |  |  | 32 | [7 empty] | 543.1525 | 17380.8814
64 | Астрхс429 | ООО "Газпром добыча Астрахань" | Аппарат пускорегулирующий | Аппарат пускорегулирующий полупроводниковый ЭПРА. АПП 2К36/220 фирмы "ТРАНСВИТ", Uн=220 В, 50Гц, Iн=0,38 А, ; IP=20, Tа=-25:+50 град.С , Tс=70 градС. АЯ27. ТУ завода изготовителя | полупроводниковый ЭПРА. АПП 2К36/220 фирмы "ТРАНСВИТ", Uн=220 В, 50Гц, Iн=0,38 А, ; IP=20, Tа=-25:+50 град.С , Tс=70 градС. АЯ27. ТУ завода изготовителя | шт | 8 |  |  |  | 8 | [8 empty] | 543.1525 | 4345.2203
65 | Астрхс430 | ООО "Газпром добыча Астрахань" | Аппарат пускорегулирующий | Аппарат пускорегулирующий полупроводниковый ЭПРА. АПП 2К36/220 фирмы "ТРАНСВИТ", Uн=220 В, 50Гц, Iн=0,38 А, ; IP=20, Tа=-25:+50 град.С , Tс=70 градС. АЯ27. ТУ завода изготовителя | полупроводниковый ЭПРА. АПП 2К36/220 фирмы "ТРАНСВИТ", Uн=220 В, 50Гц, Iн=0,38 А, ; IP=20, Tа=-25:+50 град.С , Tс=70 градС. АЯ27. ТУ завода изготовителя | шт | 10 |  |  | 10 | [9 empty] | 543.1525 | 5431.5254
66 | Астрхс431 | ООО "Газпром добыча Астрахань" | Аппарат пускорегулирующий | Аппарат пускорегулирующий полупроводниковый ЭПРА. АПП 2К36/220 фирмы "ТРАНСВИТ", Uн=220 В, 50Гц, Iн=0,38 А, ; IP=20, Tа=-25:+50 град.С , Tс=70 градС. АЯ27. ТУ завода изготовителя | полупроводниковый ЭПРА. АПП 2К36/220 фирмы "ТРАНСВИТ", Uн=220 В, 50Гц, Iн=0,38 А, ; IP=20, Tа=-25:+50 град.С , Tс=70 градС. АЯ27. ТУ завода изготовителя | шт | 15 |  | 15 | [10 empty] | 543.1525 | 8147.2881
67 | Астрхс432 | ООО "Газпром добыча Астрахань" | Аппарат пускорегулирующий | Аппарат пускорегулирующий полупроводниковый ЭПРА. АПП 2К36/220 фирмы "ТРАНСВИТ", Uн=220 В, 50Гц, Iн=0,38 А, ; IP=20, Tа=-25:+50 град.С , Tс=70 градС. АЯ27. ТУ завода изготовителя | полупроводниковый ЭПРА. АПП 2К36/220 фирмы "ТРАНСВИТ", Uн=220 В, 50Гц, Iн=0,38 А, ; IP=20, Tа=-25:+50 град.С , Tс=70 градС. АЯ27. ТУ завода изготовителя | шт | 5 |  |  |  | 5 | [8 empty] | 543.1525 | 2715.7627
68 | Астрхс433 | ООО "Газпром добыча Астрахань" | Аппарат пускорегулирующий | Аппарат пускорегулирующий полупроводниковый ЭПРА. АПП 2К36/220 фирмы "ТРАНСВИТ", Uн=220 В, 50Гц, Iн=0,38 А, ; IP=20, Tа=-25:+50 град.С , Tс=70 градС. АЯ27. ТУ завода изготовителя | полупроводниковый ЭПРА. АПП 2К36/220 фирмы "ТРАНСВИТ", Uн=220 В, 50Гц, Iн=0,38 А, ; IP=20, Tа=-25:+50 град.С , Tс=70 градС. АЯ27. ТУ завода изготовителя | шт | 15 |  | 15 | [10 empty] | 543.1525 | 8147.2881
69 | Астрхс434 | ООО "Газпром добыча Астрахань" | Аппарат пускорегулирующий | Аппарат пускорегулирующий полупроводниковый ЭПРА. АПП 2К36/220 фирмы "ТРАНСВИТ", Uн=220 В, 50Гц, Iн=0,38 А, ; IP=20, Tа=-25:+50 град.С , Tс=70 градС. АЯ27. ТУ завода изготовителя | полупроводниковый ЭПРА. АПП 2К36/220 фирмы "ТРАНСВИТ", Uн=220 В, 50Гц, Iн=0,38 А, ; IP=20, Tа=-25:+50 град.С , Tс=70 градС. АЯ27. ТУ завода изготовителя | шт | 4 | [7 empty] | 4 |  |  |  |  | 543.1525 | 2172.6102
70 | Астрхс435 | ООО "Газпром добыча Астрахань" | Аппарат пускорегулирующий | Аппарат пускорегулирующий полупроводниковый ЭПРА. АПП 2К36/220 фирмы "ТРАНСВИТ", Uн=220 В, 50Гц, Iн=0,38 А, ; IP=20, Tа=-25:+50 град.С , Tс=70 градС. АЯ27. ТУ завода изготовителя | полупроводниковый ЭПРА. АПП 2К36/220 фирмы "ТРАНСВИТ", Uн=220 В, 50Гц, Iн=0,38 А, ; IP=20, Tа=-25:+50 град.С , Tс=70 градС. АЯ27. ТУ завода изготовителя | шт | 15 | [5 empty] | 15 | [6 empty] | 543.1525 | 8147.2881
71 | Астрхс436 | ООО "Газпром добыча Астрахань" | Аппарат пускорегулирующий | Аппарат пускорегулирующий полупроводниковый ЭПРА. АПП 2К36/220 фирмы "ТРАНСВИТ", Uн=220 В, 50Гц, Iн=0,38 А, ; IP=20, Tа=-25:+50 град.С , Tс=70 градС. АЯ27. ТУ завода изготовителя | полупроводниковый ЭПРА. АПП 2К36/220 фирмы "ТРАНСВИТ", Uн=220 В, 50Гц, Iн=0,38 А, ; IP=20, Tа=-25:+50 град.С , Tс=70 градС. АЯ27. ТУ завода изготовителя | шт | 10 | [8 empty] | 10 |  |  |  | 543.1525 | 5431.5254
72 | Астрхс437 | ООО "Газпром добыча Астрахань" | Аппарат пускорегулирующий | Аппарат пускорегулирующий полупроводниковый ЭПРА. АПП 2К36/220 фирмы "ТРАНСВИТ", Uн=220 В, 50Гц, Iн=0,38 А, ; IP=20, Tа=-25:+50 град.С , Tс=70 градС. АЯ27. ТУ завода изготовителя | полупроводниковый ЭПРА. АПП 2К36/220 фирмы "ТРАНСВИТ", Uн=220 В, 50Гц, Iн=0,38 А, ; IP=20, Tа=-25:+50 град.С , Tс=70 градС. АЯ27. ТУ завода изготовителя | шт | 3 | [8 empty] | 3 |  |  |  | 543.1525 | 1629.4576
73 | Астрхс438 | ООО "Газпром добыча Астрахань" | Аппарат пускорегулирующий | Аппарат пускорегулирующий полупроводниковый ЭПРА. АПП 2К36/220 фирмы "ТРАНСВИТ", Uн=220 В, 50Гц, Iн=0,38 А, ; IP=20, Tа=-25:+50 град.С , Tс=70 градС. АЯ27. ТУ завода изготовителя | полупроводниковый ЭПРА. АПП 2К36/220 фирмы "ТРАНСВИТ", Uн=220 В, 50Гц, Iн=0,38 А, ; IP=20, Tа=-25:+50 град.С , Tс=70 градС. АЯ27. ТУ завода изготовителя | шт | 4 | [5 empty] | 4 | [6 empty] | 543.1525 | 2172.6102
74 | Астрхс439 | ООО "Газпром добыча Астрахань" | Аппарат пускорегулирующий | Аппарат пускорегулирующий полупроводниковый ЭПРА. АПП 2К36/220 фирмы "ТРАНСВИТ", Uн=220 В, 50Гц, Iн=0,38 А, ; IP=20, Tа=-25:+50 град.С , Tс=70 градС. АЯ27. ТУ завода изготовителя | полупроводниковый ЭПРА. АПП 2К36/220 фирмы "ТРАНСВИТ", Uн=220 В, 50Гц, Iн=0,38 А, ; IP=20, Tа=-25:+50 град.С , Tс=70 градС. АЯ27. ТУ завода изготовителя | шт | 5 |  | 5 | [10 empty] | 543.1525 | 2715.7627
75 | Астрхс440 | ООО "Газпром добыча Астрахань" | Аппарат пускорегулирующий | Аппарат пускорегулирующий полупроводниковый ЭПРА. АПП 2К36/220 фирмы "ТРАНСВИТ", Uн=220 В, 50Гц, Iн=0,38 А, ; IP=20, Tа=-25:+50 град.С , Tс=70 градС. АЯ27. ТУ завода изготовителя | полупроводниковый ЭПРА. АПП 2К36/220 фирмы "ТРАНСВИТ", Uн=220 В, 50Гц, Iн=0,38 А, ; IP=20, Tа=-25:+50 град.С , Tс=70 градС. АЯ27. ТУ завода изготовителя | шт | 40 |  |  |  | 40 | [8 empty] | 543.1525 | 21726.1017
76 | Астрхс441 | ООО "Газпром добыча Астрахань" | Аппарат пускорегулирующий | Аппарат пускорегулирующий полупроводниковый ЭПРА. АПП 2К36/220 фирмы "ТРАНСВИТ", Uн=220 В, 50Гц, Iн=0,38 А, ; IP=20, Tа=-25:+50 град.С , Tс=70 градС. АЯ27. ТУ завода изготовителя | полупроводниковый ЭПРА. АПП 2К36/220 фирмы "ТРАНСВИТ", Uн=220 В, 50Гц, Iн=0,38 А, ; IP=20, Tа=-25:+50 град.С , Tс=70 градС. АЯ27. ТУ завода изготовителя | шт | 25 |  |  |  | 25 | [8 empty] | 543.1525 | 13578.8136
77 | Астрхс442 | ООО "Газпром добыча Астрахань" | Аппарат пускорегулирующий | Аппарат пускорегулирующий полупроводниковый ЭПРА. АПП 2К36/220 фирмы "ТРАНСВИТ", Uн=220 В, 50Гц, Iн=0,38 А, ; IP=20, Tа=-25:+50 град.С , Tс=70 градС. АЯ27. ТУ завода изготовителя | полупроводниковый ЭПРА. АПП 2К36/220 фирмы "ТРАНСВИТ", Uн=220 В, 50Гц, Iн=0,38 А, ; IP=20, Tа=-25:+50 град.С , Tс=70 градС. АЯ27. ТУ завода изготовителя | шт | 30 |  |  |  | 30 | [8 empty] | 543.1525 | 16294.5763
78 | Астрхс443 | ООО "Газпром добыча Астрахань" | Аппарат пускорегулирующий | Аппарат пускорегулирующий полупроводниковый ЭПРА. АПП 2К36/220 фирмы "ТРАНСВИТ", Uн=220 В, 50Гц, Iн=0,38 А, ; IP=20, Tа=-25:+50 град.С , Tс=70 градС. АЯ27. ТУ завода изготовителя | полупроводниковый ЭПРА. АПП 2К36/220 фирмы "ТРАНСВИТ", Uн=220 В, 50Гц, Iн=0,38 А, ; IP=20, Tа=-25:+50 град.С , Tс=70 градС. АЯ27. ТУ завода изготовителя | шт | 30 |  |  | 30 | [9 empty] | 543.1525 | 16294.5763
79 | Астрхс444 | ООО "Газпром добыча Астрахань" | Аппарат пускорегулирующий | Аппарат пускорегулирующий пускорегулирующий 1И400ДРЛ44-01УХЛ1 ТУ16-535.644-79 | 1И400ДРЛ44-01УХЛ1 ТУ16-535.644-79 | шт | 5 |  |  | 5 | [9 empty] | 1282.953 | 6414.765
80 | Астрхс445 | ООО "Газпром добыча Астрахань" | Аппарат пускорегулирующий | Аппарат пускорегулирующий пускорегулирующий 1И400ДРЛ44-01УХЛ1 ТУ16-535.644-79 | 1И400ДРЛ44-01УХЛ1 ТУ16-535.644-79 | шт | 15 | [5 empty] | 15 | [6 empty] | 1282.953 | 19244.295
81 | Астрхс446 | ООО "Газпром добыча Астрахань" | Аппарат пускорегулирующий | Аппарат пускорегулирующий пускорегулирующий 1И400ДРЛ44-01УХЛ1 ТУ16-535.644-79 | 1И400ДРЛ44-01УХЛ1 ТУ16-535.644-79 | шт | 14 | [8 empty] | 14 |  |  |  | 1282.953 | 17961.342
82 | Астрхс447 | ООО "Газпром добыча Астрахань" | Аппарат пускорегулирующий | Аппарат пускорегулирующий пускорегулирующий 1И400ДРЛ44-01УХЛ1 ТУ16-535.644-79 | 1И400ДРЛ44-01УХЛ1 ТУ16-535.644-79 | шт | 20 |  |  |  |  | 20 | [7 empty] | 1282.953 | 25659.06
83 | Астрхс448 | ООО "Газпром добыча Астрахань" | Аппарат пускорегулирующий | Аппарат пускорегулирующий пускорегулирующий 1И400ДРЛ44-01УХЛ1 ТУ16-535.644-79 | 1И400ДРЛ44-01УХЛ1 ТУ16-535.644-79 | шт | 4 |  |  |  |  | 4 | [7 empty] | 1282.953 | 5131.812
84 | Астрхс449 | ООО "Газпром добыча Астрахань" | Аппарат пускорегулирующий | Аппарат пускорегулирующий пускорегулирующий 1И400ДРЛ44-01УХЛ1 ТУ16-535.644-79 | 1И400ДРЛ44-01УХЛ1 ТУ16-535.644-79 | шт | 10 |  |  |  | 10 | [8 empty] | 1282.953 | 12829.53
85 | Астрхс450 | ООО "Газпром добыча Астрахань" | Аппарат пускорегулирующий | Аппарат пускорегулирующий пускорегулирующий 1И400ДРЛ44-01УХЛ1 ТУ16-535.644-79 | 1И400ДРЛ44-01УХЛ1 ТУ16-535.644-79 | шт | 15 |  |  | 15 | [9 empty] | 1282.953 | 19244.295
86 | Астрхс451 | ООО "Газпром добыча Астрахань" | Аппарат | Аппарат пускорегулирующий электронный "OSRAM" QTP 4х18 230-240 № заказ. 4050300527840 | пускорегулирующий электронный "OSRAM" QTP 4х18 230-240 № заказ. 4050300527840 | шт | 10 |  |  |  |  | 10 | [7 empty] | 1057.812 | 10578.12
87 | Астрхс452 | ООО "Газпром добыча Астрахань" | Аппарат | Аппарат пускорегулирующий электронный "OSRAM" QTP 4х18 230-240 № заказ. 4050300527840 | пускорегулирующий электронный "OSRAM" QTP 4х18 230-240 № заказ. 4050300527840 | шт | 10 | [5 empty] | 10 | [6 empty] | 1057.812 | 10578.12
88 | Астрхс453 | ООО "Газпром добыча Астрахань" | Аппарат | Аппарат пускорегулирующий электронный "OSRAM" QTP 4х18 230-240 № заказ. 4050300527840 | пускорегулирующий электронный "OSRAM" QTP 4х18 230-240 № заказ. 4050300527840 | шт | 16 |  | 16 | [10 empty] | 1057.812 | 16924.992
89 | Астрхс454 | ООО "Газпром добыча Астрахань" | Аппарат | Аппарат пускорегулирующий электронный "OSRAM" QTP 4х18 230-240 № заказ. 4050300527840 | пускорегулирующий электронный "OSRAM" QTP 4х18 230-240 № заказ. 4050300527840 | шт | 10 |  | 10 | [10 empty] | 1057.812 | 10578.12
90 | Астрхс455 | ООО "Газпром добыча Астрахань" | Аппарат | Аппарат пускорегулирующий электронный "OSRAM" QTP 4х18 230-240 № заказ. 4050300527840 | пускорегулирующий электронный "OSRAM" QTP 4х18 230-240 № заказ. 4050300527840 | шт | 100 |  | 100 | [10 empty] | 1057.812 | 105781.2
91 | Астрхс456 | ООО "Газпром добыча Астрахань" | Аппарат | Аппарат пускорегулирующий электронный "OSRAM" QTP 4х18 230-240 № заказ. 4050300527840 | пускорегулирующий электронный "OSRAM" QTP 4х18 230-240 № заказ. 4050300527840 | шт | 50 |  |  | 50 | [9 empty] | 1057.812 | 52890.6
92 | Астрхс457 | ООО "Газпром добыча Астрахань" | Аппарат | Аппарат пускорегулирующий электронный "OSRAM" QTP 4х18 230-240 № заказ. 4050300527840 | пускорегулирующий электронный "OSRAM" QTP 4х18 230-240 № заказ. 4050300527840 | шт | 147 | [7 empty] | 147 |  |  |  |  | 1057.812 | 155498.364
93 | Астрхс508 | ООО "Газпром добыча Астрахань" | Блок Z250K | Блок Z250K, 220-240V/50-60Hz, Vossloh schwabe, (для светильников ЖСП60-150 с лампами ДНаТ 70) | Vossloh schwabe | шт | 5 |  |  |  | 5 | [8 empty] | 576.24 | 2881.2
94 | Астрхс509 | ООО "Газпром добыча Астрахань" | Блок | Блок аварийного освещения кат.№617 02 "Legrand" имп. | аварийного освещения кат.№617 02 "Legrand" имп. | шт | 1 | [10 empty] | 1 |  | 2784.9754 | 2784.9754
95 | Астрхс512 | ООО "Газпром добыча Астрахань" | Блок диода RZM021FP | Блок диода RZM021FP, 110/230V FC/DC, Telemecanigue | Telemecanigue | шт | 5 |  |  |  | 5 | [8 empty] | 434.6496 | 2173.248
96 | Астрхс514 | ООО "Газпром добыча Астрахань" | Блок ИЗУ 35-70/001 | Блок ИЗУ 35-70/001, 220В-50Гц, Imax=2А, 1,8-2,3кВт, tk=105C, ВУШК675870.001 ТУ (для светильников ЖСП47-70 с лампами ДНаТ 70) | ВУШК675870.001 ТУ | шт | 10 |  |  |  | 10 | [8 empty] | 246.96 | 2469.6
97 | Астрхс515 | ООО "Газпром добыча Астрахань" | Блок | Блок индикации и клавиатуры для Технограф rev2 ТУ 4217-160-20512765-98 | индикации и клавиатуры для Технограф rev2 ТУ 4217-160-20512765-98 | шт | 20 |  |  | 20 | [9 empty] | 31661.9184 | 633238.368
98 | Астрхс518 | ООО "Газпром добыча Астрахань" | Блок питания | Блок питания ABL8 REM24 030, 220/12V, input: 100-240V AC, 1,8-0,9A, output: 24V DC, 3A, 72W Telemecanigue | ABL8 REM24 030, 220/12V, input: 100-240V AC, 1,8-0,9A, output: 24V DC, 3A, 72W Telemecanigue | шт | 1 |  |  |  | 1 | [8 empty] | 9861.936 | 9861.936
99 | Астрхс519 | ООО "Газпром добыча Астрахань" | Блок | Блок питания компьютерный Inwin P560A2-0 560W ATX Retail Box PFCA CE TUV , (импорт) | питания компьютерный Inwin P560A2-0 560W ATX Retail Box PFCA CE TUV , (импорт) | шт | 2 | [5 empty] | 1 |  |  | 1 |  |  |  | 2242.3729 | 4484.7458
100 | Астрхс526 | ООО "Газпром добыча Астрахань" | Блок | Блок управления контакторами БК-1И, ТУ16-88ИМШБ.656.111.057 ТУ; 380 В; 10 А; (в комплект поставки входит пост кнопочный ПИЖЦ.642252.005) | управления контакторами БК-1И, ТУ16-88ИМШБ.656.111.057 ТУ; 380 В; 10 А; (в комплект поставки входит пост кнопочный ПИЖЦ.642252.005) | шт | 1 |  |  |  | 1 | [8 empty] | 39513.6 | 39513.6
101 | Астрхс527 | ООО "Газпром добыча Астрахань" | Блок | Блок управления контакторами БК-1И, ТУ16-88ИМШБ.656.111.057 ТУ; 380 В; 10 А; (в комплект поставки входит пост кнопочный ПИЖЦ.642252.005) | управления контакторами БК-1И, ТУ16-88ИМШБ.656.111.057 ТУ; 380 В; 10 А; (в комплект поставки входит пост кнопочный ПИЖЦ.642252.005) | шт | 1 |  |  |  | 1 | [8 empty] | 39513.6 | 39513.6
102 | Астрхс528 | ООО "Газпром добыча Астрахань" | Блок | Блок управления контакторами БК-1И, ТУ16-88ИМШБ.656.111.057 ТУ; 380 В; 10 А; (в комплект поставки входит пост кнопочный ПИЖЦ.642252.005) | управления контакторами БК-1И, ТУ16-88ИМШБ.656.111.057 ТУ; 380 В; 10 А; (в комплект поставки входит пост кнопочный ПИЖЦ.642252.005) | шт | 1 |  | 1 | [10 empty] | 39513.6 | 39513.6
103 | Астрхс529 | ООО "Газпром добыча Астрахань" | Блок | Блок управления контакторами БК-1И, ТУ16-88ИМШБ.656.111.057 ТУ; 380 В; 10 А; (в комплект поставки входит пост кнопочный ПИЖЦ.642252.005) | управления контакторами БК-1И, ТУ16-88ИМШБ.656.111.057 ТУ; 380 В; 10 А; (в комплект поставки входит пост кнопочный ПИЖЦ.642252.005) | шт | 1 |  |  |  |  | 1 | [7 empty] | 39513.6 | 39513.6
104 | Астрхс530 | ООО "Газпром добыча Астрахань" | Блок | Блок управления контакторами БК-1И, ТУ16-88ИМШБ.656.111.057 ТУ; 380 В; 10 А; (в комплект поставки входит пост кнопочный ПИЖЦ.642252.005) | управления контакторами БК-1И, ТУ16-88ИМШБ.656.111.057 ТУ; 380 В; 10 А; (в комплект поставки входит пост кнопочный ПИЖЦ.642252.005) | шт | 1 | [5 empty] | 1 | [6 empty] | 39513.6 | 39513.6
105 | Астрхс531 | ООО "Газпром добыча Астрахань" | Блок | Блок управления контакторами БК-1И, ТУ16-88ИМШБ.656.111.057 ТУ; 380 В; 10 А; (в комплект поставки входит пост кнопочный ПИЖЦ.642252.005) | управления контакторами БК-1И, ТУ16-88ИМШБ.656.111.057 ТУ; 380 В; 10 А; (в комплект поставки входит пост кнопочный ПИЖЦ.642252.005) | шт | 1 | [8 empty] | 1 |  |  |  | 39513.6 | 39513.6
106 | Астрхс532 | ООО "Газпром добыча Астрахань" | Блок | Блок управления контакторами БК-1И, ТУ16-88ИМШБ.656.111.057 ТУ; 380 В; 10 А; (в комплект поставки входит пост кнопочный ПИЖЦ.642252.005) | управления контакторами БК-1И, ТУ16-88ИМШБ.656.111.057 ТУ; 380 В; 10 А; (в комплект поставки входит пост кнопочный ПИЖЦ.642252.005) | шт | 1 | [6 empty] | 1 | [5 empty] | 39513.6 | 39513.6
107 | Астрхс533 | ООО "Газпром добыча Астрахань" | Блок | Блок управления контакторами БК-1И, ТУ16-88ИМШБ.656.111.057 ТУ; 380 В; 10 А; (в комплект поставки входит пост кнопочный ПИЖЦ.642252.005) | управления контакторами БК-1И, ТУ16-88ИМШБ.656.111.057 ТУ; 380 В; 10 А; (в комплект поставки входит пост кнопочный ПИЖЦ.642252.005) | шт | 1 |  |  | 1 | [9 empty] | 39513.6 | 39513.6
108 | Астрхс534 | ООО "Газпром добыча Астрахань" | Блок | Блок управления контакторами БК-1И, ТУ16-88ИМШБ.656.111.057 ТУ; 380 В; 10 А; (в комплект поставки входит пост кнопочный ПИЖЦ.642252.005) | управления контакторами БК-1И, ТУ16-88ИМШБ.656.111.057 ТУ; 380 В; 10 А; (в комплект поставки входит пост кнопочный ПИЖЦ.642252.005) | шт | 1 | [7 empty] | 1 |  |  |  |  | 39513.6 | 39513.6
109 | Астрхс535 | ООО "Газпром добыча Астрахань" | Блок | Блок управления контакторами БК-1И, ТУ16-88ИМШБ.656.111.057 ТУ; 380 В; 10 А; (в комплект поставки входит пост кнопочный ПИЖЦ.642252.005) | управления контакторами БК-1И, ТУ16-88ИМШБ.656.111.057 ТУ; 380 В; 10 А; (в комплект поставки входит пост кнопочный ПИЖЦ.642252.005) | шт | 1 |  |  |  | 1 | [8 empty] | 39513.6 | 39513.6
110 | Астрхс536 | ООО "Газпром добыча Астрахань" | Блок | Блок управления контакторами БК-1И, ТУ16-88ИМШБ.656.111.057 ТУ; 380 В; 10 А; (в комплект поставки входит пост кнопочный ПИЖЦ.642252.005) | управления контакторами БК-1И, ТУ16-88ИМШБ.656.111.057 ТУ; 380 В; 10 А; (в комплект поставки входит пост кнопочный ПИЖЦ.642252.005) | шт | 8 | [9 empty] | 8 |  |  | 39513.6 | 316108.8
111 | Астрхс537 | ООО "Газпром добыча Астрахань" | Блок | Блок управления контакторами БК-1И, ТУ16-88ИМШБ.656.111.057 ТУ; 380 В; 10 А; (в комплект поставки входит пост кнопочный ПИЖЦ.642252.005) | управления контакторами БК-1И, ТУ16-88ИМШБ.656.111.057 ТУ; 380 В; 10 А; (в комплект поставки входит пост кнопочный ПИЖЦ.642252.005) | шт | 8 | [9 empty] | 8 |  |  | 39513.6 | 316108.8
112 | Астрхс538 | ООО "Газпром добыча Астрахань" | Блок-контакт LAD2.0 LA1 | Блок-контакт LAD2.0 LA1 DN2.0, 2з., фронтальной установки, Telemecanigue | Telemecanigue | шт | 10 |  |  |  | 10 | [8 empty] | 4116 | 41160
113 | Астрхс736 | ООО "Газпром добыча Астрахань" | Ввод | Ввод кабельный HSK-MZ-Ex-d артикул 1.628.2000.50 наружная резьба M20x1,5 внешний диаметр кабеля 10...14 мм материал никелированная латунь фирма Hummel | кабельный HSK-MZ-Ex-d артикул 1.628.2000.50 наружная резьба M20x1,5 внешний диаметр кабеля 10...14 мм материал никелированная латунь фирма Hummel | шт | 40 |  |  | 40 | [9 empty] | 1152.48 | 46099.2
114 | Астрхс737 | ООО "Газпром добыча Астрахань" | Ввод | Ввод кабельный HSK-MZ-Ex-d артикул 1.628.3400.70 наружная резьба NPT 3/4 внешний диаметр кабеля 13...18 мм материал никелированная латунь фирма Hummel | кабельный HSK-MZ-Ex-d артикул 1.628.3400.70 наружная резьба NPT 3/4 внешний диаметр кабеля 13...18 мм материал никелированная латунь фирма Hummel | шт | 25 |  |  | 25 | [9 empty] | 1564.08 | 39102
115 | Астрхс798 | ООО "Газпром добыча Астрахань" | Видеокарта | Видеокарта 1Gb <PCI-E> ASUS EAH5670 DI <HD5670, GDDR5, 128 bit, DVI, HDMI, Retail> | 1Gb <PCI-E> ASUS EAH5670 DI <HD5670, GDDR5, 128 bit, DVI, HDMI, Retail> | шт | 3 | [9 empty] | 3 |  |  | 3348.6102 | 10045.8305
116 | Астрхс799 | ООО "Газпром добыча Астрахань" | Видеокарта | Видеокарта 1Gb <PCI-E> Sapphire HD5670 <HD5670, GDDR5, 128 bit, DVI, HDMI, DP, Full Retail> | 1Gb <PCI-E> Sapphire HD5670 <HD5670, GDDR5, 128 bit, DVI, HDMI, DP, Full Retail> | шт | 3 | [6 empty] | 3 | [5 empty] | 3518.0339 | 10554.1017
117 | Астрхс983 | ООО "Газпром добыча Астрахань" | Выключатель | Выключатель "Makel" выкл. 1-клав.MIMOZA белая с белой вставкой 10АХ 250V перемен. IP20 code 22001 импорт | "Makel" выкл. 1-клав.MIMOZA белая с белой вставкой 10АХ 250V перемен. IP20 code 22001 импорт | шт | 2 |  |  |  | 2 | [8 empty] | 75.7424 | 151.4847
118 | Астрхс984 | ООО "Газпром добыча Астрахань" | Выключатель | Выключатель "Makel" выкл. 1-клав.MIMOZA белая с белой вставкой 10АХ 250V перемен. IP20 code 22001 импорт | "Makel" выкл. 1-клав.MIMOZA белая с белой вставкой 10АХ 250V перемен. IP20 code 22001 импорт | шт | 8 |  | 8 | [10 empty] | 75.7424 | 605.939
119 | Астрхс985 | ООО "Газпром добыча Астрахань" | Выключатель | Выключатель "Makel" выкл. 1-клав.MIMOZA белая с белой вставкой 10АХ 250V перемен. IP20 code 22001 импорт | "Makel" выкл. 1-клав.MIMOZA белая с белой вставкой 10АХ 250V перемен. IP20 code 22001 импорт | шт | 5 | [5 empty] | 5 | [6 empty] | 75.7424 | 378.7119
120 | Астрхс986 | ООО "Газпром добыча Астрахань" | Выключатель | Выключатель "Makel" выкл.2-клав.MIMOZA белая с белой вставкой 10АХ 250V перемен. IP20 code 22003 импорт | "Makel" выкл.2-клав.MIMOZA белая с белой вставкой 10АХ 250V перемен. IP20 code 22003 импорт | шт | 8 |  | 8 | [10 empty] | 77.7356 | 621.8847
121 | Астрхс987 | ООО "Газпром добыча Астрахань" | Выключатель автоматический | Выключатель автоматический B10, SIEMENS AG, 3-полюсный, номер партии 5SX2310-6 | B10, SIEMENS AG, 3-полюсный, номер партии 5SX2310-6 | шт | 2 | [10 empty] | 2 |  | 841.7369 | 1683.4739
122 | Астрхс988 | ООО "Газпром добыча Астрахань" | Выключатель автоматический | Выключатель автоматический B10, SIEMENS AG, модель 5SX2110-6, 1-полюсный, номер партии 5SX2110-6 | B10, SIEMENS AG, модель 5SX2110-6, 1-полюсный, номер партии 5SX2110-6 | шт | 2 | [10 empty] | 2 |  | 209.617 | 419.234
123 | Астрхс989 | ООО "Газпром добыча Астрахань" | Выключатель автоматический | Выключатель автоматический B6, SIEMENS AG, модель 5SX2106-6, 1-полюсный, номер партии 5SX2102-7ISDA045197R1 | B6, SIEMENS AG, модель 5SX2106-6, 1-полюсный, номер партии 5SX2102-7ISDA045197R1 | шт | 3 | [10 empty] | 3 |  | 253.3383 | 760.0149
124 | Астрхс990 | ООО "Газпром добыча Астрахань" | Выключатель автоматический | Выключатель автоматический B6, SIEMENS AG, модель 5SX2106-6, 1-полюсный, номер партии 5SX2102-7ISDA045197R1 | B6, SIEMENS AG, модель 5SX2106-6, 1-полюсный, номер партии 5SX2102-7ISDA045197R1 | шт | 2 | [10 empty] | 2 |  | 253.3383 | 506.6766
125 | Астрхс991 | ООО "Газпром добыча Астрахань" | Выключатель автоматический | Выключатель автоматический C2, SIEMENS AG, модель 5SX2102-7, 1-полюсный, номер партии 5SX2102-7 | C2, SIEMENS AG, модель 5SX2102-7, 1-полюсный, номер партии 5SX2102-7 | шт | 2 | [10 empty] | 2 |  | 335.4689 | 670.9379
126 | Астрхс992 | ООО "Газпром добыча Астрахань" | Выключатель автоматический | Выключатель автоматический C32H-DC 2P, 10A, 10kA с доп. блоком Merlun Gerlin имп. | C32H-DC 2P, 10A, 10kA с доп. блоком Merlun Gerlin имп. | шт | 2 | [5 empty] | 2 | [6 empty] | 3553.2 | 7106.4
127 | Астрхс993 | ООО "Газпром добыча Астрахань" | Выключатель автоматический | Выключатель автоматический C32H-DC 2P, 10A, 10kA с доп. блоком Merlun Gerlin имп. | C32H-DC 2P, 10A, 10kA с доп. блоком Merlun Gerlin имп. | шт | 3 | [8 empty] | 3 |  |  |  | 3553.2 | 10659.6
128 | Астрхс994 | ООО "Газпром добыча Астрахань" | Выключатель автоматический | Выключатель автоматический C32H-DC 2P, 10A, 10kA с доп. блоком Merlun Gerlin имп. | C32H-DC 2P, 10A, 10kA с доп. блоком Merlun Gerlin имп. | шт | 2 |  |  | 2 | [9 empty] | 3553.2 | 7106.4
129 | Астрхс995 | ООО "Газпром добыча Астрахань" | Выключатель автоматический | Выключатель автоматический C32H-DC 2P, 10A, 10kA с доп. блоком Merlun Gerlin имп. | C32H-DC 2P, 10A, 10kA с доп. блоком Merlun Gerlin имп. | шт | 2 | [8 empty] | 2 |  |  |  | 3553.2 | 7106.4
130 | Астрхс996 | ООО "Газпром добыча Астрахань" | Выключатель автоматический | Выключатель автоматический C32H-DC 2P, 10A, 10kA с доп. блоком Merlun Gerlin имп. | C32H-DC 2P, 10A, 10kA с доп. блоком Merlun Gerlin имп. | шт | 2 |  |  | 2 | [9 empty] | 3553.2 | 7106.4
131 | Астрхс997 | ООО "Газпром добыча Астрахань" | Выключатель автоматический | Выключатель автоматический C32H-DC 2P, 10A, 10kA с доп. блоком Merlun Gerlin имп. | C32H-DC 2P, 10A, 10kA с доп. блоком Merlun Gerlin имп. | шт | 2 | [6 empty] | 2 | [5 empty] | 3553.2 | 7106.4
132 | Астрхс998 | ООО "Газпром добыча Астрахань" | Выключатель автоматический | Выключатель автоматический C60N 3Р, Iн=25А, Iрасц=6kA, ГОСТ Р 50030.2-99 | C60N 3Р, Iн=25А, Iрасц=6kA, ГОСТ Р 50030.2-99 | шт | 1 | [7 empty] | 1 |  |  |  |  | 1005.4565 | 1005.4565
133 | Астрхс999 | ООО "Газпром добыча Астрахань" | Выключатель автоматический | Выключатель автоматический C60N 3Р, Iн=25А, Iрасц=6kA, ГОСТ Р 50030.2-99 | C60N 3Р, Iн=25А, Iрасц=6kA, ГОСТ Р 50030.2-99 | шт | 1 | [8 empty] | 1 |  |  |  | 1005.4565 | 1005.4565
134 | Астрхс1000 | ООО "Газпром добыча Астрахань" | Выключатель автоматический | Выключатель автоматический C60N 3Р, Iн=25А, Iрасц=6kA, ГОСТ Р 50030.2-99 | C60N 3Р, Iн=25А, Iрасц=6kA, ГОСТ Р 50030.2-99 | шт | 3 | [5 empty] | 3 | [6 empty] | 1005.4565 | 3016.3694
135 | Астрхс1001 | ООО "Газпром добыча Астрахань" | Выключатель автоматический | Выключатель автоматический C60N 3Р, Iн=25А, Iрасц=6kA, ГОСТ Р 50030.2-99 | C60N 3Р, Iн=25А, Iрасц=6kA, ГОСТ Р 50030.2-99 | шт | 3 | [8 empty] | 3 |  |  |  | 1005.4565 | 3016.3694
136 | Астрхс1002 | ООО "Газпром добыча Астрахань" | Выключатель автоматический | Выключатель автоматический C60N 3Р, Iн=25А, Iрасц=6kA, ГОСТ Р 50030.2-99 | C60N 3Р, Iн=25А, Iрасц=6kA, ГОСТ Р 50030.2-99 | шт | 4 | [7 empty] | 4 |  |  |  |  | 1005.4565 | 4021.8259
137 | Астрхс1003 | ООО "Газпром добыча Астрахань" | Выключатель автоматический | Выключатель автоматический C60N 3Р, Iн=25А, Iрасц=6kA, ГОСТ Р 50030.2-99 | C60N 3Р, Iн=25А, Iрасц=6kA, ГОСТ Р 50030.2-99 | шт | 4 | [5 empty] | 4 | [6 empty] | 1005.4565 | 4021.8259
138 | Астрхс1004 | ООО "Газпром добыча Астрахань" | Выключатель автоматический | Выключатель автоматический C60N 3Р, Iн=40А, Iрасц=6kA, кат.№24354 Merlin Gerlin импорт | C60N 3Р, Iн=40А, Iрасц=6kA, кат.№24354 Merlin Gerlin импорт | шт | 1 | [7 empty] | 1 |  |  |  |  | 1153.1503 | 1153.1503
139 | Астрхс1005 | ООО "Газпром добыча Астрахань" | Выключатель автоматический | Выключатель автоматический C60N 3Р, Iн=40А, Iрасц=6kA, кат.№24354 Merlin Gerlin импорт | C60N 3Р, Iн=40А, Iрасц=6kA, кат.№24354 Merlin Gerlin импорт | шт | 1 | [8 empty] | 1 |  |  |  | 1153.1503 | 1153.1503
140 | Астрхс1006 | ООО "Газпром добыча Астрахань" | Выключатель CIRCUIT BREAKER 22-32A | Выключатель автоматический CIRCUIT BREAKER 22-32A, модель 3RV1031-4EA10, номер партии 3RV1031-4EA10 Siemens AG | Siemens AG | шт | 2 | [10 empty] | 2 |  | 8427.9934 | 16855.9867
141 | Астрхс1007 | ООО "Газпром добыча Астрахань" | Выключатель автоматический NSX160F | Выключатель автоматический NSX160F Compact, Ui=800V, Iн=160А, Schneider electric, стационарного исполнения | Schneider electric | шт | 1 |  |  |  | 1 | [8 empty] | 13253.52 | 13253.52
142 | Астрхс1008 | ООО "Газпром добыча Астрахань" | Выключатель автоматический NSX400F | Выключатель автоматический NSX400F Compact, Ui=800V, Iн=400А, Schneider electric, стационарного исполнения | Schneider electric | шт | 1 |  |  |  | 1 | [8 empty] | 100290.456 | 100290.456
143 | Астрхс1009 | ООО "Газпром добыча Астрахань" | Выключатель автоматический | Выключатель автоматический S252, 2Р 16А 6kA ГОСТ Р 50030.2-99 | S252, 2Р 16А 6kA ГОСТ Р 50030.2-99 | шт | 3 |  |  |  | 3 | [8 empty] | 930.216 | 2790.648
144 | Астрхс1010 | ООО "Газпром добыча Астрахань" | Выключатель автоматический | Выключатель автоматический А3716БУ3, Iн=160А, Uн=660В, Iотс=1600А, компл. зажимов №2, ГОСТ9098-78 | А3716БУ3, Iн=160А, Uн=660В, Iотс=1600А, компл. зажимов №2, ГОСТ9098-78 | шт | 2 | [8 empty] | 2 |  |  |  | 7808.64 | 15617.28
145 | Астрхс1011 | ООО "Газпром добыча Астрахань" | Выключатель автоматический | Выключатель автоматический А3726ФУ3 Iн=250А Uн=380В ТУ завода изготовителя | А3726ФУ3 Iн=250А Uн=380В ТУ завода изготовителя | шт | 1 | [9 empty] | 1 |  |  | 50274 | 50274
146 | Астрхс1012 | ООО "Газпром добыча Астрахань" | Выключатель автоматический | Выключатель автоматический А3726ФУ3 Iн=250А Uн=380В ТУ завода изготовителя | А3726ФУ3 Iн=250А Uн=380В ТУ завода изготовителя | шт | 2 |  |  |  | 2 | [8 empty] | 50274 | 100548
147 | Астрхс1013 | ООО "Газпром добыча Астрахань" | Выключатель автоматический | Выключатель автоматический А3726ФУ3, Iн=200А, Uн=380В, Iотс=2000А, ТУ 2АК.299.031 | А3726ФУ3, Iн=200А, Uн=380В, Iотс=2000А, ТУ 2АК.299.031 | шт | 1 | [9 empty] | 1 |  |  | 50274 | 50274
148 | Астрхс1014 | ООО "Газпром добыча Астрахань" | Выключатель автоматический | Выключатель автоматический А3726ФУ3, Iн=200А, Uн=380В, Iотс=2000А, ТУ 2АК.299.031 | А3726ФУ3, Iн=200А, Uн=380В, Iотс=2000А, ТУ 2АК.299.031 | шт | 2 |  |  |  | 2 | [8 empty] | 50274 | 100548
149 | Астрхс1015 | ООО "Газпром добыча Астрахань" | Выключатель автоматический | Выключатель автоматический А3736ФУ3, Iн=400А, Uн=380В, Iотс=4000А, ТУ16-522.156-82 | А3736ФУ3, Iн=400А, Uн=380В, Iотс=4000А, ТУ16-522.156-82 | шт | 1 | [9 empty] | 1 |  |  | 85050 | 85050
150 | Астрхс1016 | ООО "Газпром добыча Астрахань" | Выключатель автоматический | Выключатель автоматический А3794СУ3, Iн=250А, Uн=380В, ТУ16-522.147-80 | А3794СУ3, Iн=250А, Uн=380В, ТУ16-522.147-80 | шт | 12 |  |  | 12 | [9 empty] | 91676.4912 | 1100117.8944
151 | Астрхс1017 | ООО "Газпром добыча Астрахань" | Выключатель автоматический | Выключатель автоматический АЕ 2036-10 МУЗ. Iрасц.= 16А 660В 50-60Гц ТУ 16-552.064-82 | АЕ 2036-10 МУЗ. Iрасц.= 16А 660В 50-60Гц ТУ 16-552.064-82 | шт | 7 | [8 empty] | 7 |  |  |  | 823.2 | 5762.4
152 | Астрхс1018 | ООО "Газпром добыча Астрахань" | Выключатель автоматический | Выключатель автоматический АЕ 2036-10 МУЗ. Iрасц.= 8А 660В 50-60Гц ТУ 16-552.064-82 | АЕ 2036-10 МУЗ. Iрасц.= 8А 660В 50-60Гц ТУ 16-552.064-82 | шт | 7 | [8 empty] | 7 |  |  |  | 823.2 | 5762.4
153 | Астрхс1019 | ООО "Газпром добыча Астрахань" | Выключатель автоматический | Выключатель автоматический АЕ1031-2УХЛ4, Iн=16А, Uн=380В, ТУ16.522.110-74 | АЕ1031-2УХЛ4, Iн=16А, Uн=380В, ТУ16.522.110-74 | шт | 10 |  |  |  | 10 | [8 empty] | 164.64 | 1646.4
154 | Астрхс1020 | ООО "Газпром добыча Астрахань" | Выключатель автоматический | Выключатель автоматический АЕ2046-10Б-00У3 Iн=25А, Uн=660В, Iотс=12Iн, ТУ16-522.064-82 | АЕ2046-10Б-00У3 Iн=25А, Uн=660В, Iотс=12Iн, ТУ16-522.064-82 | шт | 5 | [8 empty] | 5 |  |  |  | 691.488 | 3457.44
155 | Астрхс1021 | ООО "Газпром добыча Астрахань" | Выключатель автоматический | Выключатель автоматический АЕ2046-10Б-00У3 Iн=50А, Uн=660В, Iотс=12Iн, ТУ16-522.064-82 | АЕ2046-10Б-00У3 Iн=50А, Uн=660В, Iотс=12Iн, ТУ16-522.064-82 | шт | 5 | [8 empty] | 5 |  |  |  | 691.488 | 3457.44
156 | Астрхс1022 | ООО "Газпром добыча Астрахань" | Выключатель автоматический | Выключатель автоматический АЕ2046М Iн=63А, Uн=380В, ТУ16-522.148-80 | АЕ2046М Iн=63А, Uн=380В, ТУ16-522.148-80 | шт | 1 |  |  |  | 1 | [8 empty] | 1350.048 | 1350.048
157 | Астрхс1023 | ООО "Газпром добыча Астрахань" | Выключатель автоматический | Выключатель автоматический ВА-04-36-340010-20УХЛ3, Iн=160А, Uн=380В, Iотс=1920А, Iрасц=200А, ТУзавода изготовителя | ВА-04-36-340010-20УХЛ3, Iн=160А, Uн=380В, Iотс=1920А, Iрасц=200А, ТУзавода изготовителя | шт | 2 |  |  |  | 2 | [8 empty] | 4139.1 | 8278.2
158 | Астрхс1024 | ООО "Газпром добыча Астрахань" | Выключатель автоматический | Выключатель автоматический ВА-47-100, Iн=100А, Uн=380В, Iотс=7Iн, ГОСТ Р50345-99 | ВА-47-100, Iн=100А, Uн=380В, Iотс=7Iн, ГОСТ Р50345-99 | шт | 5 | [9 empty] | 5 |  |  | 1108.8 | 5544
159 | Астрхс1025 | ООО "Газпром добыча Астрахань" | Выключатель автоматический | Выключатель автоматический ВА-47-100, Iн=100А, Uн=380В, Iотс=7Iн, ГОСТ Р50345-99 | ВА-47-100, Iн=100А, Uн=380В, Iотс=7Iн, ГОСТ Р50345-99 | шт | 1 | [8 empty] | 1 |  |  |  | 1108.8 | 1108.8
160 | Астрхс1026 | ООО "Газпром добыча Астрахань" | Выключатель автоматический | Выключатель автоматический ВА-47-100, Iн=100А, Uн=380В, Iотс=7Iн, ГОСТ Р50345-99 | ВА-47-100, Iн=100А, Uн=380В, Iотс=7Iн, ГОСТ Р50345-99 | шт | 1 |  |  |  |  | 1 | [7 empty] | 1108.8 | 1108.8
161 | Астрхс1027 | ООО "Газпром добыча Астрахань" | Выключатель автоматический | Выключатель автоматический ВА-47-100, Iн=100А, Uн=380В, Iотс=7Iн, ГОСТ Р50345-99 | ВА-47-100, Iн=100А, Uн=380В, Iотс=7Iн, ГОСТ Р50345-99 | шт | 3 |  |  |  | 3 | [8 empty] | 1108.8 | 3326.4
162 | Астрхс1028 | ООО "Газпром добыча Астрахань" | Выключатель автоматический | Выключатель автоматический ВА-47-100, Iн=100А, Uн=380В, Iотс=7Iн, ГОСТ Р50345-99 | ВА-47-100, Iн=100А, Uн=380В, Iотс=7Iн, ГОСТ Р50345-99 | шт | 1 |  |  | 1 | [9 empty] | 1108.8 | 1108.8
163 | Астрхс1029 | ООО "Газпром добыча Астрахань" | Выключатель автоматический | Выключатель автоматический ВА-47-100, ЗР, In= 63 А, In= 7 In, Un= 380 В, ГОСТ Р50345-99 | ВА-47-100, ЗР, In= 63 А, In= 7 In, Un= 380 В, ГОСТ Р50345-99 | шт | 3 | [7 empty] | 3 |  |  |  |  | 806.148 | 2418.444
164 | Астрхс1030 | ООО "Газпром добыча Астрахань" | Выключатель автоматический | Выключатель автоматический ВА-47-100, ЗР, In= 63 А, In= 7 In, Un= 380 В, ГОСТ Р50345-99 | ВА-47-100, ЗР, In= 63 А, In= 7 In, Un= 380 В, ГОСТ Р50345-99 | шт | 1 |  |  | 1 | [9 empty] | 806.148 | 806.148
165 | Астрхс1031 | ООО "Газпром добыча Астрахань" | Выключатель автоматический | Выключатель автоматический ВА-47-29 1P Iн=16А ГОСТ Р МЭК 61058.1-2000 | ВА-47-29 1P Iн=16А ГОСТ Р МЭК 61058.1-2000 | шт | 9 |  |  | 9 | [9 empty] | 54.5943 | 491.3487
166 | Астрхс1032 | ООО "Газпром добыча Астрахань" | Выключатель автоматический | Выключатель автоматический ВА-47-29 1P Iн=16А ГОСТ Р МЭК 61058.1-2000 | ВА-47-29 1P Iн=16А ГОСТ Р МЭК 61058.1-2000 | шт | 10 |  |  |  | 10 | [8 empty] | 54.5943 | 545.9431
167 | Астрхс1033 | ООО "Газпром добыча Астрахань" | Выключатель автоматический | Выключатель автоматический ВА-47-29 1P Iн=16А ГОСТ Р МЭК 61058.1-2000 | ВА-47-29 1P Iн=16А ГОСТ Р МЭК 61058.1-2000 | шт | 10 |  |  |  | 10 | [8 empty] | 54.5943 | 545.9431
168 | Астрхс1034 | ООО "Газпром добыча Астрахань" | Выключатель автоматический | Выключатель автоматический ВА-47-29 1P Iн=16А ГОСТ Р МЭК 61058.1-2000 | ВА-47-29 1P Iн=16А ГОСТ Р МЭК 61058.1-2000 | шт | 8 |  |  |  | 8 | [8 empty] | 54.5943 | 436.7544
169 | Астрхс1035 | ООО "Газпром добыча Астрахань" | Выключатель автоматический | Выключатель автоматический ВА-47-29 1P Iн=16А ГОСТ Р МЭК 61058.1-2000 | ВА-47-29 1P Iн=16А ГОСТ Р МЭК 61058.1-2000 | шт | 15 | [7 empty] | 15 |  |  |  |  | 54.5943 | 818.9146
170 | Астрхс1036 | ООО "Газпром добыча Астрахань" | Выключатель автоматический | Выключатель автоматический ВА-47-29 1Р, Iн=20А, Uн=400В, ГОСТ Р50345-99, ТУ2000 АГИЕ.641.235.003 | ВА-47-29 1Р, Iн=20А, Uн=400В, ГОСТ Р50345-99, ТУ2000 АГИЕ.641.235.003 | шт | 30 |  |  | 30 | [9 empty] | 54.5943 | 1637.8292
171 | Астрхс1037 | ООО "Газпром добыча Астрахань" | Выключатель автоматический | Выключатель автоматический ВА-47-29 1Р, Iн=20А, Uн=400В, ГОСТ Р50345-99, ТУ2000 АГИЕ.641.235.003 | ВА-47-29 1Р, Iн=20А, Uн=400В, ГОСТ Р50345-99, ТУ2000 АГИЕ.641.235.003 | шт | 100 |  |  | 100 | [9 empty] | 54.5943 | 5459.4305
172 | Астрхс1038 | ООО "Газпром добыча Астрахань" | Выключатель автоматический | Выключатель автоматический ВА-47-29 1Р, Iн=25А, Uн=400В, ГОСТ Р50345-99, ТУ2000 АГИЕ.641.235.003 | ВА-47-29 1Р, Iн=25А, Uн=400В, ГОСТ Р50345-99, ТУ2000 АГИЕ.641.235.003 | шт | 10 | [6 empty] | 10 | [5 empty] | 54.5943 | 545.9431
173 | Астрхс1039 | ООО "Газпром добыча Астрахань" | Выключатель автоматический | Выключатель автоматический ВА-47-29 1Р, Iн=25А, Uн=400В, ГОСТ Р50345-99, ТУ2000 АГИЕ.641.235.003 | ВА-47-29 1Р, Iн=25А, Uн=400В, ГОСТ Р50345-99, ТУ2000 АГИЕ.641.235.003 | шт | 20 |  |  |  |  | 20 | [7 empty] | 54.5943 | 1091.8861
174 | Астрхс1040 | ООО "Газпром добыча Астрахань" | Выключатель автоматический | Выключатель автоматический ВА-47-29 1Р, Iн=25А, Uн=400В, ГОСТ Р50345-99, ТУ2000 АГИЕ.641.235.003 | ВА-47-29 1Р, Iн=25А, Uн=400В, ГОСТ Р50345-99, ТУ2000 АГИЕ.641.235.003 | шт | 10 | [5 empty] | 10 | [6 empty] | 54.5943 | 545.9431
175 | Астрхс1041 | ООО "Газпром добыча Астрахань" | Выключатель автоматический | Выключатель автоматический ВА-47-29 1Р, Iн=25А, Uн=400В, ГОСТ Р50345-99, ТУ2000 АГИЕ.641.235.003 | ВА-47-29 1Р, Iн=25А, Uн=400В, ГОСТ Р50345-99, ТУ2000 АГИЕ.641.235.003 | шт | 1 | [9 empty] | 1 |  |  | 54.5943 | 54.5943
176 | Астрхс1042 | ООО "Газпром добыча Астрахань" | Выключатель автоматический | Выключатель автоматический ВА-47-29 1Р, Iн=25А, Uн=400В, ГОСТ Р50345-99, ТУ2000 АГИЕ.641.235.003 | ВА-47-29 1Р, Iн=25А, Uн=400В, ГОСТ Р50345-99, ТУ2000 АГИЕ.641.235.003 | шт | 12 |  |  |  |  | 12 | [7 empty] | 54.5943 | 655.1317
177 | Астрхс1043 | ООО "Газпром добыча Астрахань" | Выключатель автоматический | Выключатель автоматический ВА-47-29 1Р, Iн=25А, Uн=400В, ГОСТ Р50345-99, ТУ2000 АГИЕ.641.235.003 | ВА-47-29 1Р, Iн=25А, Uн=400В, ГОСТ Р50345-99, ТУ2000 АГИЕ.641.235.003 | шт | 11 |  |  | 11 | [9 empty] | 54.5943 | 600.5374
178 | Астрхс1044 | ООО "Газпром добыча Астрахань" | Выключатель автоматический | Выключатель автоматический ВА-47-29 1Р, Iн=25А, Uн=400В, ГОСТ Р50345-99, ТУ2000 АГИЕ.641.235.003 | ВА-47-29 1Р, Iн=25А, Uн=400В, ГОСТ Р50345-99, ТУ2000 АГИЕ.641.235.003 | шт | 4 |  |  |  | 4 | [8 empty] | 54.5943 | 218.3772
179 | Астрхс1045 | ООО "Газпром добыча Астрахань" | Выключатель автоматический | Выключатель автоматический ВА-47-29 1Р, Iн=25А, Uн=400В, ГОСТ Р50345-99, ТУ2000 АГИЕ.641.235.003 | ВА-47-29 1Р, Iн=25А, Uн=400В, ГОСТ Р50345-99, ТУ2000 АГИЕ.641.235.003 | шт | 36 |  |  | 36 | [9 empty] | 54.5943 | 1965.395
180 | Астрхс1046 | ООО "Газпром добыча Астрахань" | Выключатель автоматический | Выключатель автоматический ВА-47-29 1Р, Iн=25А, Uн=400В, ГОСТ Р50345-99, ТУ2000 АГИЕ.641.235.003 | ВА-47-29 1Р, Iн=25А, Uн=400В, ГОСТ Р50345-99, ТУ2000 АГИЕ.641.235.003 | шт | 120 |  |  | 120 | [9 empty] | 54.5943 | 6551.3166
181 | Астрхс1047 | ООО "Газпром добыча Астрахань" | Выключатель автоматический | Выключатель автоматический ВА-47-29 1Р, Iн=25А, Uн=400В, ГОСТ Р50345-99, ТУ2000 АГИЕ.641.235.003 | ВА-47-29 1Р, Iн=25А, Uн=400В, ГОСТ Р50345-99, ТУ2000 АГИЕ.641.235.003 | шт | 40 | [7 empty] | 40 |  |  |  |  | 54.5943 | 2183.7722
182 | Астрхс1048 | ООО "Газпром добыча Астрахань" | Выключатель автоматический | Выключатель автоматический ВА-47-29 1Р, Iн=32А, Uн=400В, ГОСТ Р50345-99, ТУ2000 АГИЕ.641.235.003 | ВА-47-29 1Р, Iн=32А, Uн=400В, ГОСТ Р50345-99, ТУ2000 АГИЕ.641.235.003 | шт | 2 |  |  | 2 | [9 empty] | 54.5943 | 109.1886
183 | Астрхс1049 | ООО "Газпром добыча Астрахань" | Выключатель автоматический | Выключатель автоматический ВА-47-29 1Р, Iн=32А, Uн=400В, ГОСТ Р50345-99, ТУ2000 АГИЕ.641.235.003 | ВА-47-29 1Р, Iн=32А, Uн=400В, ГОСТ Р50345-99, ТУ2000 АГИЕ.641.235.003 | шт | 6 |  |  | 6 | [9 empty] | 54.5943 | 327.5658
184 | Астрхс1050 | ООО "Газпром добыча Астрахань" | Выключатель автоматический | Выключатель автоматический ВА-47-29 1Р, Iн=32А, Uн=400В, ГОСТ Р50345-99, ТУ2000 АГИЕ.641.235.003 | ВА-47-29 1Р, Iн=32А, Uн=400В, ГОСТ Р50345-99, ТУ2000 АГИЕ.641.235.003 | шт | 20 |  |  | 20 | [9 empty] | 54.5943 | 1091.8861
185 | Астрхс1051 | ООО "Газпром добыча Астрахань" | Выключатель автоматический | Выключатель автоматический ВА-47-29 1Р, Iн=32А, Uн=400В, ГОСТ Р50345-99, ТУ2000 АГИЕ.641.235.003 | ВА-47-29 1Р, Iн=32А, Uн=400В, ГОСТ Р50345-99, ТУ2000 АГИЕ.641.235.003 | шт | 5 | [7 empty] | 5 |  |  |  |  | 54.5943 | 272.9715
186 | Астрхс1052 | ООО "Газпром добыча Астрахань" | Выключатель автоматический | Выключатель автоматический ВА-51-39-340010-20УХЛ3, Iн=630А, Uн=660В, Iотс=10Iн,компл. зажимов №6, ТУ16-93 ИГПН 641452.068 | ВА-51-39-340010-20УХЛ3, Iн=630А, Uн=660В, Iотс=10Iн,компл. зажимов №6, ТУ16-93 ИГПН 641452.068 | шт | 1 | [9 empty] | 1 |  |  | 15210.3 | 15210.3
187 | Астрхс1053 | ООО "Газпром добыча Астрахань" | Выключатель автоматический | Выключатель автоматический ВА-52-39-340050-20 УХЛ3, Iн=250А, Uн=660В, Iотс=10Iн, ТУ16-522.064-82 | ВА-52-39-340050-20 УХЛ3, Iн=250А, Uн=660В, Iотс=10Iн, ТУ16-522.064-82 | шт | 1 | [9 empty] | 1 |  |  | 29060.85 | 29060.85
188 | Астрхс1054 | ООО "Газпром добыча Астрахань" | Выключатель автоматический | Выключатель автоматический ВА-52-39-340050-20 УХЛ3, Iн=250А, Uн=660В, Iотс=10Iн, ТУ16-522.064-82 | ВА-52-39-340050-20 УХЛ3, Iн=250А, Uн=660В, Iотс=10Iн, ТУ16-522.064-82 | шт | 2 | [8 empty] | 2 |  |  |  | 29060.85 | 58121.7
189 | Астрхс1055 | ООО "Газпром добыча Астрахань" | Выключатель автоматический | Выключатель автоматический ВА55-43 344777-00УХЛ3, Iн=1600А, Uн=660В, 50Гц, К1-220В, 50Гц, YA-220В ~50Гц, арт. 1005285, ЗАО "Контактор" ГОСТ 9098-78 | ВА55-43 344777-00УХЛ3, Iн=1600А, Uн=660В, 50Гц, К1-220В, 50Гц, YA-220В ~50Гц, арт. 1005285, ЗАО "Контактор" ГОСТ 9098-78 | шт | 1 |  |  |  | 1 | [8 empty] | 159213.8278 | 159213.8278
190 | Астрхс1056 | ООО "Газпром добыча Астрахань" | Выключатель автоматический | Выключатель автоматический ВА-57-35-340010-20УХЛ3, Iн=125А, Uн=380В, Iотс=1250А, компл. зажимов №3, ГОСТ Р50030.2-99 | ВА-57-35-340010-20УХЛ3, Iн=125А, Uн=380В, Iотс=1250А, компл. зажимов №3, ГОСТ Р50030.2-99 | шт | 1 | [9 empty] | 1 |  |  | 2471.952 | 2471.952
191 | Астрхс1057 | ООО "Газпром добыча Астрахань" | Выключатель автоматический | Выключатель автоматический ВА-57-35-340010-20УХЛ3, Iн=125А, Uн=380В, Iотс=1250А, компл. зажимов №3, ГОСТ Р50030.2-99 | ВА-57-35-340010-20УХЛ3, Iн=125А, Uн=380В, Iотс=1250А, компл. зажимов №3, ГОСТ Р50030.2-99 | шт | 1 |  |  |  |  | 1 | [7 empty] | 2471.952 | 2471.952
192 | Астрхс1058 | ООО "Газпром добыча Астрахань" | Выключатель автоматический | Выключатель автоматический ВА-57-35-340010-20УХЛ3, Iн=160А, Uн=660В, компл. зажимов №3, ГОСТ Р50030.2-99 | ВА-57-35-340010-20УХЛ3, Iн=160А, Uн=660В, компл. зажимов №3, ГОСТ Р50030.2-99 | шт | 1 | [9 empty] | 1 |  |  | 2471.952 | 2471.952
193 | Астрхс1059 | ООО "Газпром добыча Астрахань" | Выключатель автоматический | Выключатель автоматический ВА-57-35-340010-20УХЛ3, Iн=250А, Uн=380В, компл. зажимов №3, ТУ16-93 ИГПН 641452.068 | ВА-57-35-340010-20УХЛ3, Iн=250А, Uн=380В, компл. зажимов №3, ТУ16-93 ИГПН 641452.068 | шт | 3 |  |  |  | 3 | [8 empty] | 2774.184 | 8322.552
194 | Астрхс1060 | ООО "Газпром добыча Астрахань" | Выключатель автоматический | Выключатель автоматический ВА-57-35-340010-20УХЛ3, Iн=320А, Uн=660В, Iотс=In, компл. зажимов №3, ГОСТ Р50030.2-99 | ВА-57-35-340010-20УХЛ3, Iн=320А, Uн=660В, Iотс=In, компл. зажимов №3, ГОСТ Р50030.2-99 | шт | 1 |  |  |  | 1 | [8 empty] | 7902.72 | 7902.72
195 | Астрхс1061 | ООО "Газпром добыча Астрахань" | Выключатель автоматический | Выключатель автоматический ВА-57-35-340010-20УХЛ3, Iн=80А, Uн=660В, Iотс=10Iн, компл. зажимов №3, ГОСТ Р50030.2-99 | ВА-57-35-340010-20УХЛ3, Iн=80А, Uн=660В, Iотс=10Iн, компл. зажимов №3, ГОСТ Р50030.2-99 | шт | 2 | [9 empty] | 2 |  |  | 2072.112 | 4144.224
196 | Астрхс1062 | ООО "Газпром добыча Астрахань" | Выключатель автоматический | Выключатель автоматический ВА-57-39-340010-20УХЛ3, Iн=200А, Uн=660В, Iотс=10Iн, компл. зажимов №3, ТУ16-93 ИГПН 641452.068 | ВА-57-39-340010-20УХЛ3, Iн=200А, Uн=660В, Iотс=10Iн, компл. зажимов №3, ТУ16-93 ИГПН 641452.068 | шт | 1 | [6 empty] | 1 | [5 empty] | 4890.3678 | 4890.3678
197 | Астрхс1063 | ООО "Газпром добыча Астрахань" | Выключатель автоматический | Выключатель автоматический ВА-57-39-340010-20УХЛ3, Iн=400А, Uн=660В, Iотс=10Iн, компл. зажимов №3, ТУ16-93 ИГПН 641452.068 | ВА-57-39-340010-20УХЛ3, Iн=400А, Uн=660В, Iотс=10Iн, компл. зажимов №3, ТУ16-93 ИГПН 641452.068 | шт | 1 |  |  |  | 1 | [8 empty] | 6379.8 | 6379.8
198 | Астрхс1064 | ООО "Газпром добыча Астрахань" | Выключатель автоматический | Выключатель автоматический ВА-57-39-340010-20УХЛ3, Iн=500А, Uн=660В, Iотс=5000А, компл. зажимов №3, ТУ16-93 ИГПН 641452.068 | ВА-57-39-340010-20УХЛ3, Iн=500А, Uн=660В, Iотс=5000А, компл. зажимов №3, ТУ16-93 ИГПН 641452.068 | шт | 1 |  |  |  | 1 | [8 empty] | 6797.28 | 6797.28
199 | Астрхс1065 | ООО "Газпром добыча Астрахань" | Выключатель | Выключатель автоматический ВА-57-39-341810-20УХЛЗ 250А | автоматический ВА-57-39-341810-20УХЛЗ 250А | шт | 1 |  |  |  | 1 | [8 empty] | 6379.8 | 6379.8
200 | Астрхс1066 | ООО "Газпром добыча Астрахань" | Выключатель | Выключатель автоматический ВА57-39-341850-20 УХЛ3, Iн=630А, Uн=660В, Iотс.=10Iн, кат. А, выкатного исполнения, с установочной корзиной, ГОСТ Р.50030.2-2010 | автоматический ВА57-39-341850-20 УХЛ3, Iн=630А, Uн=660В, Iотс.=10Iн, кат. А, выкатного исполнения, с установочной корзиной, ГОСТ Р.50030.2-2010 | шт | 1 |  |  |  | 1 | [8 empty] | 6797.28 | 6797.28
201 | Астрхс1067 | ООО "Газпром добыча Астрахань" | Выключатель автоматический | Выключатель автоматический ВА61F29-2D16NA, ГОСТ Р50345-99 | ВА61F29-2D16NA, ГОСТ Р50345-99 | шт | 2 | [5 empty] | 2 | [6 empty] | 301.056 | 602.112
202 | Астрхс1068 | ООО "Газпром добыча Астрахань" | Выключатель автоматический | Выключатель автоматический ВА61F29-2D16NA, ГОСТ Р50345-99 | ВА61F29-2D16NA, ГОСТ Р50345-99 | шт | 3 | [8 empty] | 3 |  |  |  | 301.056 | 903.168
203 | Астрхс1069 | ООО "Газпром добыча Астрахань" | Выключатель автоматический | Выключатель автоматический ВА61F29-2D16NA, ГОСТ Р50345-99 | ВА61F29-2D16NA, ГОСТ Р50345-99 | шт | 2 |  |  | 2 | [9 empty] | 301.056 | 602.112
204 | Астрхс1070 | ООО "Газпром добыча Астрахань" | Выключатель автоматический | Выключатель автоматический ВА61F29-2D16NA, ГОСТ Р50345-99 | ВА61F29-2D16NA, ГОСТ Р50345-99 | шт | 2 | [8 empty] | 2 |  |  |  | 301.056 | 602.112
205 | Астрхс1071 | ООО "Газпром добыча Астрахань" | Выключатель автоматический | Выключатель автоматический ВА61F29-2D16NA, ГОСТ Р50345-99 | ВА61F29-2D16NA, ГОСТ Р50345-99 | шт | 2 |  |  | 2 | [9 empty] | 301.056 | 602.112
206 | Астрхс1072 | ООО "Газпром добыча Астрахань" | Выключатель автоматический | Выключатель автоматический ВА61F29-2D16NA, ГОСТ Р50345-99 | ВА61F29-2D16NA, ГОСТ Р50345-99 | шт | 2 | [6 empty] | 2 | [5 empty] | 301.056 | 602.112
207 | Астрхс1073 | ООО "Газпром добыча Астрахань" | Выключатель автоматический | Выключатель автоматический ВА61F29-3D10NA, ГОСТ Р50345-99 | ВА61F29-3D10NA, ГОСТ Р50345-99 | шт | 3 | [5 empty] | 3 | [6 empty] | 451.584 | 1354.752
208 | Астрхс1074 | ООО "Газпром добыча Астрахань" | Выключатель автоматический | Выключатель автоматический ВА61F29-3D10NA, ГОСТ Р50345-99 | ВА61F29-3D10NA, ГОСТ Р50345-99 | шт | 3 | [8 empty] | 3 |  |  |  | 451.584 | 1354.752
209 | Астрхс1075 | ООО "Газпром добыча Астрахань" | Выключатель автоматический | Выключатель автоматический ВА61F29-3D10NA, ГОСТ Р50345-99 | ВА61F29-3D10NA, ГОСТ Р50345-99 | шт | 6 | [7 empty] | 6 |  |  |  |  | 451.584 | 2709.504
210 | Астрхс1076 | ООО "Газпром добыча Астрахань" | Выключатель автоматический | Выключатель автоматический ВА61F29-3D10NA, ГОСТ Р50345-99 | ВА61F29-3D10NA, ГОСТ Р50345-99 | шт | 6 | [5 empty] | 6 | [6 empty] | 451.584 | 2709.504
211 | Астрхс1077 | ООО "Газпром добыча Астрахань" | Выключатель автоматический | Выключатель автоматический ВА61F29-3L63NA, ГОСТ Р50030.2-99 | ВА61F29-3L63NA, ГОСТ Р50030.2-99 | шт | 1 | [7 empty] | 1 |  |  |  |  | 645.624 | 645.624
212 | Астрхс1078 | ООО "Газпром добыча Астрахань" | Выключатель автоматический | Выключатель автоматический ВА61F29-3L63NA, ГОСТ Р50030.2-99 | ВА61F29-3L63NA, ГОСТ Р50030.2-99 | шт | 1 | [8 empty] | 1 |  |  |  | 645.624 | 645.624
213 | Астрхс1079 | ООО "Газпром добыча Астрахань" | Выключатель автоматический | Выключатель автоматический ВА61F29-3L63NA, ГОСТ Р50030.2-99 | ВА61F29-3L63NA, ГОСТ Р50030.2-99 | шт | 2 | [5 empty] | 2 | [6 empty] | 645.624 | 1291.248
214 | Астрхс1080 | ООО "Газпром добыча Астрахань" | Выключатель автоматический | Выключатель автоматический ВА61F29-3L63NA, ГОСТ Р50030.2-99 | ВА61F29-3L63NA, ГОСТ Р50030.2-99 | шт | 3 | [8 empty] | 3 |  |  |  | 645.624 | 1936.872
215 | Астрхс1081 | ООО "Газпром добыча Астрахань" | Выключатель автоматический | Выключатель автоматический ВА61F29-3L63NA, ГОСТ Р50030.2-99 | ВА61F29-3L63NA, ГОСТ Р50030.2-99 | шт | 3 | [7 empty] | 3 |  |  |  |  | 645.624 | 1936.872
216 | Астрхс1082 | ООО "Газпром добыча Астрахань" | Выключатель автоматический | Выключатель автоматический ВА61F29-3L63NA, ГОСТ Р50030.2-99 | ВА61F29-3L63NA, ГОСТ Р50030.2-99 | шт | 3 | [5 empty] | 3 | [6 empty] | 645.624 | 1936.872
217 | Астрхс1083 | ООО "Газпром добыча Астрахань" | Выключатель автоматический | Выключатель автоматический ВА61F29-4С63NA, ГОСТ Р50345-99 | ВА61F29-4С63NA, ГОСТ Р50345-99 | шт | 1 |  |  | 1 | [9 empty] | 602.112 | 602.112
218 | Астрхс1084 | ООО "Газпром добыча Астрахань" | Выключатель автоматический | Выключатель автоматический ВА61F29-4С63NA, ГОСТ Р50345-99 | ВА61F29-4С63NA, ГОСТ Р50345-99 | шт | 1 | [6 empty] | 1 | [5 empty] | 602.112 | 602.112
219 | Астрхс1085 | ООО "Газпром добыча Астрахань" | Выключатель автоматический | Выключатель автоматический ИЭК ВА 47-100, 3р, 20А ТУ 2000 АГИЕ. 641.235.003 | ИЭК ВА 47-100, 3р, 20А ТУ 2000 АГИЕ. 641.235.003 | шт | 5 | [10 empty] | 5 |  | 842.5641 | 4212.8207
220 | Астрхс1086 | ООО "Газпром добыча Астрахань" | Выключатель автоматический | Выключатель автоматический ИЭК ВА 47-100, 3р, 20А ТУ 2000 АГИЕ. 641.235.003 | ИЭК ВА 47-100, 3р, 20А ТУ 2000 АГИЕ. 641.235.003 | шт | 2 |  |  |  | 2 | [8 empty] | 842.5641 | 1685.1283
221 | Астрхс1087 | ООО "Газпром добыча Астрахань" | Выключатель автоматический | Выключатель автоматический ИЭК ВА 47-100, 3р, 25 А ТУ 2000 АГИЕ. 641.235.003 | ИЭК ВА 47-100, 3р, 25 А ТУ 2000 АГИЕ. 641.235.003 | шт | 3 | [10 empty] | 3 |  | 842.5641 | 2527.6924
222 | Астрхс1088 | ООО "Газпром добыча Астрахань" | Выключатель автоматический | Выключатель автоматический ИЭК ВА 47-100, 3р, 25 А ТУ 2000 АГИЕ. 641.235.003 | ИЭК ВА 47-100, 3р, 25 А ТУ 2000 АГИЕ. 641.235.003 | шт | 5 | [9 empty] | 5 |  |  | 842.5641 | 4212.8207
223 | Астрхс1089 | ООО "Газпром добыча Астрахань" | Выключатель автоматический | Выключатель автоматический ИЭК ВА 47-100, 3р, 32А ТУ 2000 АГИЕ. 641.235.003 | ИЭК ВА 47-100, 3р, 32А ТУ 2000 АГИЕ. 641.235.003 | шт | 4 | [6 empty] | 4 | [5 empty] | 842.5641 | 3370.2565
224 | Астрхс1090 | ООО "Газпром добыча Астрахань" | Выключатель автоматический | Выключатель автоматический ИЭК ВА 47-100, 3р, 32А ТУ 2000 АГИЕ. 641.235.003 | ИЭК ВА 47-100, 3р, 32А ТУ 2000 АГИЕ. 641.235.003 | шт | 2 |  |  |  | 2 | [8 empty] | 842.5641 | 1685.1283
225 | Астрхс1091 | ООО "Газпром добыча Астрахань" | Выключатель автоматический | Выключатель автоматический код заказа S 201 P-C 1, Ub max = 440VAC / 125 VDC, In = 1 А, 1-полюсный, фирма "АВВ", импорт | код заказа S 201 P-C 16, Ub max = 440VAC / 125 VDC, In = 16 А, 1-полюсный, фирма "АВВ", импорт | шт | 20 |  |  |  | 20 | [8 empty] | 1975.68 | 39513.6
226 | Астрхс1092 | ООО "Газпром добыча Астрахань" | Выключатель автоматический | Выключатель автоматический код заказа S 201 P-C 10, Ub max = 440VAC / 125 VDC, In = 10 А, 1-полюсный, фирма "АВВ", импорт | код заказа S 201 P-C 10, Ub max = 440VAC / 125 VDC, In = 10 А, 1-полюсный, фирма "АВВ", импорт | шт | 20 |  |  |  | 20 | [8 empty] | 1975.68 | 39513.6
227 | Астрхс1093 | ООО "Газпром добыча Астрахань" | Выключатель серии LF1 схема 00889461НВ | Выключатель высоковольтный трёхполюсный серия LF1, напряжение 10 кВ, номинальный ток 630 А, номинальный ток отключения 31,5 кА, напряжение двигателя заводки пружин 110В, напряжение катушки включения 110В, напряжение катушки оключения 110В, схема 00889461 | ООО Калининградгазавтоматика г. Калининград | шт | 1 |  |  |  | 1 | [8 empty] | 551130.7207 | 551130.7207
228 | Астрхс1094 | ООО "Газпром добыча Астрахань" | Выключатель | Выключатель одноклавишный 10А-250В фирма Legrand серия Suno, цвет белый, код заказа 7740 01, импорт | одноклавишный 10А-250В фирма Legrand серия Suno, цвет белый, код заказа 7740 01, импорт | шт | 2 |  |  |  |  | 2 | [7 empty] | 101.8771 | 203.7542
229 | Астрхс1095 | ООО "Газпром добыча Астрахань" | Выключатель | Выключатель одноклавишный 10А-250В фирма Legrand серия Suno, цвет белый, код заказа 7740 01, импорт | одноклавишный 10А-250В фирма Legrand серия Suno, цвет белый, код заказа 7740 01, импорт | шт | 25 | [7 empty] | 25 |  |  |  |  | 101.8771 | 2546.9279
230 | Астрхс1096 | ООО "Газпром добыча Астрахань" | Выключатель однополюсный | Выключатель однополюсный, двухклавишный 10А IP20, скрытой установки Schnider Elektric/Merlin Gerin импорт | , двухклавишный 10А IP20, скрытой установки Schnider Elektric/Merlin Gerin импорт | шт | 6 |  |  | 6 | [9 empty] | 103.6738 | 622.0428
231 | Астрхс1097 | ООО "Газпром добыча Астрахань" | Выключатель однополюсный | Выключатель однополюсный, одноклавишный 10А IP20, скрытой установки Schnider Elektric/Merlin Gerin импорт | одноклавишный 10А IP20, скрытой установки Schnider Elektric/Merlin Gerin импорт | шт | 6 |  |  | 6 | [9 empty] | 88.4611 | 530.7664
232 | Астрхс1098 | ООО "Газпром добыча Астрахань" | Выключатель однополюсный | Выключатель однополюсный, одноклавишный 10А IP20, скрытой установки Schnider Elektric/Merlin Gerin импорт | одноклавишный 10А IP20, скрытой установки Schnider Elektric/Merlin Gerin импорт | шт | 25 | [7 empty] | 25 |  |  |  |  | 88.4611 | 2211.5268
233 | Астрхс1099 | ООО "Газпром добыча Астрахань" | Выключатель однополюсный | Выключатель однополюсный, одноклавишный 10А IP44, скрытой установки Schnider Elektric/Merlin Gerin импорт | одноклавишный 10А IP44, скрытой установки Schnider Elektric/Merlin Gerin импорт | шт | 40 |  |  | 40 | [9 empty] | 159.1246 | 6364.9824
234 | Астрхс1100 | ООО "Газпром добыча Астрахань" | Выключатель открытой проводки | Выключатель открытой проводки 01-04-6/220, Iн=6,3А, Uн=220В ТУ16-92ИЖКШ.642242.035 | 01-04-6/220, Iн=6,3А, Uн=220В ТУ16-92ИЖКШ.642242.035 | шт | 10 |  |  |  | 10 | [8 empty] | 86.4864 | 864.864
235 | Астрхс1101 | ООО "Газпром добыча Астрахань" | Выключатель открытой проводки | Выключатель открытой проводки 01-04-6/220, Iн=6,3А, Uн=220В ТУ16-92ИЖКШ.642242.035 | 01-04-6/220, Iн=6,3А, Uн=220В ТУ16-92ИЖКШ.642242.035 | шт | 40 |  |  | 40 | [9 empty] | 86.4864 | 3459.456
236 | Астрхс1102 | ООО "Газпром добыча Астрахань" | Выключатель открытой проводки | Выключатель открытой проводки А110-001 Iн=10А U=250 ТУ16-92ИЖКШ.642242.035 | А110-001 Iн=10А U=250 ТУ16-92ИЖКШ.642242.035 | шт | 20 |  |  | 20 | [9 empty] | 83.0115 | 1660.2298
237 | Астрхс1103 | ООО "Газпром добыча Астрахань" | Выключатель | Выключатель открытой проводки двухполюсный СО1-4-001 ТУ завода изготовителя | открытой проводки двухполюсный СО1-4-001 ТУ завода изготовителя | шт | 2 | [8 empty] | 2 |  |  |  | 71.736 | 143.472
238 | Астрхс1104 | ООО "Газпром добыча Астрахань" | Выключатель | Выключатель открытой проводки двухполюсный СО1-4-001 ТУ завода изготовителя | открытой проводки двухполюсный СО1-4-001 ТУ завода изготовителя | шт | 2 |  |  |  |  | 2 | [7 empty] | 71.736 | 143.472
239 | Астрхс1105 | ООО "Газпром добыча Астрахань" | Выключатель | Выключатель открытой проводки двухполюсный СО1-4-001 ТУ завода изготовителя | открытой проводки двухполюсный СО1-4-001 ТУ завода изготовителя | шт | 1 | 1 | [11 empty] | 71.736 | 71.736
240 | Астрхс1106 | ООО "Газпром добыча Астрахань" | Выключатель | Выключатель открытой проводки двухполюсный СО1-4-001 ТУ завода изготовителя | открытой проводки двухполюсный СО1-4-001 ТУ завода изготовителя | шт | 10 | [5 empty] | 10 | [6 empty] | 71.736 | 717.36
241 | Астрхс1107 | ООО "Газпром добыча Астрахань" | Выключатель | Выключатель открытой проводки двухполюсный СО1-4-001 ТУ завода изготовителя | открытой проводки двухполюсный СО1-4-001 ТУ завода изготовителя | шт | 5 | [8 empty] | 5 |  |  |  | 71.736 | 358.68
242 | Астрхс1108 | ООО "Газпром добыча Астрахань" | Выключатель | Выключатель открытой проводки двухполюсный СО1-4-001 ТУ завода изготовителя | открытой проводки двухполюсный СО1-4-001 ТУ завода изготовителя | шт | 6 | [8 empty] | 6 |  |  |  | 71.736 | 430.416
243 | Астрхс1109 | ООО "Газпром добыча Астрахань" | Выключатель | Выключатель открытой проводки двухполюсный СО1-4-001 ТУ завода изготовителя | открытой проводки двухполюсный СО1-4-001 ТУ завода изготовителя | шт | 25 | [9 empty] | 25 |  |  | 71.736 | 1793.4
244 | Астрхс1110 | ООО "Газпром добыча Астрахань" | Выключатель | Выключатель открытой проводки двухполюсный СО1-4-001 ТУ завода изготовителя | открытой проводки двухполюсный СО1-4-001 ТУ завода изготовителя | шт | 105 |  | 105 | [10 empty] | 71.736 | 7532.28
245 | Астрхс1111 | ООО "Газпром добыча Астрахань" | Выключатель | Выключатель открытой проводки двухполюсный СО1-4-001 ТУ завода изготовителя | открытой проводки двухполюсный СО1-4-001 ТУ завода изготовителя | шт | 95 |  |  | 95 | [9 empty] | 71.736 | 6814.92
246 | Астрхс1112 | ООО "Газпром добыча Астрахань" | Выключатель | Выключатель открытой проводки двухполюсный СО1-4-001 ТУ завода изготовителя | открытой проводки двухполюсный СО1-4-001 ТУ завода изготовителя | шт | 25 | [7 empty] | 25 |  |  |  |  | 71.736 | 1793.4
247 | Астрхс1113 | ООО "Газпром добыча Астрахань" | Выключатель | Выключатель открытой проводки однополюсный СО1-4-001 ТУ завода изготовителя | открытой проводки однополюсный СО1-4-001 ТУ завода изготовителя | шт | 5 | [5 empty] | 5 | [6 empty] | 71.736 | 358.68
248 | Астрхс1114 | ООО "Газпром добыча Астрахань" | Выключатель | Выключатель открытой проводки однополюсный СО1-4-001 ТУ завода изготовителя | открытой проводки однополюсный СО1-4-001 ТУ завода изготовителя | шт | 2 | [8 empty] | 2 |  |  |  | 71.736 | 143.472
249 | Астрхс1115 | ООО "Газпром добыча Астрахань" | Выключатель | Выключатель открытой проводки однополюсный СО1-4-001 ТУ завода изготовителя | открытой проводки однополюсный СО1-4-001 ТУ завода изготовителя | шт | 2 |  |  |  |  | 2 | [7 empty] | 71.736 | 143.472
250 | Астрхс1116 | ООО "Газпром добыча Астрахань" | Выключатель | Выключатель открытой проводки однополюсный СО1-4-001 ТУ завода изготовителя | открытой проводки однополюсный СО1-4-001 ТУ завода изготовителя | шт | 1 | 1 | [11 empty] | 71.736 | 71.736
251 | Астрхс1117 | ООО "Газпром добыча Астрахань" | Выключатель | Выключатель открытой проводки однополюсный СО1-4-001 ТУ завода изготовителя | открытой проводки однополюсный СО1-4-001 ТУ завода изготовителя | шт | 6 | [8 empty] | 6 |  |  |  | 71.736 | 430.416
252 | Астрхс1118 | ООО "Газпром добыча Астрахань" | Выключатель открытой проводки | Выключатель открытой проводки С-1-02-6/220, Iн=10А, U=220В ГОСТ7397.2-91 | С-1-02-6/220, Iн=10А, U=220В ГОСТ7397.2-91 | шт | 1 | [7 empty] | 1 |  |  |  |  | 63 | 63
253 | Астрхс1119 | ООО "Газпром добыча Астрахань" | Выключатель открытой проводки | Выключатель открытой проводки С-1-02-6/220, Iн=10А, U=220В ГОСТ7397.2-91 | С-1-02-6/220, Iн=10А, U=220В ГОСТ7397.2-91 | шт | 5 |  |  |  | 5 | [8 empty] | 63 | 315
254 | Астрхс1120 | ООО "Газпром добыча Астрахань" | Выключатель открытой проводки | Выключатель открытой проводки С-1-02-6/220, Iн=10А, U=220В ГОСТ7397.2-91 | С-1-02-6/220, Iн=10А, U=220В ГОСТ7397.2-91 | шт | 15 |  |  |  | 15 | [8 empty] | 63 | 945
255 | Астрхс1121 | ООО "Газпром добыча Астрахань" | Выключатель открытой проводки | Выключатель открытой проводки С-1-02-6/220, Iн=10А, U=220В ГОСТ7397.2-91 | С-1-02-6/220, Iн=10А, U=220В ГОСТ7397.2-91 | шт | 5 |  |  |  | 5 | [8 empty] | 63 | 315
256 | Астрхс1122 | ООО "Газпром добыча Астрахань" | Выключатель скрытой проводки | Выключатель скрытой проводки 01-05-6/220, Iн=6,3А, Uн=220В, ТУ16-92ИЖКШ.642242.035 | 01-05-6/220, Iн=6,3А, Uн=220В, ТУ16-92ИЖКШ.642242.035 | шт | 5 |  |  |  | 5 | [8 empty] | 78.5497 | 392.7487
257 | Астрхс1123 | ООО "Газпром добыча Астрахань" | Выключатель скрытой проводки | Выключатель скрытой проводки 01-05-6/220, Iн=6,3А, Uн=220В, ТУ16-92ИЖКШ.642242.035 | 01-05-6/220, Iн=6,3А, Uн=220В, ТУ16-92ИЖКШ.642242.035 | шт | 10 |  |  |  | 10 | [8 empty] | 78.5497 | 785.4974
258 | Астрхс1124 | ООО "Газпром добыча Астрахань" | Выключатель скрытой проводки | Выключатель скрытой проводки 01-05-6/220, Iн=6,3А, Uн=220В, ТУ16-92ИЖКШ.642242.035 | 01-05-6/220, Iн=6,3А, Uн=220В, ТУ16-92ИЖКШ.642242.035 | шт | 8 |  |  |  | 8 | [8 empty] | 78.5497 | 628.398
259 | Астрхс1125 | ООО "Газпром добыча Астрахань" | Выключатель скрытой проводки | Выключатель скрытой проводки 01-05-6/220, Iн=6,3А, Uн=220В, ТУ16-92ИЖКШ.642242.035 | 01-05-6/220, Iн=6,3А, Uн=220В, ТУ16-92ИЖКШ.642242.035 | шт | 40 |  |  | 40 | [9 empty] | 78.5497 | 3141.9898
260 | Астрхс1126 | ООО "Газпром добыча Астрахань" | Выключатель | Выключатель скрытой проводки двухполюсный СО1-4-001 ТУ завода изготовителя | скрытой проводки двухполюсный СО1-4-001 ТУ завода изготовителя | шт | 2 |  |  |  |  | 2 | [7 empty] | 71.736 | 143.472
261 | Астрхс1127 | ООО "Газпром добыча Астрахань" | Выключатель | Выключатель скрытой проводки двухполюсный СО1-4-001 ТУ завода изготовителя | скрытой проводки двухполюсный СО1-4-001 ТУ завода изготовителя | шт | 1 | 1 | [11 empty] | 71.736 | 71.736
262 | Астрхс1128 | ООО "Газпром добыча Астрахань" | Выключатель | Выключатель скрытой проводки двухполюсный СО1-4-001 ТУ завода изготовителя | скрытой проводки двухполюсный СО1-4-001 ТУ завода изготовителя | шт | 6 | [8 empty] | 6 |  |  |  | 71.736 | 430.416
263 | Астрхс1129 | ООО "Газпром добыча Астрахань" | Выключатель | Выключатель скрытой проводки однополюсный СО1-4-001 ТУ завода изготовителя | скрытой проводки однополюсный СО1-4-001 ТУ завода изготовителя | шт | 2 | [8 empty] | 2 |  |  |  | 71.736 | 143.472
264 | Астрхс1130 | ООО "Газпром добыча Астрахань" | Выключатель | Выключатель скрытой проводки однополюсный СО1-4-001 ТУ завода изготовителя | скрытой проводки однополюсный СО1-4-001 ТУ завода изготовителя | шт | 2 |  |  |  |  | 2 | [7 empty] | 71.736 | 143.472
265 | Астрхс1131 | ООО "Газпром добыча Астрахань" | Выключатель | Выключатель скрытой проводки однополюсный СО1-4-001 ТУ завода изготовителя | скрытой проводки однополюсный СО1-4-001 ТУ завода изготовителя | шт | 1 | 1 | [11 empty] | 71.736 | 71.736
266 | Астрхс1132 | ООО "Газпром добыча Астрахань" | Выключатель | Выключатель скрытой проводки однополюсный СО1-4-001 ТУ завода изготовителя | скрытой проводки однополюсный СО1-4-001 ТУ завода изготовителя | шт | 25 |  |  |  |  | 25 | [7 empty] | 71.736 | 1793.4
267 | Астрхс1133 | ООО "Газпром добыча Астрахань" | Выключатель | Выключатель скрытой проводки однополюсный СО1-4-001 ТУ завода изготовителя | скрытой проводки однополюсный СО1-4-001 ТУ завода изготовителя | шт | 10 | [5 empty] | 10 | [6 empty] | 71.736 | 717.36
268 | Астрхс1134 | ООО "Газпром добыча Астрахань" | Выключатель | Выключатель скрытой проводки однополюсный СО1-4-001 ТУ завода изготовителя | скрытой проводки однополюсный СО1-4-001 ТУ завода изготовителя | шт | 5 | [5 empty] | 5 | [6 empty] | 71.736 | 358.68
269 | Астрхс1135 | ООО "Газпром добыча Астрахань" | Выключатель | Выключатель скрытой проводки однополюсный СО1-4-001 ТУ завода изготовителя | скрытой проводки однополюсный СО1-4-001 ТУ завода изготовителя | шт | 5 | [8 empty] | 5 |  |  |  | 71.736 | 358.68
270 | Астрхс1136 | ООО "Газпром добыча Астрахань" | Выключатель | Выключатель скрытой проводки однополюсный СО1-4-001 ТУ завода изготовителя | скрытой проводки однополюсный СО1-4-001 ТУ завода изготовителя | шт | 6 | [8 empty] | 6 |  |  |  | 71.736 | 430.416
271 | Астрхс1137 | ООО "Газпром добыча Астрахань" | Выключатель | Выключатель скрытой проводки однополюсный СО1-4-001 ТУ завода изготовителя | скрытой проводки однополюсный СО1-4-001 ТУ завода изготовителя | шт | 25 | [9 empty] | 25 |  |  | 71.736 | 1793.4
272 | Астрхс1138 | ООО "Газпром добыча Астрахань" | Выключатель | Выключатель скрытой проводки однополюсный СО1-4-001 ТУ завода изготовителя | скрытой проводки однополюсный СО1-4-001 ТУ завода изготовителя | шт | 105 |  | 105 | [10 empty] | 71.736 | 7532.28
273 | Астрхс1139 | ООО "Газпром добыча Астрахань" | Выключатель | Выключатель скрытой проводки однополюсный СО1-4-001 ТУ завода изготовителя | скрытой проводки однополюсный СО1-4-001 ТУ завода изготовителя | шт | 105 |  |  | 105 | [9 empty] | 71.736 | 7532.28
274 | Астрхс1140 | ООО "Газпром добыча Астрахань" | Выключатель | Выключатель скрытой проводки однополюсный СО1-4-001 ТУ завода изготовителя | скрытой проводки однополюсный СО1-4-001 ТУ завода изготовителя | шт | 40 | [7 empty] | 40 |  |  |  |  | 71.736 | 2869.44
275 | Астрхс1374 | ООО "Газпром добыча Астрахань" | Головка | Головка пишущая D33006B-66X-01 или 50210699 AO1 "Vermes" для прибора Технограф ver 2 ТУ 4217-160-20512765-98 , ОАО "Челябинский завод Теплоприбор" г.Челябинск Г.Киров | пишущая D33006B-66X-01 или 50210699 AO1 "Vermes" для прибора Технограф ver 2 ТУ 4217-160-20512765-98 , ОАО "Челябинский завод Теплоприбор" г.Челябинск Г.Киров | шт | 20 |  |  | 20 | [9 empty] | 3854.2224 | 77084.448
276 | Астрхс1532 | ООО "Газпром добыча Астрахань" | Диод | Диод 1N4007 1A 1000V каталог RS 07-08 стр. 1215 stock no. 34888-5397 импорт | 1N4007 1A 1000V каталог RS 07-08 стр. 1215 stock no. 34888-5397 импорт | шт | 2 |  |  |  |  | 2 | [7 empty] | 1.9932 | 3.9864
277 | Астрхс1533 | ООО "Газпром добыча Астрахань" | Диод | Диод 1N4007 1A 1000V каталог RS 07-08 стр. 1215 stock no. 34888-5397 импорт | 1N4007 1A 1000V каталог RS 07-08 стр. 1215 stock no. 34888-5397 импорт | шт | 2 |  |  |  |  | 2 | [7 empty] | 1.9932 | 3.9864
278 | Астрхс1534 | ООО "Газпром добыча Астрахань" | Диод | Диод 1N4007 1A 1000V каталог RS 07-08 стр. 1215 stock no. 34888-5397 импорт | 1N4007 1A 1000V каталог RS 07-08 стр. 1215 stock no. 34888-5397 импорт | шт | 2 |  |  |  |  | 2 | [7 empty] | 1.9932 | 3.9864
279 | Астрхс1535 | ООО "Газпром добыча Астрахань" | Диод | Диод 1N4007 1A 1000V каталог RS 07-08 стр. 1215 stock no. 34888-5397 импорт | 1N4007 1A 1000V каталог RS 07-08 стр. 1215 stock no. 34888-5397 импорт | шт | 2 |  |  |  |  | 2 | [7 empty] | 1.9932 | 3.9864
280 | Астрхс1536 | ООО "Газпром добыча Астрахань" | Диод | Диод 1N4007 1A 1000V каталог RS 07-08 стр. 1215 stock no. 34888-5397 импорт | 1N4007 1A 1000V каталог RS 07-08 стр. 1215 stock no. 34888-5397 импорт | шт | 2 |  |  |  |  | 2 | [7 empty] | 1.9932 | 3.9864
281 | Астрхс1537 | ООО "Газпром добыча Астрахань" | Диод | Диод 1N4007 1A 1000V каталог RS 07-08 стр. 1215 stock no. 34888-5397 импорт | 1N4007 1A 1000V каталог RS 07-08 стр. 1215 stock no. 34888-5397 импорт | шт | 2 |  |  |  |  | 2 | [7 empty] | 1.9932 | 3.9864
282 | Астрхс1538 | ООО "Газпром добыча Астрахань" | Диод | Диод 1N4007 1A 1000V каталог RS 07-08 стр. 1215 stock no. 34888-5397 импорт | 1N4007 1A 1000V каталог RS 07-08 стр. 1215 stock no. 34888-5397 импорт | шт | 2 |  |  |  |  | 2 | [7 empty] | 1.9932 | 3.9864
283 | Астрхс1539 | ООО "Газпром добыча Астрахань" | Диод | Диод 1N4007 1A 1000V каталог RS 07-08 стр. 1215 stock no. 34888-5397 импорт | 1N4007 1A 1000V каталог RS 07-08 стр. 1215 stock no. 34888-5397 импорт | шт | 2 |  |  |  |  | 2 | [7 empty] | 1.9932 | 3.9864
284 | Астрхс1540 | ООО "Газпром добыча Астрахань" | Диод | Диод 1N4007 1A 1000V каталог RS 07-08 стр. 1215 stock no. 34888-5397 импорт | 1N4007 1A 1000V каталог RS 07-08 стр. 1215 stock no. 34888-5397 импорт | шт | 2 |  |  |  |  | 2 | [7 empty] | 1.9932 | 3.9864
285 | Астрхс1543 | ООО "Газпром добыча Астрахань" | Диск жесткий | Диск жесткий 160Gb Seagete IDE BARRACUDA (7200rpm) UDMA 100 8Mb | 160Gb Seagete IDE BARRACUDA (7200rpm) UDMA 100 8Mb | шт | 2 |  |  |  | 2 | [8 empty] | 3465 | 6930
286 | Астрхс1544 | ООО "Газпром добыча Астрахань" | Диск жесткий | Диск жесткий 1Tb Western Digital WD10EARS Caviar Green, SATA II <IntelliPower, 64Mb> | 1Tb Western Digital WD10EARS Caviar Green, SATA II <IntelliPower, 64Mb> | шт | 2 |  |  |  | 1 | [6 empty] | 1 |  | 3170.8149 | 6341.6298
287 | Астрхс1545 | ООО "Газпром добыча Астрахань" | Диск жесткий | Диск жесткий 750Gb Western Digital 7500AADS Caviar Green, SATA II, (IntelliPower, 32Mb) | 750Gb Western Digital 7500AADS Caviar Green, SATA II, (IntelliPower, 32Mb) | шт | 4 |  |  |  |  | 2 | [6 empty] | 2 | 3150 | 12600
288 | Астрхс1546 | ООО "Газпром добыча Астрахань" | Диск жесткий AS596B-128GM-C 128GB | Диск жесткий AS596B-128GM-C 128GB SSD 2.5" SATAII фирма A-Data | фирма A-Data | шт | 5 | [11 empty] | 5 | 2451.661 | 12258.3051
289 | Астрхс1547 | ООО "Газпром добыча Астрахань" | Диск жесткий AS596B-128GM-C 128GB | Диск жесткий AS596B-128GM-C 128GB SSD 2.5" SATAII фирма A-Data | фирма A-Data | шт | 2 |  |  |  | 2 | [8 empty] | 2451.661 | 4903.322
290 | Астрхс1548 | ООО "Газпром добыча Астрахань" | Диск жесткий | Диск жесткий SATA-II 320Gb Seagate ST3320620AS (7200rpm) 16Mb, (импорт) | SATA-II 320Gb Seagate ST3320620AS (7200rpm) 16Mb, (импорт) | шт | 6 | [6 empty] | 2 |  |  | 2 |  | 2 | 2245.3627 | 13472.1763
291 | Астрхс1640 | ООО "Газпром добыча Астрахань" | Заглушка взрывозащищенная PLG 1I M20x1,5 | Заглушка взрывозащищенная тип PLG 1I M20x1,5 модифицированный алюминиевый сплав исполнение ExdIICU ТУ 3400-007-72453807-07 | ТУ 3400-007-72453807-07 | шт | 50 |  |  | 50 | [9 empty] | 1180.4688 | 59023.44
292 | Астрхс1817 | ООО "Газпром добыча Астрахань" | Источник | Источник бесперебойного питания Eaton Powerware 9155-15 I-N, мощность-15-кВА, номинальное напряжение основного ввода-400, Vac три фазы; резервного ввода-220, Vac ,одна фаза; номинальное выходное напряжение 220 Vac одна фаза | бесперебойного питания Eaton Powerware 9155-15 I-N, мощность-15-кВА, номинальное напряжение основного ввода-400, Vac три фазы; резервного ввода-220, Vac ,одна фаза; номинальное выходное напряжение 220 Vac одна фаза | шт | 1 | [7 empty] | 1 |  |  |  |  | 456877.176 | 456877.176
293 | Астрхс1818 | ООО "Газпром добыча Астрахань" | Источник | Источник бесперебойного питания Eaton Powerware 9155-15 I-N, мощность-15-кВА, номинальное напряжение основного ввода-400, Vac три фазы; резервного ввода-220, Vac ,одна фаза; номинальное выходное напряжение 220 Vac одна фаза | бесперебойного питания Eaton Powerware 9155-15 I-N, мощность-15-кВА, номинальное напряжение основного ввода-400, Vac три фазы; резервного ввода-220, Vac ,одна фаза; номинальное выходное напряжение 220 Vac одна фаза | шт | 1 | [7 empty] | 1 |  |  |  |  | 456877.176 | 456877.176
294 | Астрхс1965 | ООО "Газпром добыча Астрахань" | Клавиатура | Клавиатура Keyboard A4Tech KB(S)-21, USB (серебристо-черный) провод. кл-ра23 | Keyboard A4Tech KB(S)-21, USB (серебристо-черный) провод. кл-ра23 | шт | 3 | [8 empty] | 3 |  |  |  | 279.0508 | 837.1525
295 | Астрхс2097 | ООО "Газпром добыча Астрахань" | Клемма | Клемма 222 222-413, 32А, число подключаемых проводников 3, сечение проводников 0,08-4мм, фирма Wago, импорт, ТУ завода изготовителя | 222 222-413, 32А, число подключаемых проводников 3, сечение проводников 0,08-4мм, фирма Wago, импорт, ТУ завода изготовителя | шт | 50 |  |  |  |  | 50 | [7 empty] | 13.0771 | 653.856
296 | Астрхс2098 | ООО "Газпром добыча Астрахань" | Клемма | Клемма 222 222-413, 32А, число подключаемых проводников 3, сечение проводников 0,08-4мм, фирма Wago, импорт, ТУ завода изготовителя | 222 222-413, 32А, число подключаемых проводников 3, сечение проводников 0,08-4мм, фирма Wago, импорт, ТУ завода изготовителя | шт | 50 | [8 empty] | 50 |  |  |  | 13.0771 | 653.856
297 | Астрхс2099 | ООО "Газпром добыча Астрахань" | Клемма | Клемма 222 222-413, 32А, число подключаемых проводников 3, сечение проводников 0,08-4мм, фирма Wago, импорт, ТУ завода изготовителя | 222 222-413, 32А, число подключаемых проводников 3, сечение проводников 0,08-4мм, фирма Wago, импорт, ТУ завода изготовителя | шт | 50 |  | 50 | [10 empty] | 13.0771 | 653.856
298 | Астрхс2100 | ООО "Газпром добыча Астрахань" | Клемма | Клемма 222 222-413, 32А, число подключаемых проводников 3, сечение проводников 0,08-4мм, фирма Wago, импорт, ТУ завода изготовителя | 222 222-413, 32А, число подключаемых проводников 3, сечение проводников 0,08-4мм, фирма Wago, импорт, ТУ завода изготовителя | шт | 50 |  |  |  |  | 50 | [7 empty] | 13.0771 | 653.856
299 | Астрхс2101 | ООО "Газпром добыча Астрахань" | Клемма | Клемма 222 222-413, 32А, число подключаемых проводников 3, сечение проводников 0,08-4мм, фирма Wago, импорт, ТУ завода изготовителя | 222 222-413, 32А, число подключаемых проводников 3, сечение проводников 0,08-4мм, фирма Wago, импорт, ТУ завода изготовителя | шт | 50 | [5 empty] | 50 | [6 empty] | 13.0771 | 653.856
300 | Астрхс2102 | ООО "Газпром добыча Астрахань" | Клемма | Клемма 222 222-413, 32А, число подключаемых проводников 3, сечение проводников 0,08-4мм, фирма Wago, импорт, ТУ завода изготовителя | 222 222-413, 32А, число подключаемых проводников 3, сечение проводников 0,08-4мм, фирма Wago, импорт, ТУ завода изготовителя | шт | 50 | [8 empty] | 50 |  |  |  | 13.0771 | 653.856
301 | Астрхс2103 | ООО "Газпром добыча Астрахань" | Клемма | Клемма 222 222-413, 32А, число подключаемых проводников 3, сечение проводников 0,08-4мм, фирма Wago, импорт, ТУ завода изготовителя | 222 222-413, 32А, число подключаемых проводников 3, сечение проводников 0,08-4мм, фирма Wago, импорт, ТУ завода изготовителя | шт | 50 | [6 empty] | 50 | [5 empty] | 13.0771 | 653.856
302 | Астрхс2104 | ООО "Газпром добыча Астрахань" | Клемма | Клемма 222 222-413, 32А, число подключаемых проводников 3, сечение проводников 0,08-4мм, фирма Wago, импорт, ТУ завода изготовителя | 222 222-413, 32А, число подключаемых проводников 3, сечение проводников 0,08-4мм, фирма Wago, импорт, ТУ завода изготовителя | шт | 50 |  |  | 50 | [9 empty] | 13.0771 | 653.856
303 | Астрхс2105 | ООО "Газпром добыча Астрахань" | Клемма | Клемма 222 222-413, 32А, число подключаемых проводников 3, сечение проводников 0,08-4мм, фирма Wago, импорт, ТУ завода изготовителя | 222 222-413, 32А, число подключаемых проводников 3, сечение проводников 0,08-4мм, фирма Wago, импорт, ТУ завода изготовителя | шт | 50 | [7 empty] | 50 |  |  |  |  | 13.0771 | 653.856
304 | Астрхс2106 | ООО "Газпром добыча Астрахань" | Клемма | Клемма 222 222-413, 32А, число подключаемых проводников 3, сечение проводников 0,08-4мм, фирма Wago, импорт, ТУ завода изготовителя | 222 222-413, 32А, число подключаемых проводников 3, сечение проводников 0,08-4мм, фирма Wago, импорт, ТУ завода изготовителя | шт | 50 |  |  |  | 50 | [8 empty] | 13.0771 | 653.856
305 | Астрхс2107 | ООО "Газпром добыча Астрахань" | Клемма | Клемма 222 222-413, 32А, число подключаемых проводников 3, сечение проводников 0,08-4мм, фирма Wago, импорт, ТУ завода изготовителя | 222 222-413, 32А, число подключаемых проводников 3, сечение проводников 0,08-4мм, фирма Wago, импорт, ТУ завода изготовителя | шт | 24 |  |  |  |  | 24 | [7 empty] | 13.0771 | 313.8509
306 | Астрхс2108 | ООО "Газпром добыча Астрахань" | Клемма | Клемма 222 222-413, 32А, число подключаемых проводников 3, сечение проводников 0,08-4мм, фирма Wago, импорт, ТУ завода изготовителя | 222 222-413, 32А, число подключаемых проводников 3, сечение проводников 0,08-4мм, фирма Wago, импорт, ТУ завода изготовителя | шт | 24 | [9 empty] | 24 |  |  | 13.0771 | 313.8509
307 | Астрхс2109 | ООО "Газпром добыча Астрахань" | Клемма однополюсная КЕ63 | Клемма однополюсная КЕ63, цвет серый, сечение S=35-150 мм2, Uном=750 В, фирма Ensto | фирма Ensto | шт | 9 |  |  |  |  | 9 | [7 empty] | 699.6203 | 6296.5831
308 | Астрхс2110 | ООО "Газпром добыча Астрахань" | Клемма однополюсная КЕ63 | Клемма однополюсная КЕ63, цвет серый, сечение S=35-150 мм2, Uном=750 В, фирма Ensto | фирма Ensto | шт | 9 | [8 empty] | 9 |  |  |  | 699.6203 | 6296.5831
309 | Астрхс2111 | ООО "Газпром добыча Астрахань" | Клемма однополюсная КЕ63 | Клемма однополюсная КЕ63, цвет серый, сечение S=35-150 мм2, Uном=750 В, фирма Ensto | фирма Ensto | шт | 9 |  | 9 | [10 empty] | 699.6203 | 6296.5831
310 | Астрхс2112 | ООО "Газпром добыча Астрахань" | Клемма однополюсная КЕ63 | Клемма однополюсная КЕ63, цвет серый, сечение S=35-150 мм2, Uном=750 В, фирма Ensto | фирма Ensto | шт | 9 |  |  |  |  | 9 | [7 empty] | 699.6203 | 6296.5831
311 | Астрхс2113 | ООО "Газпром добыча Астрахань" | Клемма однополюсная КЕ63 | Клемма однополюсная КЕ63, цвет серый, сечение S=35-150 мм2, Uном=750 В, фирма Ensto | фирма Ensto | шт | 9 | [5 empty] | 9 | [6 empty] | 699.6203 | 6296.5831
312 | Астрхс2114 | ООО "Газпром добыча Астрахань" | Клемма однополюсная КЕ63 | Клемма однополюсная КЕ63, цвет серый, сечение S=35-150 мм2, Uном=750 В, фирма Ensto | фирма Ensto | шт | 9 | [8 empty] | 9 |  |  |  | 699.6203 | 6296.5831
313 | Астрхс2115 | ООО "Газпром добыча Астрахань" | Клемма однополюсная КЕ63 | Клемма однополюсная КЕ63, цвет серый, сечение S=35-150 мм2, Uном=750 В, фирма Ensto | фирма Ensto | шт | 9 | [6 empty] | 9 | [5 empty] | 699.6203 | 6296.5831
314 | Астрхс2116 | ООО "Газпром добыча Астрахань" | Клемма однополюсная КЕ63 | Клемма однополюсная КЕ63, цвет серый, сечение S=35-150 мм2, Uном=750 В, фирма Ensto | фирма Ensto | шт | 9 |  |  | 9 | [9 empty] | 699.6203 | 6296.5831
315 | Астрхс2117 | ООО "Газпром добыча Астрахань" | Клемма однополюсная КЕ63 | Клемма однополюсная КЕ63, цвет серый, сечение S=35-150 мм2, Uном=750 В, фирма Ensto | фирма Ensto | шт | 9 | [7 empty] | 9 |  |  |  |  | 699.6203 | 6296.5831
316 | Астрхс2118 | ООО "Газпром добыча Астрахань" | Клемма однополюсная КЕ63 | Клемма однополюсная КЕ63, цвет серый, сечение S=35-150 мм2, Uном=750 В, фирма Ensto | фирма Ensto | шт | 9 |  |  |  | 9 | [8 empty] | 699.6203 | 6296.5831
317 | Астрхс2119 | ООО "Газпром добыча Астрахань" | Клемма однополюсная КЕ63 | Клемма однополюсная КЕ63, цвет серый, сечение S=35-150 мм2, Uном=750 В, фирма Ensto | фирма Ensto | шт | 9 | [9 empty] | 9 |  |  | 699.6203 | 6296.5831
318 | Астрхс2120 | ООО "Газпром добыча Астрахань" | Клемма однополюсная КЕ63 | Клемма однополюсная КЕ63, цвет серый, сечение S=35-150 мм2, Uном=750 В, фирма Ensto | фирма Ensto | шт | 9 |  |  |  |  | 9 | [7 empty] | 699.6203 | 6296.5831
319 | Астрхс2121 | ООО "Газпром добыча Астрахань" | Клеммник | Клеммник 4мм2 Nybloc кат.№34211 черный импорт | 4мм2 Nybloc кат.№34211 черный импорт | шт | 5 |  |  | 5 | [9 empty] | 63.1643 | 315.8213
320 | Астрхс2122 | ООО "Газпром добыча Астрахань" | Клеммник | Клеммник 4мм2 Nybloc кат.№34211 черный импорт | 4мм2 Nybloc кат.№34211 черный импорт | шт | 5 | [8 empty] | 5 |  |  |  | 63.1643 | 315.8213
321 | Астрхс2123 | ООО "Газпром добыча Астрахань" | Клеммник | Клеммник 4мм2 Nybloc кат.№34211 черный импорт | 4мм2 Nybloc кат.№34211 черный импорт | шт | 10 | [5 empty] | 10 | [6 empty] | 63.1643 | 631.6425
322 | Астрхс2124 | ООО "Газпром добыча Астрахань" | Клеммник | Клеммник 4мм2 Nybloc кат.№34211 черный импорт | 4мм2 Nybloc кат.№34211 черный импорт | шт | 10 | [8 empty] | 10 |  |  |  | 63.1643 | 631.6425
323 | Астрхс2125 | ООО "Газпром добыча Астрахань" | Клеммник | Клеммник 4мм2 Nybloc кат.№34211 черный импорт | 4мм2 Nybloc кат.№34211 черный импорт | шт | 5 |  |  | 5 | [9 empty] | 63.1643 | 315.8213
324 | Астрхс2126 | ООО "Газпром добыча Астрахань" | Клеммник | Клеммник 4мм2 Nybloc кат.№34211 черный импорт | 4мм2 Nybloc кат.№34211 черный импорт | шт | 5 | [8 empty] | 5 |  |  |  | 63.1643 | 315.8213
325 | Астрхс2127 | ООО "Газпром добыча Астрахань" | Клеммник | Клеммник 4мм2 Nybloc кат.№34211 черный импорт | 4мм2 Nybloc кат.№34211 черный импорт | шт | 2 |  |  | 2 | [9 empty] | 63.1643 | 126.3285
326 | Астрхс2128 | ООО "Газпром добыча Астрахань" | Клеммник | Клеммник 4мм2 Nybloc кат.№34211 черный импорт | 4мм2 Nybloc кат.№34211 черный импорт | шт | 2 | [6 empty] | 2 | [5 empty] | 63.1643 | 126.3285
327 | Астрхс2129 | ООО "Газпром добыча Астрахань" | Клеммник | Клеммник 6мм2 Nybloc кат.№34211 черный импорт | 6мм2 Nybloc кат.№34211 черный импорт | шт | 5 |  |  | 5 | [9 empty] | 63.1643 | 315.8213
328 | Астрхс2130 | ООО "Газпром добыча Астрахань" | Клеммник | Клеммник 6мм2 Nybloc кат.№34211 черный импорт | 6мм2 Nybloc кат.№34211 черный импорт | шт | 5 | [8 empty] | 5 |  |  |  | 63.1643 | 315.8213
329 | Астрхс2131 | ООО "Газпром добыча Астрахань" | Клеммник | Клеммник 6мм2 Nybloc кат.№34211 черный импорт | 6мм2 Nybloc кат.№34211 черный импорт | шт | 10 | [5 empty] | 10 | [6 empty] | 63.1643 | 631.6425
330 | Астрхс2132 | ООО "Газпром добыча Астрахань" | Клеммник | Клеммник 6мм2 Nybloc кат.№34211 черный импорт | 6мм2 Nybloc кат.№34211 черный импорт | шт | 10 | [8 empty] | 10 |  |  |  | 63.1643 | 631.6425
331 | Астрхс2133 | ООО "Газпром добыча Астрахань" | Клеммник | Клеммник 6мм2 Nybloc кат.№34211 черный импорт | 6мм2 Nybloc кат.№34211 черный импорт | шт | 5 |  |  | 5 | [9 empty] | 63.1643 | 315.8213
332 | Астрхс2134 | ООО "Газпром добыча Астрахань" | Клеммник | Клеммник 6мм2 Nybloc кат.№34211 черный импорт | 6мм2 Nybloc кат.№34211 черный импорт | шт | 5 | [8 empty] | 5 |  |  |  | 63.1643 | 315.8213
333 | Астрхс2135 | ООО "Газпром добыча Астрахань" | Клеммник | Клеммник 6мм2 Nybloc кат.№34211 черный импорт | 6мм2 Nybloc кат.№34211 черный импорт | шт | 2 |  |  | 2 | [9 empty] | 63.1643 | 126.3285
334 | Астрхс2136 | ООО "Газпром добыча Астрахань" | Клеммник | Клеммник 6мм2 Nybloc кат.№34211 черный импорт | 6мм2 Nybloc кат.№34211 черный импорт | шт | 2 | [6 empty] | 2 | [5 empty] | 63.1643 | 126.3285
335 | Астрхс2152 | ООО "Газпром добыча Астрахань" | Колодка клеммная | Колодка клеммная СОВ-2,5-006-03 ТУ завода изготовителя | СОВ-2,5-006-03 ТУ завода изготовителя | шт | 20 |  |  |  |  | 20 | [7 empty] | 23.9186 | 478.3729
336 | Астрхс2153 | ООО "Газпром добыча Астрахань" | Колодка клеммная | Колодка клеммная СОВ-2,5-006-03 ТУ завода изготовителя | СОВ-2,5-006-03 ТУ завода изготовителя | шт | 20 |  |  |  |  | 20 | [7 empty] | 23.9186 | 478.3729
337 | Астрхс2154 | ООО "Газпром добыча Астрахань" | Колодка клеммная | Колодка клеммная СОВ-2,5-006-03 ТУ завода изготовителя | СОВ-2,5-006-03 ТУ завода изготовителя | шт | 50 | [7 empty] | 50 |  |  |  |  | 23.9186 | 1195.9322
338 | Астрхс2279 | ООО "Газпром добыча Астрахань" | Коммутатор | Коммутатор HART 475H-P-1-R-KL-U-GM-AS, руссифицированный интерфейс, поставщик "Emerson Process Management", импорт | HART 475H-P-1-R-KL-U-GM-AS, руссифицированный интерфейс, поставщик "Emerson Process Management", импорт | шт | 2 | [7 empty] | 2 |  |  |  |  | 395136 | 790272
339 | Астрхс2280 | ООО "Газпром добыча Астрахань" | Коммутатор | Коммутатор HART 475H-P-1-R-KL-U-GM-AS, руссифицированный интерфейс, поставщик "Emerson Process Management", импорт | HART 475H-P-1-R-KL-U-GM-AS, руссифицированный интерфейс, поставщик "Emerson Process Management", импорт | шт | 2 | [7 empty] | 2 |  |  |  |  | 395136 | 790272
340 | Астрхс2340 | ООО "Газпром добыча Астрахань" | Конденсатор Electronicon E11.D81-301800 | Конденсатор Electronicon E11.D81-301800, 18F+/-10%, 250V, 50Hz, -40/100град.цельсия GMF, Tipe B, EN61048/A2 EN61049, (для светильников ЖСП60-150 с лампами ДНаТ 150) | Electronicon | шт | 5 |  |  |  | 5 | [8 empty] | 981.2544 | 4906.272
341 | Астрхс2341 | ООО "Газпром добыча Астрахань" | Конденсатор NUCON K78-99 | Конденсатор Nucon K78-99, 12F+/-10%, 250V, 50Hz, 40/100/21PO, EN61048 EN61049, (для светильников ЖСП47-70 с лампами ДНаТ 70) | Nucon | шт | 10 |  |  |  | 10 | [8 empty] | 981.2544 | 9812.544
342 | Астрхс2342 | ООО "Газпром добыча Астрахань" | Конденсатор | Конденсатор ACAPA-450-22.0-M-SA@TREC-16*33, импорт | ACAPA-450-22.0-M-SA@TREC-16*33, импорт | шт | 5 |  | 5 | [10 empty] | 82.32 | 411.6
343 | Астрхс2343 | ООО "Газпром добыча Астрахань" | Конденсатор | Конденсатор ECR VENT 3M50 220мкФ 25В, 85 град.С Форма корпуса-цилиндр, вывода полюсов -радиальное, HITANO, импорт | ECR VENT 3M50 220мкФ 25В, 85 град.С Форма корпуса-цилиндр, вывода полюсов -радиальное, HITANO, импорт | шт | 2 |  |  |  |  | 2 | [7 empty] | 97.9443 | 195.8887
344 | Астрхс2344 | ООО "Газпром добыча Астрахань" | Конденсатор | Конденсатор ECR VENT 3M50 220мкФ 25В, 85 град.С Форма корпуса-цилиндр, вывода полюсов -радиальное, HITANO, импорт | ECR VENT 3M50 220мкФ 25В, 85 град.С Форма корпуса-цилиндр, вывода полюсов -радиальное, HITANO, импорт | шт | 2 |  |  |  |  | 2 | [7 empty] | 97.9443 | 195.8887
345 | Астрхс2345 | ООО "Газпром добыча Астрахань" | Конденсатор | Конденсатор ECR VENT 3M50 220мкФ 25В, 85 град.С Форма корпуса-цилиндр, вывода полюсов -радиальное, HITANO, импорт | ECR VENT 3M50 220мкФ 25В, 85 град.С Форма корпуса-цилиндр, вывода полюсов -радиальное, HITANO, импорт | шт | 2 |  |  |  |  | 2 | [7 empty] | 97.9443 | 195.8887
346 | Астрхс2346 | ООО "Газпром добыча Астрахань" | Конденсатор | Конденсатор ECR VENT 3M50 220мкФ 25В, 85 град.С Форма корпуса-цилиндр, вывода полюсов -радиальное, HITANO, импорт | ECR VENT 3M50 220мкФ 25В, 85 град.С Форма корпуса-цилиндр, вывода полюсов -радиальное, HITANO, импорт | шт | 2 |  |  |  |  | 2 | [7 empty] | 97.9443 | 195.8887
347 | Астрхс2347 | ООО "Газпром добыча Астрахань" | Конденсатор | Конденсатор ECR VENT 3M50 220мкФ 25В, 85 град.С Форма корпуса-цилиндр, вывода полюсов -радиальное, HITANO, импорт | ECR VENT 3M50 220мкФ 25В, 85 град.С Форма корпуса-цилиндр, вывода полюсов -радиальное, HITANO, импорт | шт | 2 |  |  |  |  | 2 | [7 empty] | 97.9443 | 195.8887
348 | Астрхс2348 | ООО "Газпром добыча Астрахань" | Конденсатор | Конденсатор ECR VENT 3M50 220мкФ 25В, 85 град.С Форма корпуса-цилиндр, вывода полюсов -радиальное, HITANO, импорт | ECR VENT 3M50 220мкФ 25В, 85 град.С Форма корпуса-цилиндр, вывода полюсов -радиальное, HITANO, импорт | шт | 2 |  |  |  |  | 2 | [7 empty] | 97.9443 | 195.8887
349 | Астрхс2349 | ООО "Газпром добыча Астрахань" | Конденсатор | Конденсатор ECR VENT 3M50 220мкФ 25В, 85 град.С Форма корпуса-цилиндр, вывода полюсов -радиальное, HITANO, импорт | ECR VENT 3M50 220мкФ 25В, 85 град.С Форма корпуса-цилиндр, вывода полюсов -радиальное, HITANO, импорт | шт | 2 |  |  |  |  | 2 | [7 empty] | 97.9443 | 195.8887
350 | Астрхс2350 | ООО "Газпром добыча Астрахань" | Конденсатор | Конденсатор ECR VENT 3M50 220мкФ 25В, 85 град.С Форма корпуса-цилиндр, вывода полюсов -радиальное, HITANO, импорт | ECR VENT 3M50 220мкФ 25В, 85 град.С Форма корпуса-цилиндр, вывода полюсов -радиальное, HITANO, импорт | шт | 2 |  |  |  |  | 2 | [7 empty] | 97.9443 | 195.8887
351 | Астрхс2351 | ООО "Газпром добыча Астрахань" | Конденсатор | Конденсатор ECR VENT 3M50 220мкФ 25В, 85 град.С Форма корпуса-цилиндр, вывода полюсов -радиальное, HITANO, импорт | ECR VENT 3M50 220мкФ 25В, 85 град.С Форма корпуса-цилиндр, вывода полюсов -радиальное, HITANO, импорт | шт | 2 |  |  |  |  | 2 | [7 empty] | 97.9443 | 195.8887
352 | Астрхс2352 | ООО "Газпром добыча Астрахань" | Конденсатор | Конденсатор ECR VENT 3M50 470мкФ 25В, 85 град.С Форма корпуса-цилиндр, вывода полюсов -радиальное, HITANO, импорт | ECR VENT 3M50 470мкФ 25В, 85 град.С Форма корпуса-цилиндр, вывода полюсов -радиальное, HITANO, импорт | шт | 2 |  |  |  |  | 2 | [7 empty] | 244.9514 | 489.9028
353 | Астрхс2353 | ООО "Газпром добыча Астрахань" | Конденсатор | Конденсатор ECR VENT 3M50 470мкФ 25В, 85 град.С Форма корпуса-цилиндр, вывода полюсов -радиальное, HITANO, импорт | ECR VENT 3M50 470мкФ 25В, 85 град.С Форма корпуса-цилиндр, вывода полюсов -радиальное, HITANO, импорт | шт | 2 |  |  |  |  | 2 | [7 empty] | 244.9514 | 489.9028
354 | Астрхс2354 | ООО "Газпром добыча Астрахань" | Конденсатор | Конденсатор ECR VENT 3M50 470мкФ 25В, 85 град.С Форма корпуса-цилиндр, вывода полюсов -радиальное, HITANO, импорт | ECR VENT 3M50 470мкФ 25В, 85 град.С Форма корпуса-цилиндр, вывода полюсов -радиальное, HITANO, импорт | шт | 2 |  |  |  |  | 2 | [7 empty] | 244.9514 | 489.9028
355 | Астрхс2355 | ООО "Газпром добыча Астрахань" | Конденсатор | Конденсатор ECR VENT 3M50 470мкФ 25В, 85 град.С Форма корпуса-цилиндр, вывода полюсов -радиальное, HITANO, импорт | ECR VENT 3M50 470мкФ 25В, 85 град.С Форма корпуса-цилиндр, вывода полюсов -радиальное, HITANO, импорт | шт | 2 |  |  |  |  | 2 | [7 empty] | 244.9514 | 489.9028
356 | Астрхс2356 | ООО "Газпром добыча Астрахань" | Конденсатор | Конденсатор ECR VENT 3M50 470мкФ 25В, 85 град.С Форма корпуса-цилиндр, вывода полюсов -радиальное, HITANO, импорт | ECR VENT 3M50 470мкФ 25В, 85 град.С Форма корпуса-цилиндр, вывода полюсов -радиальное, HITANO, импорт | шт | 2 |  |  |  |  | 2 | [7 empty] | 244.9514 | 489.9028
357 | Астрхс2357 | ООО "Газпром добыча Астрахань" | Конденсатор | Конденсатор ECR VENT 3M50 470мкФ 25В, 85 град.С Форма корпуса-цилиндр, вывода полюсов -радиальное, HITANO, импорт | ECR VENT 3M50 470мкФ 25В, 85 град.С Форма корпуса-цилиндр, вывода полюсов -радиальное, HITANO, импорт | шт | 2 |  |  |  |  | 2 | [7 empty] | 244.9514 | 489.9028
358 | Астрхс2358 | ООО "Газпром добыча Астрахань" | Конденсатор | Конденсатор ECR VENT 3M50 470мкФ 25В, 85 град.С Форма корпуса-цилиндр, вывода полюсов -радиальное, HITANO, импорт | ECR VENT 3M50 470мкФ 25В, 85 град.С Форма корпуса-цилиндр, вывода полюсов -радиальное, HITANO, импорт | шт | 2 |  |  |  |  | 2 | [7 empty] | 244.9514 | 489.9028
359 | Астрхс2359 | ООО "Газпром добыча Астрахань" | Конденсатор | Конденсатор ECR VENT 3M50 470мкФ 25В, 85 град.С Форма корпуса-цилиндр, вывода полюсов -радиальное, HITANO, импорт | ECR VENT 3M50 470мкФ 25В, 85 град.С Форма корпуса-цилиндр, вывода полюсов -радиальное, HITANO, импорт | шт | 2 |  |  |  |  | 2 | [7 empty] | 244.9514 | 489.9028
360 | Астрхс2360 | ООО "Газпром добыча Астрахань" | Конденсатор | Конденсатор ECR VENT 3M50 470мкФ 25В, 85 град.С Форма корпуса-цилиндр, вывода полюсов -радиальное, HITANO, импорт | ECR VENT 3M50 470мкФ 25В, 85 град.С Форма корпуса-цилиндр, вывода полюсов -радиальное, HITANO, импорт | шт | 2 |  |  |  |  | 2 | [7 empty] | 244.9514 | 489.9028
361 | Астрхс2361 | ООО "Газпром добыча Астрахань" | Конденсатор | Конденсатор МБГО-1-400В-2мкФ , ТУ изготовителя | МБГО-1-400В-2мкФ , ТУ изготовителя | шт | 1 |  | 1 | [10 empty] | 431.3568 | 431.3568
362 | Астрхс2362 | ООО "Газпром добыча Астрахань" | Конденсатор | Конденсатор МБГО-2-500В-20 мкФ, 10% , ТУ изготовителя | МБГО-2-500В-20 мкФ, 10% , ТУ изготовителя | шт | 3 |  | 3 | [10 empty] | 1481.76 | 4445.28
363 | Астрхс2363 | ООО "Газпром добыча Астрахань" | Конденсатор электролитический | Конденсатор электролитический EYM/B 63В 15000 мкф, форма корпуса-цилиндр. подключение к полюсам -шпилька с гайкой М5, l- 230мм Siemens импорт | EYM/B 63В 15000 мкф, форма корпуса-цилиндр. подключение к полюсам -шпилька с гайкой М5, l- 230мм Siemens импорт | шт | 2 |  |  |  |  | 2 | [7 empty] | 1317.12 | 2634.24
364 | Астрхс2364 | ООО "Газпром добыча Астрахань" | Конденсатор электролитический | Конденсатор электролитический EYM/B 63В 15000 мкф, форма корпуса-цилиндр. подключение к полюсам -шпилька с гайкой М5, l- 230мм Siemens импорт | EYM/B 63В 15000 мкф, форма корпуса-цилиндр. подключение к полюсам -шпилька с гайкой М5, l- 230мм Siemens импорт | шт | 2 |  |  |  |  | 2 | [7 empty] | 1317.12 | 2634.24
365 | Астрхс2365 | ООО "Газпром добыча Астрахань" | Конденсатор электролитический | Конденсатор электролитический EYM/B 63В 15000 мкф, форма корпуса-цилиндр. подключение к полюсам -шпилька с гайкой М5, l- 230мм Siemens импорт | EYM/B 63В 15000 мкф, форма корпуса-цилиндр. подключение к полюсам -шпилька с гайкой М5, l- 230мм Siemens импорт | шт | 2 |  |  |  |  | 2 | [7 empty] | 1317.12 | 2634.24
366 | Астрхс2366 | ООО "Газпром добыча Астрахань" | Конденсатор электролитический | Конденсатор электролитический EYM/B 63В 15000 мкф, форма корпуса-цилиндр. подключение к полюсам -шпилька с гайкой М5, l- 230мм Siemens импорт | EYM/B 63В 15000 мкф, форма корпуса-цилиндр. подключение к полюсам -шпилька с гайкой М5, l- 230мм Siemens импорт | шт | 2 |  |  |  |  | 2 | [7 empty] | 1317.12 | 2634.24
367 | Астрхс2367 | ООО "Газпром добыча Астрахань" | Конденсатор электролитический | Конденсатор электролитический EYM/B 63В 15000 мкф, форма корпуса-цилиндр. подключение к полюсам -шпилька с гайкой М5, l- 230мм Siemens импорт | EYM/B 63В 15000 мкф, форма корпуса-цилиндр. подключение к полюсам -шпилька с гайкой М5, l- 230мм Siemens импорт | шт | 2 |  |  |  |  | 2 | [7 empty] | 1317.12 | 2634.24
368 | Астрхс2368 | ООО "Газпром добыча Астрахань" | Конденсатор электролитический | Конденсатор электролитический EYM/B 63В 15000 мкф, форма корпуса-цилиндр. подключение к полюсам -шпилька с гайкой М5, l- 230мм Siemens импорт | EYM/B 63В 15000 мкф, форма корпуса-цилиндр. подключение к полюсам -шпилька с гайкой М5, l- 230мм Siemens импорт | шт | 2 |  |  |  |  | 2 | [7 empty] | 1317.12 | 2634.24
369 | Астрхс2369 | ООО "Газпром добыча Астрахань" | Конденсатор электролитический | Конденсатор электролитический EYM/B 63В 15000 мкф, форма корпуса-цилиндр. подключение к полюсам -шпилька с гайкой М5, l- 230мм Siemens импорт | EYM/B 63В 15000 мкф, форма корпуса-цилиндр. подключение к полюсам -шпилька с гайкой М5, l- 230мм Siemens импорт | шт | 2 |  |  |  |  | 2 | [7 empty] | 1317.12 | 2634.24
370 | Астрхс2370 | ООО "Газпром добыча Астрахань" | Конденсатор электролитический | Конденсатор электролитический EYM/B 63В 15000 мкф, форма корпуса-цилиндр. подключение к полюсам -шпилька с гайкой М5, l- 230мм Siemens импорт | EYM/B 63В 15000 мкф, форма корпуса-цилиндр. подключение к полюсам -шпилька с гайкой М5, l- 230мм Siemens импорт | шт | 2 |  |  |  |  | 2 | [7 empty] | 1317.12 | 2634.24
371 | Астрхс2371 | ООО "Газпром добыча Астрахань" | Конденсатор электролитический | Конденсатор электролитический EYM/B 63В 15000 мкф, форма корпуса-цилиндр. подключение к полюсам -шпилька с гайкой М5, l- 230мм Siemens импорт | EYM/B 63В 15000 мкф, форма корпуса-цилиндр. подключение к полюсам -шпилька с гайкой М5, l- 230мм Siemens импорт | шт | 2 |  |  |  |  | 2 | [7 empty] | 1317.12 | 2634.24
372 | Астрхс2373 | ООО "Газпром добыча Астрахань" | Контактор CONTACTOR 3KW 3RT1015-1AP01 | Контактор CONTACTOR 3KW, 230V AC модель 3RT1015-1AP01 Siemens AG | Siemens AG | шт | 4 | [10 empty] | 4 |  | 1541.2776 | 6165.1102
373 | Астрхс2374 | ООО "Газпром добыча Астрахань" | Контактор | Контактор CONTACTOR, 11KW, модель 3RT1026-1AP00, номер партии 3RT1026-1AP00, производитель SIEMENS AG | CONTACTOR, 11KW, модель 3RT1026-1AP00, номер партии 3RT1026-1AP00, производитель SIEMENS AG | шт | 2 | [10 empty] | 2 |  | 3559.8118 | 7119.6236
374 | Астрхс2375 | ООО "Газпром добыча Астрахань" | Контактор | Контактор CONTACTOR, 4KW, 230V AC, модель 3RT1016-1AP01, номер партии 3RT1016-1AP01, производитель SIEMENS AG | CONTACTOR, 4KW, 230V AC, модель 3RT1016-1AP01, номер партии 3RT1016-1AP01, производитель SIEMENS AG | шт | 2 | [10 empty] | 2 |  | 1674.4845 | 3348.9689
375 | Астрхс2376 | ООО "Газпром добыча Астрахань" | Контактор | Контактор CONTACTOR, 7,5KW, модель 3RT1025-1AP00, номер партии 3RT1025-1AP00, производитель SIEMENS AG | CONTACTOR, 7,5KW, модель 3RT1025-1AP00, номер партии 3RT1025-1AP00, производитель SIEMENS AG | шт | 2 | [10 empty] | 2 |  | 2600.8037 | 5201.6075
376 | Астрхс2377 | ООО "Газпром добыча Астрахань" | Контактор INSTALLATION CONTACTOR 5TT3811 | Контактор INSTALLATION CONTACTOR, 4NO, 24A, модель 5TT3811 Siemens AG | Siemens AG | шт | 2 | [10 empty] | 2 |  | 1577.2512 | 3154.5024
377 | Астрхс2378 | ООО "Газпром добыча Астрахань" | Контактор | Контактор LC1 D123 Uн=220В, 50Гц, Telemecanique, имп. | LC1 D123 Uн=220В, 50Гц, Telemecanique, имп. | шт | 2 |  |  | 2 | [9 empty] | 2431.8 | 4863.6
378 | Астрхс2379 | ООО "Газпром добыча Астрахань" | Контактор | Контактор LC1 D123 Uн=220В, 50Гц, Telemecanique, имп. | LC1 D123 Uн=220В, 50Гц, Telemecanique, имп. | шт | 2 | [8 empty] | 2 |  |  |  | 2431.8 | 4863.6
379 | Астрхс2380 | ООО "Газпром добыча Астрахань" | Контактор | Контактор КТ6033БС, Iн=250А, Uкат.= 220В 50Гц , Uн=380В, ОСТ 160.524.001-72 | КТ6033БС, Iн=250А, Uкат.= 220В 50Гц , Uн=380В, ОСТ 160.524.001-72 | шт | 2 |  |  |  | 2 | [8 empty] | 16033.5 | 32067
380 | Астрхс2381 | ООО "Газпром добыча Астрахань" | Контактор | Контактор КТ6043А, Iн=400А, Uн=380В, 50 Гц, Uкат.=220В, ОСТ160.524.001-72 | КТ6043А, Iн=400А, Uн=380В, 50 Гц, Uкат.=220В, ОСТ160.524.001-72 | шт | 1 | [8 empty] | 1 |  |  |  | 12936 | 12936
381 | Астрхс2424 | ООО "Газпром добыча Астрахань" | Коробка соединительная | Коробка соединительная КОР74У1,5 ТУ36-1859-80 IP55 | КОР74У1,5 ТУ36-1859-80 IP55 | шт | 3 |  |  |  |  | 3 | [7 empty] | 66.15 | 198.45
382 | Астрхс2425 | ООО "Газпром добыча Астрахань" | Коробка соединительная | Коробка соединительная КОР74У1,5 ТУ36-1859-80 IP55 | КОР74У1,5 ТУ36-1859-80 IP55 | шт | 2 |  |  |  |  | 2 | [7 empty] | 66.15 | 132.3
383 | Астрхс2426 | ООО "Газпром добыча Астрахань" | Коробка соединительная | Коробка соединительная КОР74У1,5 ТУ36-1859-80 IP55 | КОР74У1,5 ТУ36-1859-80 IP55 | шт | 30 | [7 empty] | 30 |  |  |  |  | 66.15 | 1984.5
384 | Астрхс2427 | ООО "Газпром добыча Астрахань" | Коробка соединительная | Коробка соединительная КОР74У1,5 ТУ36-1859-80 IP55 | КОР74У1,5 ТУ36-1859-80 IP55 | шт | 170 |  |  |  | 170 | [8 empty] | 66.15 | 11245.5
385 | Астрхс2428 | ООО "Газпром добыча Астрахань" | Коробка соединительная | Коробка соединительная КОР74У1,5 ТУ36-1859-80 IP55 | КОР74У1,5 ТУ36-1859-80 IP55 | шт | 20 |  |  |  | 20 | [8 empty] | 66.15 | 1323
386 | Астрхс2429 | ООО "Газпром добыча Астрахань" | Коробка соединительная | Коробка соединительная КОР74У1,5 ТУ36-1859-80 IP55 | КОР74У1,5 ТУ36-1859-80 IP55 | шт | 65 |  |  |  | 65 | [8 empty] | 66.15 | 4299.75
387 | Астрхс2430 | ООО "Газпром добыча Астрахань" | Коробка соединительная | Коробка соединительная КОР74У1,5 ТУ36-1859-80 IP55 | КОР74У1,5 ТУ36-1859-80 IP55 | шт | 50 |  |  | 50 | [9 empty] | 66.15 | 3307.5
388 | Астрхс2431 | ООО "Газпром добыча Астрахань" | Коробка соединительная | Коробка соединительная У409 Uном-660В D-16мм ТУ36-1859-80 | У409 Uном-660В D-16мм ТУ36-1859-80 | шт | 10 | [7 empty] | 10 |  |  |  |  | 99.661 | 996.6102
389 | Астрхс2432 | ООО "Газпром добыча Астрахань" | Коробка соединительная | Коробка соединительная У409 Uном-660В D-16мм ТУ36-1859-80 | У409 Uном-660В D-16мм ТУ36-1859-80 | шт | 3 |  |  |  |  | 3 | [7 empty] | 99.661 | 298.9831
390 | Астрхс2433 | ООО "Газпром добыча Астрахань" | Коробка соединительная | Коробка соединительная У409 Uном-660В D-16мм ТУ36-1859-80 | У409 Uном-660В D-16мм ТУ36-1859-80 | шт | 2 |  |  |  |  | 2 | [7 empty] | 99.661 | 199.322
391 | Астрхс2434 | ООО "Газпром добыча Астрахань" | Коробка соединительная | Коробка соединительная У409 Uном-660В D-16мм ТУ36-1859-80 | У409 Uном-660В D-16мм ТУ36-1859-80 | шт | 45 |  |  |  |  | 45 | [7 empty] | 99.661 | 4484.7458
392 | Астрхс2435 | ООО "Газпром добыча Астрахань" | Коробка соединительная | Коробка соединительная У409 Uном-660В D-16мм ТУ36-1859-80 | У409 Uном-660В D-16мм ТУ36-1859-80 | шт | 12 |  |  |  |  | 12 | [7 empty] | 99.661 | 1195.9322
393 | Астрхс2436 | ООО "Газпром добыча Астрахань" | Коробка соединительная | Коробка соединительная У409 Uном-660В D-16мм ТУ36-1859-80 | У409 Uном-660В D-16мм ТУ36-1859-80 | шт | 12 | [8 empty] | 12 |  |  |  | 99.661 | 1195.9322
394 | Астрхс2437 | ООО "Газпром добыча Астрахань" | Коробка соединительная | Коробка соединительная У409 Uном-660В D-16мм ТУ36-1859-80 | У409 Uном-660В D-16мм ТУ36-1859-80 | шт | 2 |  |  |  |  | 2 | [7 empty] | 99.661 | 199.322
395 | Астрхс2438 | ООО "Газпром добыча Астрахань" | Коробка соединительная | Коробка соединительная У409 Uном-660В D-16мм ТУ36-1859-80 | У409 Uном-660В D-16мм ТУ36-1859-80 | шт | 2 | [5 empty] | 2 | [6 empty] | 99.661 | 199.322
396 | Астрхс2439 | ООО "Газпром добыча Астрахань" | Коробка соединительная | Коробка соединительная У409 Uном-660В D-16мм ТУ36-1859-80 | У409 Uном-660В D-16мм ТУ36-1859-80 | шт | 10 | [7 empty] | 10 |  |  |  |  | 99.661 | 996.6102
397 | Астрхс2440 | ООО "Газпром добыча Астрахань" | Коробка соединительная | Коробка соединительная У409 Uном-660В D-16мм ТУ36-1859-80 | У409 Uном-660В D-16мм ТУ36-1859-80 | шт | 100 | [6 empty] | 100 | [5 empty] | 99.661 | 9966.1017
398 | Астрхс2441 | ООО "Газпром добыча Астрахань" | Коробка соединительная | Коробка соединительная У409 Uном-660В D-16мм ТУ36-1859-80 | У409 Uном-660В D-16мм ТУ36-1859-80 | шт | 100 |  |  |  | 100 | [8 empty] | 99.661 | 9966.1017
399 | Астрхс2442 | ООО "Газпром добыча Астрахань" | Коробка соединительная | Коробка соединительная У409 Uном-660В D-16мм ТУ36-1859-80 | У409 Uном-660В D-16мм ТУ36-1859-80 | шт | 5 |  |  | 5 | [9 empty] | 99.661 | 498.3051
400 | Астрхс2443 | ООО "Газпром добыча Астрахань" | Коробка соединительная | Коробка соединительная У409 Uном-660В D-16мм ТУ36-1859-80 | У409 Uном-660В D-16мм ТУ36-1859-80 | шт | 5 | [8 empty] | 5 |  |  |  | 99.661 | 498.3051
401 | Астрхс2444 | ООО "Газпром добыча Астрахань" | Коробка соединительная | Коробка соединительная У409 Uном-660В D-16мм ТУ36-1859-80 | У409 Uном-660В D-16мм ТУ36-1859-80 | шт | 2 |  |  | 2 | [9 empty] | 99.661 | 199.322
402 | Астрхс2445 | ООО "Газпром добыча Астрахань" | Коробка соединительная | Коробка соединительная У409 Uном-660В D-16мм ТУ36-1859-80 | У409 Uном-660В D-16мм ТУ36-1859-80 | шт | 2 | [6 empty] | 2 | [5 empty] | 99.661 | 199.322
403 | Астрхс2446 | ООО "Газпром добыча Астрахань" | Коробка соединительная | Коробка соединительная У409 Uном-660В D-16мм ТУ36-1859-80 | У409 Uном-660В D-16мм ТУ36-1859-80 | шт | 2 |  |  |  | 2 | [8 empty] | 99.661 | 199.322
404 | Астрхс2447 | ООО "Газпром добыча Астрахань" | Коробка соединительная | Коробка соединительная У409 Uном-660В D-16мм ТУ36-1859-80 | У409 Uном-660В D-16мм ТУ36-1859-80 | шт | 180 |  |  |  | 180 | [8 empty] | 99.661 | 17938.9831
405 | Астрхс2448 | ООО "Газпром добыча Астрахань" | Коробка соединительная | Коробка соединительная У614АУ2 10 клемм ТУ 36-1878-80 | У614АУ2 10 клемм ТУ 36-1878-80 | шт | 10 | [8 empty] | 10 |  |  |  | 1099.261 | 10992.6102
406 | Астрхс2449 | ООО "Газпром добыча Астрахань" | Коробка соединительная | Коробка соединительная У614АУ2 10 клемм ТУ 36-1878-80 | У614АУ2 10 клемм ТУ 36-1878-80 | шт | 5 |  |  |  |  | 5 | [7 empty] | 1099.261 | 5496.3051
407 | Астрхс2450 | ООО "Газпром добыча Астрахань" | Коробка соединительная | Коробка соединительная У614АУ2 10 клемм ТУ 36-1878-80 | У614АУ2 10 клемм ТУ 36-1878-80 | шт | 4 |  |  |  |  | 4 | [7 empty] | 1099.261 | 4397.0441
408 | Астрхс2451 | ООО "Газпром добыча Астрахань" | Коробка соединительная | Коробка соединительная У614АУ2 10 клемм ТУ 36-1878-80 | У614АУ2 10 клемм ТУ 36-1878-80 | шт | 15 |  |  |  | 15 | [8 empty] | 1099.261 | 16488.9153
409 | Астрхс2452 | ООО "Газпром добыча Астрахань" | Коробка соединительная | Коробка соединительная У614АУ2 10 клемм ТУ 36-1878-80 | У614АУ2 10 клемм ТУ 36-1878-80 | шт | 5 |  | 5 | [10 empty] | 1099.261 | 5496.3051
410 | Астрхс2453 | ООО "Газпром добыча Астрахань" | Коробка соединительная | Коробка соединительная У615 АУ2 ТУ36-12-80 | У615 АУ2 ТУ36-12-80 | шт | 11 | [8 empty] | 11 |  |  |  | 2785.65 | 30642.15
411 | Астрхс2991 | ООО "Газпром добыча Астрахань" | Лампа энергосберегающая | Лампа энергосберегающая 4U,30 Вт,Е27,импорт | 4U,30 Вт,Е27,импорт | шт | 45 |  |  |  | 45 | [8 empty] | 279.0508 | 12557.2881
412 | Астрхс2992 | ООО "Газпром добыча Астрахань" | Лампа энергосберегающая | Лампа энергосберегающая 4U,30 Вт,Е27,импорт | 4U,30 Вт,Е27,импорт | шт | 78 | [6 empty] | 78 | [5 empty] | 279.0508 | 21765.9661
413 | Астрхс2993 | ООО "Газпром добыча Астрахань" | Лампа энергосберегающая | Лампа энергосберегающая 4U,30 Вт,Е27,импорт | 4U,30 Вт,Е27,импорт | шт | 80 |  |  | 80 | [9 empty] | 279.0508 | 22324.0678
414 | Астрхс2994 | ООО "Газпром добыча Астрахань" | Лампа газоразрядная | Лампа газоразрядная Osram VIALOX NAV-E(SON-E) 150Вт | Osram VIALOX NAV-E(SON-E) 150Вт | шт | 10 | [10 empty] | 10 |  | 528.2034 | 5282.0339
415 | Астрхс2995 | ООО "Газпром добыча Астрахань" | Лампа газоразрядная | Лампа газоразрядная Osram VIALOX NAV-E(SON-E) 50Вт | Osram VIALOX NAV-E(SON-E) 50Вт | шт | 10 | [10 empty] | 10 |  | 528.2034 | 5282.0339
416 | Астрхс2996 | ООО "Газпром добыча Астрахань" | Лампа газоразрядная | Лампа газоразрядная Osram VIALOX NAV-T(SON-T) 150Вт | Osram VIALOX NAV-T(SON-T) 150Вт | шт | 10 | [10 empty] | 10 |  | 422.5627 | 4225.6271
417 | Астрхс2997 | ООО "Газпром добыча Астрахань" | Лампа газоразрядная | Лампа газоразрядная Osram VIALOX NAV-T(SON-T) 250Вт | Osram VIALOX NAV-T(SON-T) 250Вт | шт | 20 | [10 empty] | 20 |  | 473.3898 | 9467.7966
418 | Астрхс2998 | ООО "Газпром добыча Астрахань" | Лампа газоразрядная ДнаТ 150, 150Вт, E40 | Лампа газоразрядная ДнаТ 150, мощность 150Вт, цоколь E40 Osram Nav-t ТУ 16-90 ИКГЖ 675600.010 ТУ | ТУ 16-90 ИКГЖ 675600.010 ТУ | шт | 8 |  |  |  | 8 | [8 empty] | 202.3119 | 1618.4949
419 | Астрхс2999 | ООО "Газпром добыча Астрахань" | Лампа газоразрядная | Лампа газоразрядная ДРЛ-120, ГОСТ 27682-88 | ДРЛ-125, ГОСТ 27682-88 | шт | 18 | [7 empty] | 18 |  |  |  |  | 134.5424 | 2421.7627
420 | Астрхс3000 | ООО "Газпром добыча Астрахань" | Лампа газоразрядная | Лампа газоразрядная ДРЛ-120, ГОСТ 27682-88 | ДРЛ-125, ГОСТ 27682-88 | шт | 18 | [7 empty] | 18 |  |  |  |  | 134.5424 | 2421.7627
421 | Астрхс3001 | ООО "Газпром добыча Астрахань" | Лампа газоразрядная | Лампа газоразрядная ДРЛ-120, ГОСТ 27682-88 | ДРЛ-125, ГОСТ 27682-88 | шт | 10 |  |  |  | 10 | [8 empty] | 134.5424 | 1345.4237
422 | Астрхс3002 | ООО "Газпром добыча Астрахань" | Лампа газоразрядная | Лампа газоразрядная ДРЛ-120, ГОСТ 27682-88 | ДРЛ-125, ГОСТ 27682-88 | шт | 9 |  |  |  | 9 | [8 empty] | 134.5424 | 1210.8814
423 | Астрхс3003 | ООО "Газпром добыча Астрахань" | Лампа газоразрядная | Лампа газоразрядная ДРЛ-120, ГОСТ 27682-88 | ДРЛ-125, ГОСТ 27682-88 | шт | 10 |  |  | 10 | [9 empty] | 134.5424 | 1345.4237
424 | Астрхс3004 | ООО "Газпром добыча Астрахань" | Лампа газоразрядная | Лампа газоразрядная ДРЛ-120, ГОСТ 27682-88 | ДРЛ-125, ГОСТ 27682-88 | шт | 10 |  |  | 10 | [9 empty] | 134.5424 | 1345.4237
425 | Астрхс3005 | ООО "Газпром добыча Астрахань" | Лампа газоразрядная | Лампа газоразрядная ДРЛ-120, ГОСТ 27682-88 | ДРЛ-125, ГОСТ 27682-88 | шт | 10 |  |  |  |  | 10 | [7 empty] | 134.5424 | 1345.4237
426 | Астрхс3006 | ООО "Газпром добыча Астрахань" | Лампа газоразрядная | Лампа газоразрядная ДРЛ-120, ГОСТ 27682-88 | ДРЛ-125, ГОСТ 27682-88 | шт | 10 |  |  |  |  | 10 | [7 empty] | 134.5424 | 1345.4237
427 | Астрхс3007 | ООО "Газпром добыча Астрахань" | Лампа газоразрядная | Лампа газоразрядная ДРЛ-120, ГОСТ 27682-88 | ДРЛ-125, ГОСТ 27682-88 | шт | 10 |  |  |  | 10 | [8 empty] | 134.5424 | 1345.4237
428 | Астрхс3008 | ООО "Газпром добыча Астрахань" | Лампа газоразрядная | Лампа газоразрядная ДРЛ-120, ГОСТ 27682-88 | ДРЛ-125, ГОСТ 27682-88 | шт | 10 |  |  |  | 10 | [8 empty] | 134.5424 | 1345.4237
429 | Астрхс3009 | ООО "Газпром добыча Астрахань" | Лампа газоразрядная | Лампа газоразрядная ДРЛ-120, ГОСТ 27682-88 | ДРЛ-125, ГОСТ 27682-88 | шт | 10 |  | 10 | [10 empty] | 134.5424 | 1345.4237
430 | Астрхс3010 | ООО "Газпром добыча Астрахань" | Лампа газоразрядная | Лампа газоразрядная ДРЛ-120, ГОСТ 27682-88 | ДРЛ-125, ГОСТ 27682-88 | шт | 10 |  | 10 | [10 empty] | 134.5424 | 1345.4237
431 | Астрхс3011 | ООО "Газпром добыча Астрахань" | Лампа газоразрядная | Лампа газоразрядная ДРЛ-250, ГОСТ 27682-88 | ДРЛ-250, ГОСТ 27682-88 | шт | 50 |  |  | 50 | [9 empty] | 125.4732 | 6273.661
432 | Астрхс3012 | ООО "Газпром добыча Астрахань" | Лампа газоразрядная | Лампа газоразрядная ДРЛ-250, ГОСТ 27682-88 | ДРЛ-250, ГОСТ 27682-88 | шт | 20 |  |  | 20 | [9 empty] | 125.4732 | 2509.4644
433 | Астрхс3013 | ООО "Газпром добыча Астрахань" | Лампа газоразрядная | Лампа газоразрядная ДРЛ-250, ГОСТ 27682-88 | ДРЛ-250, ГОСТ 27682-88 | шт | 50 | [5 empty] | 50 | [6 empty] | 125.4732 | 6273.661
434 | Астрхс3014 | ООО "Газпром добыча Астрахань" | Лампа газоразрядная | Лампа газоразрядная ДРЛ-250, ГОСТ 27682-88 | ДРЛ-250, ГОСТ 27682-88 | шт | 20 | [7 empty] | 20 |  |  |  |  | 125.4732 | 2509.4644
435 | Астрхс3015 | ООО "Газпром добыча Астрахань" | Лампа газоразрядная | Лампа газоразрядная ДРЛ-250, ГОСТ 27682-88 | ДРЛ-250, ГОСТ 27682-88 | шт | 3 | [8 empty] | 3 |  |  |  | 125.4732 | 376.4197
436 | Астрхс3016 | ООО "Газпром добыча Астрахань" | Лампа газоразрядная | Лампа газоразрядная ДРЛ-250, ГОСТ 27682-88 | ДРЛ-250, ГОСТ 27682-88 | шт | 30 |  |  |  |  | 30 | [7 empty] | 125.4732 | 3764.1966
437 | Астрхс3017 | ООО "Газпром добыча Астрахань" | Лампа газоразрядная | Лампа газоразрядная ДРЛ-250, ГОСТ 27682-88 | ДРЛ-250, ГОСТ 27682-88 | шт | 20 |  |  |  | 20 | [8 empty] | 125.4732 | 2509.4644
438 | Астрхс3018 | ООО "Газпром добыча Астрахань" | Лампа газоразрядная | Лампа газоразрядная ДРЛ-250, ГОСТ 27682-88 | ДРЛ-250, ГОСТ 27682-88 | шт | 6 |  |  | 6 | [9 empty] | 125.4732 | 752.8393
439 | Астрхс3019 | ООО "Газпром добыча Астрахань" | Лампа газоразрядная | Лампа газоразрядная ДРЛ-250, ГОСТ 27682-88 | ДРЛ-250, ГОСТ 27682-88 | шт | 20 |  | 20 | [10 empty] | 125.4732 | 2509.4644
440 | Астрхс3020 | ООО "Газпром добыча Астрахань" | Лампа газоразрядная | Лампа газоразрядная ДРЛ-250, ГОСТ 27682-88 | ДРЛ-250, ГОСТ 27682-88 | шт | 260 |  |  |  |  | 260 | [7 empty] | 125.4732 | 32623.0373
441 | Астрхс3021 | ООО "Газпром добыча Астрахань" | Лампа газоразрядная | Лампа газоразрядная ДРЛ-250, ГОСТ 27682-88 | ДРЛ-250, ГОСТ 27682-88 | шт | 16 | [6 empty] | 16 | [5 empty] | 125.4732 | 2007.5715
442 | Астрхс3022 | ООО "Газпром добыча Астрахань" | Лампа газоразрядная | Лампа газоразрядная ДРЛ-250, ГОСТ 27682-88 | ДРЛ-250, ГОСТ 27682-88 | шт | 24 |  |  |  |  | 24 | [7 empty] | 125.4732 | 3011.3573
443 | Астрхс3023 | ООО "Газпром добыча Астрахань" | Лампа газоразрядная | Лампа газоразрядная ДРЛ-250, ГОСТ 27682-88 | ДРЛ-250, ГОСТ 27682-88 | шт | 24 |  |  |  |  | 24 | [7 empty] | 125.4732 | 3011.3573
444 | Астрхс3024 | ООО "Газпром добыча Астрахань" | Лампа газоразрядная | Лампа газоразрядная ДРЛ-250, ГОСТ 27682-88 | ДРЛ-250, ГОСТ 27682-88 | шт | 56 |  |  |  | 56 | [8 empty] | 125.4732 | 7026.5003
445 | Астрхс3025 | ООО "Газпром добыча Астрахань" | Лампа газоразрядная | Лампа газоразрядная ДРЛ-250, ГОСТ 27682-88 | ДРЛ-250, ГОСТ 27682-88 | шт | 21 |  |  |  | 21 | [8 empty] | 125.4732 | 2634.9376
446 | Астрхс3026 | ООО "Газпром добыча Астрахань" | Лампа газоразрядная | Лампа газоразрядная ДРЛ-250, ГОСТ 27682-88 | ДРЛ-250, ГОСТ 27682-88 | шт | 81 |  |  |  | 81 | [8 empty] | 125.4732 | 10163.3308
447 | Астрхс3027 | ООО "Газпром добыча Астрахань" | Лампа газоразрядная | Лампа газоразрядная ДРЛ-250, ГОСТ 27682-88 | ДРЛ-250, ГОСТ 27682-88 | шт | 10 | [9 empty] | 10 |  |  | 125.4732 | 1254.7322
448 | Астрхс3028 | ООО "Газпром добыча Астрахань" | Лампа газоразрядная | Лампа газоразрядная ДРЛ-250, ГОСТ 27682-88 | ДРЛ-250, ГОСТ 27682-88 | шт | 111 | [6 empty] | 111 | [5 empty] | 125.4732 | 13927.5275
449 | Астрхс3029 | ООО "Газпром добыча Астрахань" | Лампа газоразрядная | Лампа газоразрядная ДРЛ-250, ГОСТ 27682-88 | ДРЛ-250, ГОСТ 27682-88 | шт | 180 |  |  |  | 180 | [8 empty] | 125.4732 | 22585.1797
450 | Астрхс3030 | ООО "Газпром добыча Астрахань" | Лампа газоразрядная | Лампа газоразрядная ДРЛ-250, ГОСТ 27682-88 | ДРЛ-250, ГОСТ 27682-88 | шт | 100 |  |  |  | 100 | [8 empty] | 125.4732 | 12547.322
451 | Астрхс3031 | ООО "Газпром добыча Астрахань" | Лампа газоразрядная | Лампа газоразрядная ДРЛ-250, ГОСТ 27682-88 | ДРЛ-250, ГОСТ 27682-88 | шт | 50 |  |  |  | 50 | [8 empty] | 125.4732 | 6273.661
452 | Астрхс3032 | ООО "Газпром добыча Астрахань" | Лампа газоразрядная | Лампа газоразрядная ДРЛ-250, ГОСТ 27682-88 | ДРЛ-250, ГОСТ 27682-88 | шт | 10 |  |  |  |  | 10 | [7 empty] | 125.4732 | 1254.7322
453 | Астрхс3033 | ООО "Газпром добыча Астрахань" | Лампа газоразрядная | Лампа газоразрядная ДРЛ-250, ГОСТ 27682-88 | ДРЛ-250, ГОСТ 27682-88 | шт | 10 | [8 empty] | 10 |  |  |  | 125.4732 | 1254.7322
454 | Астрхс3034 | ООО "Газпром добыча Астрахань" | Лампа газоразрядная | Лампа газоразрядная ДРЛ-250, ГОСТ 27682-88 | ДРЛ-250, ГОСТ 27682-88 | шт | 90 |  | 90 | [10 empty] | 125.4732 | 11292.5898
455 | Астрхс3035 | ООО "Газпром добыча Астрахань" | Лампа газоразрядная | Лампа газоразрядная ДРЛ-250, ГОСТ 27682-88 | ДРЛ-250, ГОСТ 27682-88 | шт | 90 |  |  |  |  | 90 | [7 empty] | 125.4732 | 11292.5898
456 | Астрхс3036 | ООО "Газпром добыча Астрахань" | Лампа газоразрядная | Лампа газоразрядная ДРЛ-250, ГОСТ 27682-88 | ДРЛ-250, ГОСТ 27682-88 | шт | 90 | [5 empty] | 90 | [6 empty] | 125.4732 | 11292.5898
457 | Астрхс3037 | ООО "Газпром добыча Астрахань" | Лампа газоразрядная | Лампа газоразрядная ДРЛ-250, ГОСТ 27682-88 | ДРЛ-250, ГОСТ 27682-88 | шт | 90 | [8 empty] | 90 |  |  |  | 125.4732 | 11292.5898
458 | Астрхс3038 | ООО "Газпром добыча Астрахань" | Лампа газоразрядная | Лампа газоразрядная ДРЛ-250, ГОСТ 27682-88 | ДРЛ-250, ГОСТ 27682-88 | шт | 90 | [6 empty] | 90 | [5 empty] | 125.4732 | 11292.5898
459 | Астрхс3039 | ООО "Газпром добыча Астрахань" | Лампа газоразрядная | Лампа газоразрядная ДРЛ-250, ГОСТ 27682-88 | ДРЛ-250, ГОСТ 27682-88 | шт | 90 |  |  | 90 | [9 empty] | 125.4732 | 11292.5898
460 | Астрхс3040 | ООО "Газпром добыча Астрахань" | Лампа газоразрядная | Лампа газоразрядная ДРЛ-250, ГОСТ 27682-88 | ДРЛ-250, ГОСТ 27682-88 | шт | 90 | [7 empty] | 90 |  |  |  |  | 125.4732 | 11292.5898
461 | Астрхс3041 | ООО "Газпром добыча Астрахань" | Лампа газоразрядная | Лампа газоразрядная ДРЛ-250, ГОСТ 27682-88 | ДРЛ-250, ГОСТ 27682-88 | шт | 90 |  |  |  | 90 | [8 empty] | 125.4732 | 11292.5898
462 | Астрхс3042 | ООО "Газпром добыча Астрахань" | Лампа газоразрядная | Лампа газоразрядная ДРЛ-250, ГОСТ 27682-88 | ДРЛ-250, ГОСТ 27682-88 | шт | 40 |  |  | 40 | [9 empty] | 125.4732 | 5018.9288
463 | Астрхс3043 | ООО "Газпром добыча Астрахань" | Лампа газоразрядная | Лампа газоразрядная ДРЛ-250, ГОСТ 27682-88 | ДРЛ-250, ГОСТ 27682-88 | шт | 50 | [8 empty] | 50 |  |  |  | 125.4732 | 6273.661
464 | Астрхс3044 | ООО "Газпром добыча Астрахань" | Лампа газоразрядная | Лампа газоразрядная ДРЛ-250, ГОСТ 27682-88 | ДРЛ-250, ГОСТ 27682-88 | шт | 60 | [5 empty] | 60 | [6 empty] | 125.4732 | 7528.3932
465 | Астрхс3045 | ООО "Газпром добыча Астрахань" | Лампа газоразрядная | Лампа газоразрядная ДРЛ-250, ГОСТ 27682-88 | ДРЛ-250, ГОСТ 27682-88 | шт | 60 | [8 empty] | 60 |  |  |  | 125.4732 | 7528.3932
466 | Астрхс3046 | ООО "Газпром добыча Астрахань" | Лампа газоразрядная | Лампа газоразрядная ДРЛ-250, ГОСТ 27682-88 | ДРЛ-250, ГОСТ 27682-88 | шт | 24 |  |  | 24 | [9 empty] | 125.4732 | 3011.3573
467 | Астрхс3047 | ООО "Газпром добыча Астрахань" | Лампа газоразрядная | Лампа газоразрядная ДРЛ-250, ГОСТ 27682-88 | ДРЛ-250, ГОСТ 27682-88 | шт | 24 | [8 empty] | 24 |  |  |  | 125.4732 | 3011.3573
468 | Астрхс3048 | ООО "Газпром добыча Астрахань" | Лампа газоразрядная | Лампа газоразрядная ДРЛ-250, ГОСТ 27682-88 | ДРЛ-250, ГОСТ 27682-88 | шт | 12 |  |  | 12 | [9 empty] | 125.4732 | 1505.6786
469 | Астрхс3049 | ООО "Газпром добыча Астрахань" | Лампа газоразрядная | Лампа газоразрядная ДРЛ-250, ГОСТ 27682-88 | ДРЛ-250, ГОСТ 27682-88 | шт | 5 | [6 empty] | 5 | [5 empty] | 125.4732 | 627.3661
470 | Астрхс3050 | ООО "Газпром добыча Астрахань" | Лампа газоразрядная | Лампа газоразрядная ДРЛ-250, ГОСТ 27682-88 | ДРЛ-250, ГОСТ 27682-88 | шт | 6 |  |  |  | 6 | [8 empty] | 125.4732 | 752.8393
471 | Астрхс3051 | ООО "Газпром добыча Астрахань" | Лампа газоразрядная | Лампа газоразрядная ДРЛ-250, ГОСТ 27682-88 | ДРЛ-250, ГОСТ 27682-88 | шт | 10 |  |  |  | 10 | [8 empty] | 125.4732 | 1254.7322
472 | Астрхс3052 | ООО "Газпром добыча Астрахань" | Лампа газоразрядная | Лампа газоразрядная ДРЛ-400, ГОСТ 27682-88 | ДРЛ-400, ГОСТ 27682-88 | шт | 50 |  |  |  |  | 50 | [7 empty] | 2554.3119 | 127715.5932
473 | Астрхс3053 | ООО "Газпром добыча Астрахань" | Лампа газоразрядная | Лампа газоразрядная ДРЛ-400, ГОСТ 27682-88 | ДРЛ-400, ГОСТ 27682-88 | шт | 11 |  |  | 11 | [9 empty] | 2554.3119 | 28097.4305
474 | Астрхс3054 | ООО "Газпром добыча Астрахань" | Лампа газоразрядная | Лампа газоразрядная ДРЛ-400, ГОСТ 27682-88 | ДРЛ-400, ГОСТ 27682-88 | шт | 45 | [5 empty] | 45 | [6 empty] | 2554.3119 | 114944.0339
475 | Астрхс3055 | ООО "Газпром добыча Астрахань" | Лампа газоразрядная | Лампа газоразрядная ДРЛ-400, ГОСТ 27682-88 | ДРЛ-400, ГОСТ 27682-88 | шт | 20 | [8 empty] | 20 |  |  |  | 2554.3119 | 51086.2373
476 | Астрхс3056 | ООО "Газпром добыча Астрахань" | Лампа газоразрядная | Лампа газоразрядная ДРЛ-400, ГОСТ 27682-88 | ДРЛ-400, ГОСТ 27682-88 | шт | 40 |  |  |  |  | 40 | [7 empty] | 2554.3119 | 102172.4746
477 | Астрхс3057 | ООО "Газпром добыча Астрахань" | Лампа газоразрядная | Лампа газоразрядная ДРЛ-400, ГОСТ 27682-88 | ДРЛ-400, ГОСТ 27682-88 | шт | 8 |  |  |  |  | 8 | [7 empty] | 2554.3119 | 20434.4949
478 | Астрхс3058 | ООО "Газпром добыча Астрахань" | Лампа газоразрядная | Лампа газоразрядная ДРЛ-400, ГОСТ 27682-88 | ДРЛ-400, ГОСТ 27682-88 | шт | 20 |  |  |  | 20 | [8 empty] | 2554.3119 | 51086.2373
479 | Астрхс3059 | ООО "Газпром добыча Астрахань" | Лампа газоразрядная | Лампа газоразрядная ДРЛ-400, ГОСТ 27682-88 | ДРЛ-400, ГОСТ 27682-88 | шт | 20 |  |  | 20 | [9 empty] | 2554.3119 | 51086.2373
480 | Астрхс3060 | ООО "Газпром добыча Астрахань" | Лампа газоразрядная | Лампа газоразрядная ДРЛ-400, ГОСТ 27682-88 | ДРЛ-400, ГОСТ 27682-88 | шт | 40 |  |  |  | 40 | [8 empty] | 2554.3119 | 102172.4746
481 | Астрхс3061 | ООО "Газпром добыча Астрахань" | Лампа газоразрядная | Лампа газоразрядная ДРЛ-400, ГОСТ 27682-88 | ДРЛ-400, ГОСТ 27682-88 | шт | 54 |  |  |  | 54 | [8 empty] | 2554.3119 | 137932.8407
482 | Астрхс3062 | ООО "Газпром добыча Астрахань" | Лампа газоразрядная | Лампа газоразрядная ДРЛ-400, ГОСТ 27682-88 | ДРЛ-400, ГОСТ 27682-88 | шт | 16 |  |  | 16 | [9 empty] | 2554.3119 | 40868.9898
483 | Астрхс3063 | ООО "Газпром добыча Астрахань" | Лампа газоразрядная | Лампа газоразрядная ДРЛ-400, ГОСТ 27682-88 | ДРЛ-400, ГОСТ 27682-88 | шт | 59 |  |  |  | 59 | [8 empty] | 2554.3119 | 150704.4
484 | Астрхс3064 | ООО "Газпром добыча Астрахань" | Лампа газоразрядная | Лампа газоразрядная ДРЛ-400, ГОСТ 27682-88 | ДРЛ-400, ГОСТ 27682-88 | шт | 23 | [5 empty] | 23 | [6 empty] | 2554.3119 | 58749.1729
485 | Астрхс3065 | ООО "Газпром добыча Астрахань" | Лампа газоразрядная | Лампа газоразрядная ДРЛ-400, ГОСТ 27682-88 | ДРЛ-400, ГОСТ 27682-88 | шт | 4 |  |  |  | 4 | [8 empty] | 2554.3119 | 10217.2475
486 | Астрхс3066 | ООО "Газпром добыча Астрахань" | Лампа газоразрядная | Лампа газоразрядная ДРЛ-400, ГОСТ 27682-88 | ДРЛ-400, ГОСТ 27682-88 | шт | 100 |  |  | 100 | [9 empty] | 2554.3119 | 255431.1864
487 | Астрхс3067 | ООО "Газпром добыча Астрахань" | Лампа газоразрядная | Лампа газоразрядная ДРЛ-700, ТУ16-545.297-80 | ДРЛ-700, ТУ16-545.297-80 | шт | 22 |  |  |  | 22 | [8 empty] | 557.1051 | 12256.3119
488 | Астрхс3068 | ООО "Газпром добыча Астрахань" | Лампа газорязрядная | Лампа газорязрядная ДРЛ-125, ТУ16-545.297-80 | ДРЛ-125, ТУ16-545.297-80 | шт | 9 |  |  |  | 9 | [8 empty] | 83.2169 | 748.9525
489 | Астрхс3069 | ООО "Газпром добыча Астрахань" | Лампа газорязрядная | Лампа газорязрядная ДРЛ-125, ТУ16-545.297-80 | ДРЛ-125, ТУ16-545.297-80 | шт | 22 | [5 empty] | 22 | [6 empty] | 83.2169 | 1830.7729
490 | Астрхс3070 | ООО "Газпром добыча Астрахань" | Лампа газорязрядная | Лампа газорязрядная ДРЛ-125, ТУ16-545.297-80 | ДРЛ-125, ТУ16-545.297-80 | шт | 20 | [7 empty] | 20 |  |  |  |  | 83.2169 | 1664.339
491 | Астрхс3071 | ООО "Газпром добыча Астрахань" | Лампа газорязрядная | Лампа газорязрядная ДРЛ-125, ТУ16-545.297-80 | ДРЛ-125, ТУ16-545.297-80 | шт | 4 | [8 empty] | 4 |  |  |  | 83.2169 | 332.8678
492 | Астрхс3072 | ООО "Газпром добыча Астрахань" | Лампа газорязрядная | Лампа газорязрядная ДРЛ-125, ТУ16-545.297-80 | ДРЛ-125, ТУ16-545.297-80 | шт | 30 |  |  |  |  | 30 | [7 empty] | 83.2169 | 2496.5085
493 | Астрхс3073 | ООО "Газпром добыча Астрахань" | Лампа газорязрядная | Лампа газорязрядная ДРЛ-125, ТУ16-545.297-80 | ДРЛ-125, ТУ16-545.297-80 | шт | 23 |  |  |  |  | 23 | [7 empty] | 83.2169 | 1913.9898
494 | Астрхс3074 | ООО "Газпром добыча Астрахань" | Лампа газорязрядная | Лампа газорязрядная ДРЛ-125, ТУ16-545.297-80 | ДРЛ-125, ТУ16-545.297-80 | шт | 20 | [5 empty] | 20 | [6 empty] | 83.2169 | 1664.339
495 | Астрхс3075 | ООО "Газпром добыча Астрахань" | Лампа газорязрядная | Лампа газорязрядная ДРЛ-125, ТУ16-545.297-80 | ДРЛ-125, ТУ16-545.297-80 | шт | 20 |  |  |  | 20 | [8 empty] | 83.2169 | 1664.339
496 | Астрхс3076 | ООО "Газпром добыча Астрахань" | Лампа газорязрядная | Лампа газорязрядная ДРЛ-125, ТУ16-545.297-80 | ДРЛ-125, ТУ16-545.297-80 | шт | 20 |  | 20 | [10 empty] | 83.2169 | 1664.339
497 | Астрхс3077 | ООО "Газпром добыча Астрахань" | Лампа газорязрядная | Лампа газорязрядная ДРЛ-125, ТУ16-545.297-80 | ДРЛ-125, ТУ16-545.297-80 | шт | 20 |  |  |  |  | 20 | [7 empty] | 83.2169 | 1664.339
498 | Астрхс3078 | ООО "Газпром добыча Астрахань" | Лампа газорязрядная | Лампа газорязрядная ДРЛ-125, ТУ16-545.297-80 | ДРЛ-125, ТУ16-545.297-80 | шт | 15 | [6 empty] | 15 | [5 empty] | 83.2169 | 1248.2542
499 | Астрхс3079 | ООО "Газпром добыча Астрахань" | Лампа газорязрядная | Лампа газорязрядная ДРЛ-125, ТУ16-545.297-80 | ДРЛ-125, ТУ16-545.297-80 | шт | 25 |  |  |  | 25 | [8 empty] | 83.2169 | 2080.4237
500 | Астрхс3080 | ООО "Газпром добыча Астрахань" | Лампа газорязрядная | Лампа газорязрядная ДРЛ-125, ТУ16-545.297-80 | ДРЛ-125, ТУ16-545.297-80 | шт | 10 | [5 empty] | 10 | [6 empty] | 83.2169 | 832.1695
501 | Астрхс3081 | ООО "Газпром добыча Астрахань" | Лампа газорязрядная | Лампа газорязрядная ДРЛ-125, ТУ16-545.297-80 | ДРЛ-125, ТУ16-545.297-80 | шт | 15 |  |  |  |  | 15 | [7 empty] | 83.2169 | 1248.2542
502 | Астрхс3082 | ООО "Газпром добыча Астрахань" | Лампа газорязрядная | Лампа газорязрядная ДРЛ-125, ТУ16-545.297-80 | ДРЛ-125, ТУ16-545.297-80 | шт | 14 | [5 empty] | 14 | [6 empty] | 83.2169 | 1165.0373
503 | Астрхс3083 | ООО "Газпром добыча Астрахань" | Лампа газорязрядная | Лампа газорязрядная ДРЛ-125, ТУ16-545.297-80 | ДРЛ-125, ТУ16-545.297-80 | шт | 26 |  |  | 26 | [9 empty] | 83.2169 | 2163.6407
504 | Астрхс3084 | ООО "Газпром добыча Астрахань" | Лампа газорязрядная | Лампа газорязрядная ДРЛ-125, ТУ16-545.297-80 | ДРЛ-125, ТУ16-545.297-80 | шт | 30 | [9 empty] | 30 |  |  | 83.2169 | 2496.5085
505 | Астрхс3085 | ООО "Газпром добыча Астрахань" | Лампа газорязрядная | Лампа газорязрядная ДРЛ-125, ТУ16-545.297-80 | ДРЛ-125, ТУ16-545.297-80 | шт | 10 |  |  |  |  | 10 | [7 empty] | 83.2169 | 832.1695
506 | Астрхс3086 | ООО "Газпром добыча Астрахань" | Лампа газорязрядная | Лампа газорязрядная ДРЛ-125, ТУ16-545.297-80 | ДРЛ-125, ТУ16-545.297-80 | шт | 10 | [8 empty] | 10 |  |  |  | 83.2169 | 832.1695
507 | Астрхс3087 | ООО "Газпром добыча Астрахань" | Лампа газорязрядная | Лампа газорязрядная ДРЛ-125, ТУ16-545.297-80 | ДРЛ-125, ТУ16-545.297-80 | шт | 90 |  | 90 | [10 empty] | 83.2169 | 7489.5254
508 | Астрхс3088 | ООО "Газпром добыча Астрахань" | Лампа газорязрядная | Лампа газорязрядная ДРЛ-125, ТУ16-545.297-80 | ДРЛ-125, ТУ16-545.297-80 | шт | 90 |  |  |  |  | 90 | [7 empty] | 83.2169 | 7489.5254
509 | Астрхс3089 | ООО "Газпром добыча Астрахань" | Лампа газорязрядная | Лампа газорязрядная ДРЛ-125, ТУ16-545.297-80 | ДРЛ-125, ТУ16-545.297-80 | шт | 90 | [5 empty] | 90 | [6 empty] | 83.2169 | 7489.5254
510 | Астрхс3090 | ООО "Газпром добыча Астрахань" | Лампа газорязрядная | Лампа газорязрядная ДРЛ-125, ТУ16-545.297-80 | ДРЛ-125, ТУ16-545.297-80 | шт | 90 | [8 empty] | 90 |  |  |  | 83.2169 | 7489.5254
511 | Астрхс3091 | ООО "Газпром добыча Астрахань" | Лампа газорязрядная | Лампа газорязрядная ДРЛ-125, ТУ16-545.297-80 | ДРЛ-125, ТУ16-545.297-80 | шт | 90 | [6 empty] | 90 | [5 empty] | 83.2169 | 7489.5254
512 | Астрхс3092 | ООО "Газпром добыча Астрахань" | Лампа газорязрядная | Лампа газорязрядная ДРЛ-125, ТУ16-545.297-80 | ДРЛ-125, ТУ16-545.297-80 | шт | 90 |  |  | 90 | [9 empty] | 83.2169 | 7489.5254
513 | Астрхс3093 | ООО "Газпром добыча Астрахань" | Лампа газорязрядная | Лампа газорязрядная ДРЛ-125, ТУ16-545.297-80 | ДРЛ-125, ТУ16-545.297-80 | шт | 90 | [7 empty] | 90 |  |  |  |  | 83.2169 | 7489.5254
514 | Астрхс3094 | ООО "Газпром добыча Астрахань" | Лампа газорязрядная | Лампа газорязрядная ДРЛ-125, ТУ16-545.297-80 | ДРЛ-125, ТУ16-545.297-80 | шт | 90 |  |  |  | 90 | [8 empty] | 83.2169 | 7489.5254
515 | Астрхс3095 | ООО "Газпром добыча Астрахань" | Лампа газорязрядная | Лампа газорязрядная ДРЛ-125, ТУ16-545.297-80 | ДРЛ-125, ТУ16-545.297-80 | шт | 28 |  |  | 28 | [9 empty] | 83.2169 | 2330.0746
516 | Астрхс3096 | ООО "Газпром добыча Астрахань" | Лампа газорязрядная | Лампа газорязрядная ДРЛ-125, ТУ16-545.297-80 | ДРЛ-125, ТУ16-545.297-80 | шт | 36 |  |  | 36 | [9 empty] | 83.2169 | 2995.8102
517 | Астрхс3097 | ООО "Газпром добыча Астрахань" | Лампа газорязрядная | Лампа газорязрядная ДРЛ-125, ТУ16-545.297-80 | ДРЛ-125, ТУ16-545.297-80 | шт | 12 | [8 empty] | 12 |  |  |  | 83.2169 | 998.6034
518 | Астрхс3098 | ООО "Газпром добыча Астрахань" | Лампа газорязрядная | Лампа газорязрядная ДРЛ-125, ТУ16-545.297-80 | ДРЛ-125, ТУ16-545.297-80 | шт | 14 | [5 empty] | 14 | [6 empty] | 83.2169 | 1165.0373
519 | Астрхс3099 | ООО "Газпром добыча Астрахань" | Лампа газорязрядная | Лампа газорязрядная ДРЛ-125, ТУ16-545.297-80 | ДРЛ-125, ТУ16-545.297-80 | шт | 14 | [8 empty] | 14 |  |  |  | 83.2169 | 1165.0373
520 | Астрхс3100 | ООО "Газпром добыча Астрахань" | Лампа газорязрядная | Лампа газорязрядная ДРЛ-125, ТУ16-545.297-80 | ДРЛ-125, ТУ16-545.297-80 | шт | 6 |  |  | 6 | [9 empty] | 83.2169 | 499.3017
521 | Астрхс3101 | ООО "Газпром добыча Астрахань" | Лампа газорязрядная | Лампа газорязрядная ДРЛ-125, ТУ16-545.297-80 | ДРЛ-125, ТУ16-545.297-80 | шт | 6 | [8 empty] | 6 |  |  |  | 83.2169 | 499.3017
522 | Астрхс3102 | ООО "Газпром добыча Астрахань" | Лампа газорязрядная | Лампа газорязрядная ДРЛ-125, ТУ16-545.297-80 | ДРЛ-125, ТУ16-545.297-80 | шт | 10 |  |  | 10 | [9 empty] | 83.2169 | 832.1695
523 | Астрхс3103 | ООО "Газпром добыча Астрахань" | Лампа газорязрядная | Лампа газорязрядная ДРЛ-125, ТУ16-545.297-80 | ДРЛ-125, ТУ16-545.297-80 | шт | 5 | [6 empty] | 5 | [5 empty] | 83.2169 | 416.0847
524 | Астрхс3104 | ООО "Газпром добыча Астрахань" | Лампа газорязрядная | Лампа газорязрядная ДРЛ-125, ТУ16-545.297-80 | ДРЛ-125, ТУ16-545.297-80 | шт | 10 | [10 empty] | 10 |  | 83.2169 | 832.1695
525 | Астрхс3105 | ООО "Газпром добыча Астрахань" | Лампа газорязрядная | Лампа газорязрядная ДРЛ-125, ТУ16-545.297-80 | ДРЛ-125, ТУ16-545.297-80 | шт | 79 |  |  |  | 79 | [8 empty] | 83.2169 | 6574.139
526 | Астрхс3106 | ООО "Газпром добыча Астрахань" | Лампа | Лампа компактная люминесцентная Master PL-Electronic 230-240V E27 12W/827 | компактная люминесцентная Master PL-Electronic 230-240V E27 12W/827 | шт | 65 |  | 65 | [10 empty] | 480.9 | 31258.5
527 | Астрхс3107 | ООО "Газпром добыча Астрахань" | Лампа | Лампа компактная люминесцентная Master PL-Electronic 230-240V E27 12W/827 | компактная люминесцентная Master PL-Electronic 230-240V E27 12W/827 | шт | 54 |  |  |  | 54 | [8 empty] | 480.9 | 25968.6
528 | Астрхс3108 | ООО "Газпром добыча Астрахань" | Лампа | Лампа компактная люминесцентная Master PL-Electronic 230-240V E27 12W/827 | компактная люминесцентная Master PL-Electronic 230-240V E27 12W/827 | шт | 11 |  |  |  |  | 11 | [7 empty] | 480.9 | 5289.9
529 | Астрхс3109 | ООО "Газпром добыча Астрахань" | Лампа | Лампа компактная люминесцентная Master PL-Electronic 230-240V E27 12W/827 | компактная люминесцентная Master PL-Electronic 230-240V E27 12W/827 | шт | 11 |  |  |  |  | 11 | [7 empty] | 480.9 | 5289.9
530 | Астрхс3110 | ООО "Газпром добыча Астрахань" | Лампа | Лампа компактная люминесцентная Master PL-Electronic 230-240V E27 12W/827 | компактная люминесцентная Master PL-Electronic 230-240V E27 12W/827 | шт | 18 | [7 empty] | 18 |  |  |  |  | 480.9 | 8656.2
531 | Астрхс3111 | ООО "Газпром добыча Астрахань" | Лампа | Лампа компактная люминесцентная Master PL-Electronic 230-240V E27 12W/827 | компактная люминесцентная Master PL-Electronic 230-240V E27 12W/827 | шт | 13 | [7 empty] | 13 |  |  |  |  | 480.9 | 6251.7
532 | Астрхс3112 | ООО "Газпром добыча Астрахань" | Лампа | Лампа компактная люминесцентная Master PL-Electronic 230-240V E27 12W/827 | компактная люминесцентная Master PL-Electronic 230-240V E27 12W/827 | шт | 124 | [9 empty] | 124 |  |  | 480.9 | 59631.6
533 | Астрхс3113 | ООО "Газпром добыча Астрахань" | Лампа | Лампа компактная люминесцентная Master PL-Electronic 230-240V E27 12W/827 | компактная люминесцентная Master PL-Electronic 230-240V E27 12W/827 | шт | 2 |  |  |  | 2 | [8 empty] | 480.9 | 961.8
534 | Астрхс3114 | ООО "Газпром добыча Астрахань" | Лампа | Лампа компактная люминесцентная Master PL-Electronic 230-240V E27 12W/827 | компактная люминесцентная Master PL-Electronic 230-240V E27 12W/827 | шт | 2 |  |  |  | 2 | [8 empty] | 480.9 | 961.8
535 | Астрхс3115 | ООО "Газпром добыча Астрахань" | Лампа | Лампа компактная люминесцентная Master PL-Electronic 230-240V E27 12W/827 | компактная люминесцентная Master PL-Electronic 230-240V E27 12W/827 | шт | 2 |  |  |  | 2 | [8 empty] | 480.9 | 961.8
536 | Астрхс3116 | ООО "Газпром добыча Астрахань" | Лампа | Лампа компактная люминесцентная Master PL-Electronic 230-240V E27 12W/827 | компактная люминесцентная Master PL-Electronic 230-240V E27 12W/827 | шт | 15 |  |  |  | 15 | [8 empty] | 480.9 | 7213.5
537 | Астрхс3117 | ООО "Газпром добыча Астрахань" | Лампа | Лампа компактная люминесцентная Master PL-Electronic 230-240V E27 12W/827 | компактная люминесцентная Master PL-Electronic 230-240V E27 12W/827 | шт | 8 |  |  |  | 8 | [8 empty] | 480.9 | 3847.2
538 | Астрхс3118 | ООО "Газпром добыча Астрахань" | Лампа | Лампа компактная люминесцентная Master PL-Electronic 27W/827 E27 230-240V Philips импорт | компактная люминесцентная Master PL-Electronic 27W/827 E27 230-240V Philips импорт | шт | 18 |  |  | 18 | [9 empty] | 530.1966 | 9543.539
539 | Астрхс3119 | ООО "Газпром добыча Астрахань" | Лампа | Лампа компактная люминесцентная Master PL-Electronic 27W/827 E27 230-240V Philips импорт | компактная люминесцентная Master PL-Electronic 27W/827 E27 230-240V Philips импорт | шт | 50 | [5 empty] | 50 | [6 empty] | 530.1966 | 26509.8305
540 | Астрхс3120 | ООО "Газпром добыча Астрахань" | Лампа | Лампа компактная люминесцентная Master PL-Electronic 27W/827 E27 230-240V Philips импорт | компактная люминесцентная Master PL-Electronic 27W/827 E27 230-240V Philips импорт | шт | 45 | [8 empty] | 45 |  |  |  | 530.1966 | 23858.8475
541 | Астрхс3121 | ООО "Газпром добыча Астрахань" | Лампа | Лампа компактная люминесцентная Master PL-Electronic 27W/827 E27 230-240V Philips импорт | компактная люминесцентная Master PL-Electronic 27W/827 E27 230-240V Philips импорт | шт | 51 |  |  |  |  | 51 | [7 empty] | 530.1966 | 27040.0271
542 | Астрхс3122 | ООО "Газпром добыча Астрахань" | Лампа | Лампа компактная люминесцентная Master PL-Electronic 27W/827 E27 230-240V Philips импорт | компактная люминесцентная Master PL-Electronic 27W/827 E27 230-240V Philips импорт | шт | 15 |  |  |  |  | 15 | [7 empty] | 530.1966 | 7952.9492
543 | Астрхс3123 | ООО "Газпром добыча Астрахань" | Лампа | Лампа компактная люминесцентная Master PL-Electronic 27W/827 E27 230-240V Philips импорт | компактная люминесцентная Master PL-Electronic 27W/827 E27 230-240V Philips импорт | шт | 25 |  |  |  | 25 | [8 empty] | 530.1966 | 13254.9153
544 | Астрхс3124 | ООО "Газпром добыча Астрахань" | Лампа | Лампа компактная люминесцентная Master PL-Electronic 27W/827 E27 230-240V Philips импорт | компактная люминесцентная Master PL-Electronic 27W/827 E27 230-240V Philips импорт | шт | 18 |  |  |  |  | 18 | [7 empty] | 530.1966 | 9543.539
545 | Астрхс3125 | ООО "Газпром добыча Астрахань" | Лампа | Лампа компактная люминесцентная Master PL-Electronic 27W/827 E27 230-240V Philips импорт | компактная люминесцентная Master PL-Electronic 27W/827 E27 230-240V Philips импорт | шт | 10 | [6 empty] | 10 | [5 empty] | 530.1966 | 5301.9661
546 | Астрхс3126 | ООО "Газпром добыча Астрахань" | Лампа | Лампа компактная люминесцентная Master PL-Electronic 27W/827 E27 230-240V Philips импорт | компактная люминесцентная Master PL-Electronic 27W/827 E27 230-240V Philips импорт | шт | 35 |  |  |  |  | 35 | [7 empty] | 530.1966 | 18556.8814
547 | Астрхс3127 | ООО "Газпром добыча Астрахань" | Лампа | Лампа компактная люминесцентная Master PL-Electronic 27W/827 E27 230-240V Philips импорт | компактная люминесцентная Master PL-Electronic 27W/827 E27 230-240V Philips импорт | шт | 35 |  |  |  |  | 35 | [7 empty] | 530.1966 | 18556.8814
548 | Астрхс3128 | ООО "Газпром добыча Астрахань" | Лампа | Лампа компактная люминесцентная Master PL-Electronic 27W/827 E27 230-240V Philips импорт | компактная люминесцентная Master PL-Electronic 27W/827 E27 230-240V Philips импорт | шт | 4 | 4 | [11 empty] | 530.1966 | 2120.7864
549 | Астрхс3129 | ООО "Газпром добыча Астрахань" | Лампа | Лампа компактная люминесцентная Master PL-Electronic 27W/827 E27 230-240V Philips импорт | компактная люминесцентная Master PL-Electronic 27W/827 E27 230-240V Philips импорт | шт | 18 | [5 empty] | 18 | [6 empty] | 530.1966 | 9543.539
550 | Астрхс3130 | ООО "Газпром добыча Астрахань" | Лампа | Лампа компактная люминесцентная Master PL-Electronic 27W/827 E27 230-240V Philips импорт | компактная люминесцентная Master PL-Electronic 27W/827 E27 230-240V Philips импорт | шт | 66 | [7 empty] | 66 |  |  |  |  | 530.1966 | 34992.9763
551 | Астрхс3131 | ООО "Газпром добыча Астрахань" | Лампа | Лампа компактная люминесцентная Master PL-Electronic 27W/827 E27 230-240V Philips импорт | компактная люминесцентная Master PL-Electronic 27W/827 E27 230-240V Philips импорт | шт | 97 |  |  | 97 | [9 empty] | 530.1966 | 51429.0712
552 | Астрхс3132 | ООО "Газпром добыча Астрахань" | Лампа | Лампа компактная люминесцентная Master PL-Electronic 27W/827 E27 230-240V Philips импорт | компактная люминесцентная Master PL-Electronic 27W/827 E27 230-240V Philips импорт | шт | 80 |  |  | 80 | [9 empty] | 530.1966 | 42415.7288
553 | Астрхс3133 | ООО "Газпром добыча Астрахань" | Лампа | Лампа компактная люминесцентная Master PL-Electronic 27W/827 E27 230-240V Philips импорт | компактная люминесцентная Master PL-Electronic 27W/827 E27 230-240V Philips импорт | шт | 97 |  |  |  |  | 97 | [7 empty] | 530.1966 | 51429.0712
554 | Астрхс3134 | ООО "Газпром добыча Астрахань" | Лампа | Лампа компактная люминесцентная Master PL-Electronic 27W/827 E27 230-240V Philips импорт | компактная люминесцентная Master PL-Electronic 27W/827 E27 230-240V Philips импорт | шт | 80 |  |  |  |  | 80 | [7 empty] | 530.1966 | 42415.7288
555 | Астрхс3135 | ООО "Газпром добыча Астрахань" | Лампа | Лампа компактная люминесцентная Master PL-Electronic 27W/827 E27 230-240V Philips импорт | компактная люминесцентная Master PL-Electronic 27W/827 E27 230-240V Philips импорт | шт | 80 |  |  |  | 80 | [8 empty] | 530.1966 | 42415.7288
556 | Астрхс3136 | ООО "Газпром добыча Астрахань" | Лампа | Лампа компактная люминесцентная Master PL-Electronic 27W/827 E27 230-240V Philips импорт | компактная люминесцентная Master PL-Electronic 27W/827 E27 230-240V Philips импорт | шт | 97 |  |  |  | 97 | [8 empty] | 530.1966 | 51429.0712
557 | Астрхс3137 | ООО "Газпром добыча Астрахань" | Лампа | Лампа компактная люминесцентная Master PL-Electronic 27W/827 E27 230-240V Philips импорт | компактная люминесцентная Master PL-Electronic 27W/827 E27 230-240V Philips импорт | шт | 80 |  | 80 | [10 empty] | 530.1966 | 42415.7288
558 | Астрхс3138 | ООО "Газпром добыча Астрахань" | Лампа | Лампа компактная люминесцентная Master PL-Electronic 27W/827 E27 230-240V Philips импорт | компактная люминесцентная Master PL-Electronic 27W/827 E27 230-240V Philips импорт | шт | 97 |  | 97 | [10 empty] | 530.1966 | 51429.0712
559 | Астрхс3139 | ООО "Газпром добыча Астрахань" | Лампа | Лампа компактная люминесцентная Master PL-Electronic 27W/827 E27 230-240V Philips импорт | компактная люминесцентная Master PL-Electronic 27W/827 E27 230-240V Philips импорт | шт | 43 |  |  | 43 | [9 empty] | 530.1966 | 22798.4542
560 | Астрхс3140 | ООО "Газпром добыча Астрахань" | Лампа | Лампа компактная люминесцентная Master PL-Electronic 27W/827 E27 230-240V Philips импорт | компактная люминесцентная Master PL-Electronic 27W/827 E27 230-240V Philips импорт | шт | 48 | [8 empty] | 48 |  |  |  | 530.1966 | 25449.4373
561 | Астрхс3141 | ООО "Газпром добыча Астрахань" | Лампа | Лампа компактная люминесцентная Master PL-Electronic 27W/827 E27 230-240V Philips импорт | компактная люминесцентная Master PL-Electronic 27W/827 E27 230-240V Philips импорт | шт | 84 | [5 empty] | 84 | [6 empty] | 530.1966 | 44536.5153
562 | Астрхс3142 | ООО "Газпром добыча Астрахань" | Лампа | Лампа компактная люминесцентная Master PL-Electronic 27W/827 E27 230-240V Philips импорт | компактная люминесцентная Master PL-Electronic 27W/827 E27 230-240V Philips импорт | шт | 142 | [8 empty] | 142 |  |  |  | 530.1966 | 75287.9186
563 | Астрхс3143 | ООО "Газпром добыча Астрахань" | Лампа | Лампа компактная люминесцентная Master PL-Electronic 27W/827 E27 230-240V Philips импорт | компактная люминесцентная Master PL-Electronic 27W/827 E27 230-240V Philips импорт | шт | 25 |  |  | 25 | [9 empty] | 530.1966 | 13254.9153
564 | Астрхс3144 | ООО "Газпром добыча Астрахань" | Лампа | Лампа компактная люминесцентная Master PL-Electronic 27W/827 E27 230-240V Philips импорт | компактная люминесцентная Master PL-Electronic 27W/827 E27 230-240V Philips импорт | шт | 42 | [8 empty] | 42 |  |  |  | 530.1966 | 22268.2576
565 | Астрхс3145 | ООО "Газпром добыча Астрахань" | Лампа | Лампа компактная люминесцентная Master PL-Electronic 27W/827 E27 230-240V Philips импорт | компактная люминесцентная Master PL-Electronic 27W/827 E27 230-240V Philips импорт | шт | 15 |  |  | 15 | [9 empty] | 530.1966 | 7952.9492
566 | Астрхс3146 | ООО "Газпром добыча Астрахань" | Лампа | Лампа компактная люминесцентная Master PL-Electronic 27W/827 E27 230-240V Philips импорт | компактная люминесцентная Master PL-Electronic 27W/827 E27 230-240V Philips импорт | шт | 15 | [6 empty] | 15 | [5 empty] | 530.1966 | 7952.9492
567 | Астрхс3147 | ООО "Газпром добыча Астрахань" | Лампа | Лампа компактная люминесцентная Master PL-Electronic 230-240V E27 20W/827 | компактная люминесцентная Master PL-Electronic 230-240V E27 20W/827 | шт | 65 |  |  | 65 | [9 empty] | 321.9051 | 20923.8305
568 | Астрхс3148 | ООО "Газпром добыча Астрахань" | Лампа | Лампа компактная люминесцентная Master PL-Electronic 230-240V E27 20W/827 | компактная люминесцентная Master PL-Electronic 230-240V E27 20W/827 | шт | 10 |  |  |  |  | 10 | [7 empty] | 321.9051 | 3219.0508
569 | Астрхс3149 | ООО "Газпром добыча Астрахань" | Лампа | Лампа компактная люминесцентная Master PL-Electronic 230-240V E27 20W/827 | компактная люминесцентная Master PL-Electronic 230-240V E27 20W/827 | шт | 9 |  |  |  |  | 9 | [7 empty] | 321.9051 | 2897.1458
570 | Астрхс3150 | ООО "Газпром добыча Астрахань" | Лампа | Лампа компактная люминесцентная Master PL-Electronic 230-240V E27 20W/827 | компактная люминесцентная Master PL-Electronic 230-240V E27 20W/827 | шт | 20 |  |  |  | 20 | [8 empty] | 321.9051 | 6438.1017
571 | Астрхс3151 | ООО "Газпром добыча Астрахань" | Лампа | Лампа компактная люминесцентная Master PL-Electronic 230-240V E27 20W/827 | компактная люминесцентная Master PL-Electronic 230-240V E27 20W/827 | шт | 4 |  |  | 4 | [9 empty] | 321.9051 | 1287.6203
572 | Астрхс3152 | ООО "Газпром добыча Астрахань" | Лампа | Лампа компактная люминесцентная Master PL-Electronic 230-240V E27 20W/827 | компактная люминесцентная Master PL-Electronic 230-240V E27 20W/827 | шт | 88 |  |  |  |  | 88 | [7 empty] | 321.9051 | 28327.6475
573 | Астрхс3153 | ООО "Газпром добыча Астрахань" | Лампа | Лампа компактная люминесцентная Master PL-Electronic 230-240V E27 20W/827 | компактная люминесцентная Master PL-Electronic 230-240V E27 20W/827 | шт | 12 |  |  |  | 12 | [8 empty] | 321.9051 | 3862.861
574 | Астрхс3154 | ООО "Газпром добыча Астрахань" | Лампа | Лампа компактная люминесцентная Master PL-Electronic 230-240V E27 20W/827 | компактная люминесцентная Master PL-Electronic 230-240V E27 20W/827 | шт | 60 | [5 empty] | 60 | [6 empty] | 321.9051 | 19314.3051
575 | Астрхс3155 | ООО "Газпром добыча Астрахань" | Лампа | Лампа компактная люминесцентная Master PL-Electronic 230-240V E27 20W/827 | компактная люминесцентная Master PL-Electronic 230-240V E27 20W/827 | шт | 15 | [7 empty] | 15 |  |  |  |  | 321.9051 | 4828.5763
576 | Астрхс3156 | ООО "Газпром добыча Астрахань" | Лампа | Лампа компактная люминесцентная Master PL-Electronic 230-240V E27 20W/827 | компактная люминесцентная Master PL-Electronic 230-240V E27 20W/827 | шт | 10 | [5 empty] | 10 | [6 empty] | 321.9051 | 3219.0508
577 | Астрхс3157 | ООО "Газпром добыча Астрахань" | Лампа | Лампа компактная люминесцентная Master PL-Electronic 230-240V E27 20W/827 | компактная люминесцентная Master PL-Electronic 230-240V E27 20W/827 | шт | 40 | [8 empty] | 40 |  |  |  | 321.9051 | 12876.2034
578 | Астрхс3158 | ООО "Газпром добыча Астрахань" | Лампа | Лампа компактная люминесцентная Master PL-Electronic 230-240V E27 20W/827 | компактная люминесцентная Master PL-Electronic 230-240V E27 20W/827 | шт | 140 | [9 empty] | 140 |  |  | 321.9051 | 45066.7119
579 | Астрхс3159 | ООО "Газпром добыча Астрахань" | Лампа | Лампа компактная люминесцентная Master PL-Electronic 230-240V E27 20W/827 | компактная люминесцентная Master PL-Electronic 230-240V E27 20W/827 | шт | 20 | [5 empty] | 20 | [6 empty] | 321.9051 | 6438.1017
580 | Астрхс3160 | ООО "Газпром добыча Астрахань" | Лампа | Лампа компактная люминесцентная Master PL-Electronic 230-240V E27 20W/827 | компактная люминесцентная Master PL-Electronic 230-240V E27 20W/827 | шт | 8 |  |  |  | 8 | [8 empty] | 321.9051 | 2575.2407
581 | Астрхс3161 | ООО "Газпром добыча Астрахань" | Лампа | Лампа компактная люминесцентная Master PL-Electronic 230-240V E27 20W/827 | компактная люминесцентная Master PL-Electronic 230-240V E27 20W/827 | шт | 40 |  | 40 | [10 empty] | 321.9051 | 12876.2034
582 | Астрхс3162 | ООО "Газпром добыча Астрахань" | Лампа | Лампа компактная люминесцентная Master PL-Electronic 230-240V E27 20W/827 | компактная люминесцентная Master PL-Electronic 230-240V E27 20W/827 | шт | 20 |  |  |  |  | 20 | [7 empty] | 321.9051 | 6438.1017
583 | Астрхс3163 | ООО "Газпром добыча Астрахань" | Лампа | Лампа компактная люминесцентная Master PL-Electronic 230-240V E27 20W/827 | компактная люминесцентная Master PL-Electronic 230-240V E27 20W/827 | шт | 20 | [8 empty] | 20 |  |  |  | 321.9051 | 6438.1017
584 | Астрхс3164 | ООО "Газпром добыча Астрахань" | Лампа | Лампа компактная люминесцентная Master PL-Electronic 230-240V E27 20W/827 | компактная люминесцентная Master PL-Electronic 230-240V E27 20W/827 | шт | 40 |  | 40 | [10 empty] | 321.9051 | 12876.2034
585 | Астрхс3165 | ООО "Газпром добыча Астрахань" | Лампа | Лампа компактная люминесцентная Master PL-Electronic 230-240V E27 20W/827 | компактная люминесцентная Master PL-Electronic 230-240V E27 20W/827 | шт | 40 |  |  |  |  | 40 | [7 empty] | 321.9051 | 12876.2034
586 | Астрхс3166 | ООО "Газпром добыча Астрахань" | Лампа | Лампа компактная люминесцентная Master PL-Electronic 230-240V E27 20W/827 | компактная люминесцентная Master PL-Electronic 230-240V E27 20W/827 | шт | 40 | [5 empty] | 40 | [6 empty] | 321.9051 | 12876.2034
587 | Астрхс3167 | ООО "Газпром добыча Астрахань" | Лампа | Лампа компактная люминесцентная Master PL-Electronic 230-240V E27 20W/827 | компактная люминесцентная Master PL-Electronic 230-240V E27 20W/827 | шт | 40 | [8 empty] | 40 |  |  |  | 321.9051 | 12876.2034
588 | Астрхс3168 | ООО "Газпром добыча Астрахань" | Лампа | Лампа компактная люминесцентная Master PL-Electronic 230-240V E27 20W/827 | компактная люминесцентная Master PL-Electronic 230-240V E27 20W/827 | шт | 40 | [6 empty] | 40 | [5 empty] | 321.9051 | 12876.2034
589 | Астрхс3169 | ООО "Газпром добыча Астрахань" | Лампа | Лампа компактная люминесцентная Master PL-Electronic 230-240V E27 20W/827 | компактная люминесцентная Master PL-Electronic 230-240V E27 20W/827 | шт | 40 |  |  | 40 | [9 empty] | 321.9051 | 12876.2034
590 | Астрхс3170 | ООО "Газпром добыча Астрахань" | Лампа | Лампа компактная люминесцентная Master PL-Electronic 230-240V E27 20W/827 | компактная люминесцентная Master PL-Electronic 230-240V E27 20W/827 | шт | 40 | [7 empty] | 40 |  |  |  |  | 321.9051 | 12876.2034
591 | Астрхс3171 | ООО "Газпром добыча Астрахань" | Лампа | Лампа компактная люминесцентная Master PL-Electronic 230-240V E27 20W/827 | компактная люминесцентная Master PL-Electronic 230-240V E27 20W/827 | шт | 40 |  |  |  | 40 | [8 empty] | 321.9051 | 12876.2034
592 | Астрхс3172 | ООО "Газпром добыча Астрахань" | Лампа | Лампа компактная люминесцентная Master PL-Electronic 230-240V E27 20W/827 | компактная люминесцентная Master PL-Electronic 230-240V E27 20W/827 | шт | 95 |  | 95 | [10 empty] | 321.9051 | 30580.9831
593 | Астрхс3173 | ООО "Газпром добыча Астрахань" | Лампа | Лампа компактная люминесцентная Master PL-Electronic 230-240V E27 20W/827 | компактная люминесцентная Master PL-Electronic 230-240V E27 20W/827 | шт | 95 |  |  | 95 | [9 empty] | 321.9051 | 30580.9831
594 | Астрхс3174 | ООО "Газпром добыча Астрахань" | Лампа | Лампа компактная люминесцентная Master PL-Electronic 230-240V E27 20W/827 | компактная люминесцентная Master PL-Electronic 230-240V E27 20W/827 | шт | 38 | [7 empty] | 38 |  |  |  |  | 321.9051 | 12232.3932
595 | Астрхс3175 | ООО "Газпром добыча Астрахань" | Лампа | Лампа компактная люминесцентная Master PL-Electronic 33W/827 E27 230-240V Philips импорт | компактная люминесцентная Master PL-Electronic 33W/827 E27 230-240V Philips импорт | шт | 33 |  |  | 33 | [9 empty] | 712.5763 | 23515.0169
596 | Астрхс3176 | ООО "Газпром добыча Астрахань" | Лампа | Лампа компактная люминесцентная Master PL-Electronic 33W/827 E27 230-240V Philips импорт | компактная люминесцентная Master PL-Electronic 33W/827 E27 230-240V Philips импорт | шт | 40 |  |  |  | 40 | [8 empty] | 712.5763 | 28503.0508
597 | Астрхс3177 | ООО "Газпром добыча Астрахань" | Лампа | Лампа компактная люминесцентная Master PL-Electronic 33W/827 E27 230-240V Philips импорт | компактная люминесцентная Master PL-Electronic 33W/827 E27 230-240V Philips импорт | шт | 51 | [5 empty] | 51 | [6 empty] | 712.5763 | 36341.3898
598 | Астрхс3178 | ООО "Газпром добыча Астрахань" | Лампа | Лампа компактная люминесцентная Master PL-Electronic 33W/827 E27 230-240V Philips импорт | компактная люминесцентная Master PL-Electronic 33W/827 E27 230-240V Philips импорт | шт | 8 | [5 empty] | 8 | [6 empty] | 712.5763 | 5700.6102
599 | Астрхс3179 | ООО "Газпром добыча Астрахань" | Лампа | Лампа компактная люминесцентная Master PL-Electronic 33W/827 E27 230-240V Philips импорт | компактная люминесцентная Master PL-Electronic 33W/827 E27 230-240V Philips импорт | шт | 40 | [8 empty] | 40 |  |  |  | 712.5763 | 28503.0508
600 | Астрхс3180 | ООО "Газпром добыча Астрахань" | Лампа | Лампа компактная люминесцентная Master PL-Electronic 33W/827 E27 230-240V Philips импорт | компактная люминесцентная Master PL-Electronic 33W/827 E27 230-240V Philips импорт | шт | 50 |  |  |  |  | 50 | [7 empty] | 712.5763 | 35628.8136
601 | Астрхс3181 | ООО "Газпром добыча Астрахань" | Лампа | Лампа компактная люминесцентная Master PL-Electronic 33W/827 E27 230-240V Philips импорт | компактная люминесцентная Master PL-Electronic 33W/827 E27 230-240V Philips импорт | шт | 50 |  |  |  |  | 50 | [7 empty] | 712.5763 | 35628.8136
602 | Астрхс3182 | ООО "Газпром добыча Астрахань" | Лампа | Лампа компактная люминесцентная Master PL-Electronic 33W/827 E27 230-240V Philips импорт | компактная люминесцентная Master PL-Electronic 33W/827 E27 230-240V Philips импорт | шт | 38 | [5 empty] | 38 | [6 empty] | 712.5763 | 27077.8983
603 | Астрхс3183 | ООО "Газпром добыча Астрахань" | Лампа | Лампа компактная люминесцентная Master PL-Electronic 33W/827 E27 230-240V Philips импорт | компактная люминесцентная Master PL-Electronic 33W/827 E27 230-240V Philips импорт | шт | 14 |  | 14 | [10 empty] | 712.5763 | 9976.0678
604 | Астрхс3184 | ООО "Газпром добыча Астрахань" | Лампа | Лампа компактная люминесцентная Master PL-Electronic 33W/827 E27 230-240V Philips импорт | компактная люминесцентная Master PL-Electronic 33W/827 E27 230-240V Philips импорт | шт | 61 |  |  |  | 61 | [8 empty] | 712.5763 | 43467.1525
605 | Астрхс3185 | ООО "Газпром добыча Астрахань" | Лампа | Лампа компактная люминесцентная Master PL-Electronic 33W/827 E27 230-240V Philips импорт | компактная люминесцентная Master PL-Electronic 33W/827 E27 230-240V Philips импорт | шт | 31 |  | 31 | [10 empty] | 712.5763 | 22089.8644
606 | Астрхс3186 | ООО "Газпром добыча Астрахань" | Лампа | Лампа компактная люминесцентная Master PL-Electronic 33W/827 E27 230-240V Philips импорт | компактная люминесцентная Master PL-Electronic 33W/827 E27 230-240V Philips импорт | шт | 12 |  |  |  | 12 | [8 empty] | 712.5763 | 8550.9153
607 | Астрхс3187 | ООО "Газпром добыча Астрахань" | Лампа | Лампа компактная люминесцентная Master PL-Electronic 33W/827 E27 230-240V Philips импорт | компактная люминесцентная Master PL-Electronic 33W/827 E27 230-240V Philips импорт | шт | 143 |  |  |  |  | 143 | [7 empty] | 712.5763 | 101898.4068
608 | Астрхс3188 | ООО "Газпром добыча Астрахань" | Лампа | Лампа компактная люминесцентная Master PL-Electronic 33W/827 E27 230-240V Philips импорт | компактная люминесцентная Master PL-Electronic 33W/827 E27 230-240V Philips импорт | шт | 143 |  |  |  |  | 143 | [7 empty] | 712.5763 | 101898.4068
609 | Астрхс3189 | ООО "Газпром добыча Астрахань" | Лампа | Лампа компактная люминесцентная Master PL-Electronic 33W/827 E27 230-240V Philips импорт | компактная люминесцентная Master PL-Electronic 33W/827 E27 230-240V Philips импорт | шт | 7 | 7 | [11 empty] | 712.5763 | 4988.0339
610 | Астрхс3190 | ООО "Газпром добыча Астрахань" | Лампа | Лампа компактная люминесцентная Master PL-Electronic 33W/827 E27 230-240V Philips импорт | компактная люминесцентная Master PL-Electronic 33W/827 E27 230-240V Philips импорт | шт | 5 | [5 empty] | 5 | [6 empty] | 712.5763 | 3562.8814
611 | Астрхс3191 | ООО "Газпром добыча Астрахань" | Лампа | Лампа компактная люминесцентная Master PL-Electronic 33W/827 E27 230-240V Philips импорт | компактная люминесцентная Master PL-Electronic 33W/827 E27 230-240V Philips импорт | шт | 34 | [5 empty] | 34 | [6 empty] | 712.5763 | 24227.5932
612 | Астрхс3192 | ООО "Газпром добыча Астрахань" | Лампа | Лампа компактная люминесцентная Master PL-Electronic 33W/827 E27 230-240V Philips импорт | компактная люминесцентная Master PL-Electronic 33W/827 E27 230-240V Philips импорт | шт | 40 |  | 40 | [10 empty] | 712.5763 | 28503.0508
613 | Астрхс3193 | ООО "Газпром добыча Астрахань" | Лампа | Лампа компактная люминесцентная Master PL-Electronic 33W/827 E27 230-240V Philips импорт | компактная люминесцентная Master PL-Electronic 33W/827 E27 230-240V Philips импорт | шт | 28 |  |  | 28 | [9 empty] | 712.5763 | 19952.1356
614 | Астрхс3194 | ООО "Газпром добыча Астрахань" | Лампа | Лампа компактная люминесцентная Master PL-Electronic 33W/827 E27 230-240V Philips импорт | компактная люминесцентная Master PL-Electronic 33W/827 E27 230-240V Philips импорт | шт | 62 |  |  |  |  | 62 | [7 empty] | 712.5763 | 44179.7288
615 | Астрхс3195 | ООО "Газпром добыча Астрахань" | Лампа | Лампа компактная люминесцентная Master PL-Electronic 33W/827 E27 230-240V Philips импорт | компактная люминесцентная Master PL-Electronic 33W/827 E27 230-240V Philips импорт | шт | 24 |  |  |  | 24 | [8 empty] | 712.5763 | 17101.8305
616 | Астрхс3196 | ООО "Газпром добыча Астрахань" | Лампа | Лампа компактная люминесцентная Master PL-Electronic 33W/827 E27 230-240V Philips импорт | компактная люминесцентная Master PL-Electronic 33W/827 E27 230-240V Philips импорт | шт | 44 | [7 empty] | 44 |  |  |  |  | 712.5763 | 31353.3559
617 | Астрхс3197 | ООО "Газпром добыча Астрахань" | Лампа | Лампа компактная люминесцентная Master PL-Electronic 33W/827 E27 230-240V Philips импорт | компактная люминесцентная Master PL-Electronic 33W/827 E27 230-240V Philips импорт | шт | 230 |  |  |  | 230 | [8 empty] | 712.5763 | 163892.5424
618 | Астрхс3198 | ООО "Газпром добыча Астрахань" | Лампа | Лампа компактная люминесцентная Master PL-Electronic 33W/827 E27 230-240V Philips импорт | компактная люминесцентная Master PL-Electronic 33W/827 E27 230-240V Philips импорт | шт | 80 |  |  |  | 80 | [8 empty] | 712.5763 | 57006.1017
619 | Астрхс3199 | ООО "Газпром добыча Астрахань" | Лампа | Лампа компактная люминесцентная Master PL-Electronic 33W/827 E27 230-240V Philips импорт | компактная люминесцентная Master PL-Electronic 33W/827 E27 230-240V Philips импорт | шт | 80 |  |  |  | 80 | [8 empty] | 712.5763 | 57006.1017
620 | Астрхс3200 | ООО "Газпром добыча Астрахань" | Лампа | Лампа компактная люминесцентная Master PL-Electronic 33W/827 E27 230-240V Philips импорт | компактная люминесцентная Master PL-Electronic 33W/827 E27 230-240V Philips импорт | шт | 280 |  |  |  |  | 280 | [7 empty] | 712.5763 | 199521.3559
621 | Астрхс3201 | ООО "Газпром добыча Астрахань" | Лампа | Лампа компактная люминесцентная Master PL-Electronic 33W/827 E27 230-240V Philips импорт | компактная люминесцентная Master PL-Electronic 33W/827 E27 230-240V Philips импорт | шт | 280 | [8 empty] | 280 |  |  |  | 712.5763 | 199521.3559
622 | Астрхс3202 | ООО "Газпром добыча Астрахань" | Лампа | Лампа компактная люминесцентная Master PL-Electronic 33W/827 E27 230-240V Philips импорт | компактная люминесцентная Master PL-Electronic 33W/827 E27 230-240V Philips импорт | шт | 290 |  | 290 | [10 empty] | 712.5763 | 206647.1186
623 | Астрхс3203 | ООО "Газпром добыча Астрахань" | Лампа | Лампа компактная люминесцентная Master PL-Electronic 33W/827 E27 230-240V Philips импорт | компактная люминесцентная Master PL-Electronic 33W/827 E27 230-240V Philips импорт | шт | 290 |  |  |  |  | 290 | [7 empty] | 712.5763 | 206647.1186
624 | Астрхс3204 | ООО "Газпром добыча Астрахань" | Лампа | Лампа компактная люминесцентная Master PL-Electronic 33W/827 E27 230-240V Philips импорт | компактная люминесцентная Master PL-Electronic 33W/827 E27 230-240V Philips импорт | шт | 290 | [5 empty] | 290 | [6 empty] | 712.5763 | 206647.1186
625 | Астрхс3205 | ООО "Газпром добыча Астрахань" | Лампа | Лампа компактная люминесцентная Master PL-Electronic 33W/827 E27 230-240V Philips импорт | компактная люминесцентная Master PL-Electronic 33W/827 E27 230-240V Philips импорт | шт | 290 | [8 empty] | 290 |  |  |  | 712.5763 | 206647.1186
626 | Астрхс3206 | ООО "Газпром добыча Астрахань" | Лампа | Лампа компактная люминесцентная Master PL-Electronic 33W/827 E27 230-240V Philips импорт | компактная люминесцентная Master PL-Electronic 33W/827 E27 230-240V Philips импорт | шт | 290 | [6 empty] | 290 | [5 empty] | 712.5763 | 206647.1186
627 | Астрхс3207 | ООО "Газпром добыча Астрахань" | Лампа | Лампа компактная люминесцентная Master PL-Electronic 33W/827 E27 230-240V Philips импорт | компактная люминесцентная Master PL-Electronic 33W/827 E27 230-240V Philips импорт | шт | 290 |  |  | 290 | [9 empty] | 712.5763 | 206647.1186
628 | Астрхс3208 | ООО "Газпром добыча Астрахань" | Лампа | Лампа компактная люминесцентная Master PL-Electronic 33W/827 E27 230-240V Philips импорт | компактная люминесцентная Master PL-Electronic 33W/827 E27 230-240V Philips импорт | шт | 290 | [7 empty] | 290 |  |  |  |  | 712.5763 | 206647.1186
629 | Астрхс3209 | ООО "Газпром добыча Астрахань" | Лампа | Лампа компактная люминесцентная Master PL-Electronic 33W/827 E27 230-240V Philips импорт | компактная люминесцентная Master PL-Electronic 33W/827 E27 230-240V Philips импорт | шт | 290 |  |  |  | 290 | [8 empty] | 712.5763 | 206647.1186
630 | Астрхс3210 | ООО "Газпром добыча Астрахань" | Лампа | Лампа компактная люминесцентная Master PL-Electronic 33W/827 E27 230-240V Philips импорт | компактная люминесцентная Master PL-Electronic 33W/827 E27 230-240V Philips импорт | шт | 71 |  |  | 71 | [9 empty] | 712.5763 | 50592.9153
631 | Астрхс3211 | ООО "Газпром добыча Астрахань" | Лампа | Лампа компактная люминесцентная Master PL-Electronic 33W/827 E27 230-240V Philips импорт | компактная люминесцентная Master PL-Electronic 33W/827 E27 230-240V Philips импорт | шт | 12 | [9 empty] | 12 |  |  | 712.5763 | 8550.9153
632 | Астрхс3212 | ООО "Газпром добыча Астрахань" | Лампа | Лампа компактная люминесцентная Master PL-Electronic 33W/827 E27 230-240V Philips импорт | компактная люминесцентная Master PL-Electronic 33W/827 E27 230-240V Philips импорт | шт | 12 |  |  |  |  | 12 | [7 empty] | 712.5763 | 8550.9153
633 | Астрхс3213 | ООО "Газпром добыча Астрахань" | Лампа | Лампа компактная люминесцентная Master PL-Electronic 33W/827 E27 230-240V Philips импорт | компактная люминесцентная Master PL-Electronic 33W/827 E27 230-240V Philips импорт | шт | 204 |  |  | 204 | [9 empty] | 712.5763 | 145365.5593
634 | Астрхс3214 | ООО "Газпром добыча Астрахань" | Лампа | Лампа компактная люминесцентная Master PL-Electronic 33W/827 E27 230-240V Philips импорт | компактная люминесцентная Master PL-Electronic 33W/827 E27 230-240V Philips импорт | шт | 290 |  |  | 290 | [9 empty] | 712.5763 | 206647.1186
635 | Астрхс3215 | ООО "Газпром добыча Астрахань" | Лампа | Лампа компактная люминесцентная Master PL-Electronic 33W/827 E27 230-240V Philips импорт | компактная люминесцентная Master PL-Electronic 33W/827 E27 230-240V Philips импорт | шт | 204 |  |  |  |  | 204 | [7 empty] | 712.5763 | 145365.5593
636 | Астрхс3216 | ООО "Газпром добыча Астрахань" | Лампа | Лампа компактная люминесцентная Master PL-Electronic 33W/827 E27 230-240V Philips импорт | компактная люминесцентная Master PL-Electronic 33W/827 E27 230-240V Philips импорт | шт | 290 |  |  |  |  | 290 | [7 empty] | 712.5763 | 206647.1186
637 | Астрхс3217 | ООО "Газпром добыча Астрахань" | Лампа | Лампа компактная люминесцентная Master PL-Electronic 33W/827 E27 230-240V Philips импорт | компактная люминесцентная Master PL-Electronic 33W/827 E27 230-240V Philips импорт | шт | 290 |  |  |  | 290 | [8 empty] | 712.5763 | 206647.1186
638 | Астрхс3218 | ООО "Газпром добыча Астрахань" | Лампа | Лампа компактная люминесцентная Master PL-Electronic 33W/827 E27 230-240V Philips импорт | компактная люминесцентная Master PL-Electronic 33W/827 E27 230-240V Philips импорт | шт | 208 |  |  |  | 208 | [8 empty] | 712.5763 | 148215.8644
639 | Астрхс3219 | ООО "Газпром добыча Астрахань" | Лампа | Лампа компактная люминесцентная Master PL-Electronic 33W/827 E27 230-240V Philips импорт | компактная люминесцентная Master PL-Electronic 33W/827 E27 230-240V Philips импорт | шт | 290 |  | 290 | [10 empty] | 712.5763 | 206647.1186
640 | Астрхс3220 | ООО "Газпром добыча Астрахань" | Лампа | Лампа компактная люминесцентная Master PL-Electronic 33W/827 E27 230-240V Philips импорт | компактная люминесцентная Master PL-Electronic 33W/827 E27 230-240V Philips импорт | шт | 204 |  | 204 | [10 empty] | 712.5763 | 145365.5593
641 | Астрхс3221 | ООО "Газпром добыча Астрахань" | Лампа | Лампа компактная люминесцентная Master PL-Electronic 33W/827 E27 230-240V Philips импорт | компактная люминесцентная Master PL-Electronic 33W/827 E27 230-240V Philips импорт | шт | 158 |  |  | 158 | [9 empty] | 712.5763 | 112587.0508
642 | Астрхс3222 | ООО "Газпром добыча Астрахань" | Лампа | Лампа компактная люминесцентная Master PL-Electronic 33W/827 E27 230-240V Philips импорт | компактная люминесцентная Master PL-Electronic 33W/827 E27 230-240V Philips импорт | шт | 215 | [8 empty] | 215 |  |  |  | 712.5763 | 153203.8983
643 | Астрхс3223 | ООО "Газпром добыча Астрахань" | Лампа | Лампа компактная люминесцентная Master PL-Electronic 33W/827 E27 230-240V Philips импорт | компактная люминесцентная Master PL-Electronic 33W/827 E27 230-240V Philips импорт | шт | 221 | [5 empty] | 221 | [6 empty] | 712.5763 | 157479.3559
644 | Астрхс3224 | ООО "Газпром добыча Астрахань" | Лампа | Лампа компактная люминесцентная Master PL-Electronic 33W/827 E27 230-240V Philips импорт | компактная люминесцентная Master PL-Electronic 33W/827 E27 230-240V Philips импорт | шт | 179 | [8 empty] | 179 |  |  |  | 712.5763 | 127551.1525
645 | Астрхс3225 | ООО "Газпром добыча Астрахань" | Лампа | Лампа компактная люминесцентная Master PL-Electronic 33W/827 E27 230-240V Philips импорт | компактная люминесцентная Master PL-Electronic 33W/827 E27 230-240V Philips импорт | шт | 215 |  |  | 215 | [9 empty] | 712.5763 | 153203.8983
646 | Астрхс3226 | ООО "Газпром добыча Астрахань" | Лампа | Лампа компактная люминесцентная Master PL-Electronic 33W/827 E27 230-240V Philips импорт | компактная люминесцентная Master PL-Electronic 33W/827 E27 230-240V Philips импорт | шт | 198 | [8 empty] | 198 |  |  |  | 712.5763 | 141090.1017
647 | Астрхс3227 | ООО "Газпром добыча Астрахань" | Лампа | Лампа компактная люминесцентная Master PL-Electronic 33W/827 E27 230-240V Philips импорт | компактная люминесцентная Master PL-Electronic 33W/827 E27 230-240V Philips импорт | шт | 56 |  |  | 56 | [9 empty] | 712.5763 | 39904.2712
648 | Астрхс3228 | ООО "Газпром добыча Астрахань" | Лампа | Лампа компактная люминесцентная Master PL-Electronic 33W/827 E27 230-240V Philips импорт | компактная люминесцентная Master PL-Electronic 33W/827 E27 230-240V Philips импорт | шт | 45 | [6 empty] | 45 | [5 empty] | 712.5763 | 32065.9322
649 | Астрхс3229 | ООО "Газпром добыча Астрахань" | Лампа | Лампа компактная люминесцентная Master PL-Electronic 33W/827 E27 230-240V Philips импорт | компактная люминесцентная Master PL-Electronic 33W/827 E27 230-240V Philips импорт | шт | 10 |  |  |  | 10 | [8 empty] | 712.5763 | 7125.7627
650 | Астрхс3230 | ООО "Газпром добыча Астрахань" | Лампа | Лампа компактная люминесцентная Master PL-Electronic 33W/827 E27 230-240V Philips импорт | компактная люминесцентная Master PL-Electronic 33W/827 E27 230-240V Philips импорт | шт | 10 | [10 empty] | 10 |  | 712.5763 | 7125.7627
651 | Астрхс3231 | ООО "Газпром добыча Астрахань" | Лампа | Лампа компактная люминесцентная Master PL-Electronic 33W/827 E27 230-240V Philips импорт | компактная люминесцентная Master PL-Electronic 33W/827 E27 230-240V Philips импорт | шт | 95 |  | 95 | [10 empty] | 712.5763 | 67694.7458
652 | Астрхс3232 | ООО "Газпром добыча Астрахань" | Лампа | Лампа компактная люминесцентная Master PL-Electronic 33W/827 E27 230-240V Philips импорт | компактная люминесцентная Master PL-Electronic 33W/827 E27 230-240V Philips импорт | шт | 95 |  |  | 95 | [9 empty] | 712.5763 | 67694.7458
653 | Астрхс3233 | ООО "Газпром добыча Астрахань" | Лампа люминесцентная | Лампа люминесцентная L 18-735(765) ГОСТ 6825-91 | L 18-735(765) ГОСТ 6825-91 | шт | 40 |  |  | 40 | [9 empty] | 33.2868 | 1331.4712
654 | Астрхс3234 | ООО "Газпром добыча Астрахань" | Лампа люминесцентная | Лампа люминесцентная L 18-735(765) ГОСТ 6825-91 | L 18-735(765) ГОСТ 6825-91 | шт | 24 |  |  |  | 24 | [8 empty] | 33.2868 | 798.8827
655 | Астрхс3235 | ООО "Газпром добыча Астрахань" | Лампа люминесцентная | Лампа люминесцентная L 18-735(765) ГОСТ 6825-91 | L 18-735(765) ГОСТ 6825-91 | шт | 244 | [5 empty] | 244 | [6 empty] | 33.2868 | 8121.9742
656 | Астрхс3236 | ООО "Газпром добыча Астрахань" | Лампа люминесцентная | Лампа люминесцентная L 18-735(765) ГОСТ 6825-91 | L 18-735(765) ГОСТ 6825-91 | шт | 80 | [7 empty] | 80 |  |  |  |  | 33.2868 | 2662.9424
657 | Астрхс3237 | ООО "Газпром добыча Астрахань" | Лампа люминесцентная | Лампа люминесцентная L 18-735(765) ГОСТ 6825-91 | L 18-735(765) ГОСТ 6825-91 | шт | 84 | [8 empty] | 84 |  |  |  | 33.2868 | 2796.0895
658 | Астрхс3238 | ООО "Газпром добыча Астрахань" | Лампа люминесцентная | Лампа люминесцентная L 18-735(765) ГОСТ 6825-91 | L 18-735(765) ГОСТ 6825-91 | шт | 52 |  |  |  |  | 52 | [7 empty] | 33.2868 | 1730.9125
659 | Астрхс3239 | ООО "Газпром добыча Астрахань" | Лампа люминесцентная | Лампа люминесцентная L 18-735(765) ГОСТ 6825-91 | L 18-735(765) ГОСТ 6825-91 | шт | 24 |  |  |  |  | 24 | [7 empty] | 33.2868 | 798.8827
660 | Астрхс3240 | ООО "Газпром добыча Астрахань" | Лампа люминесцентная | Лампа люминесцентная L 18-735(765) ГОСТ 6825-91 | L 18-735(765) ГОСТ 6825-91 | шт | 40 |  |  |  | 40 | [8 empty] | 33.2868 | 1331.4712
661 | Астрхс3241 | ООО "Газпром добыча Астрахань" | Лампа люминесцентная | Лампа люминесцентная L 18-735(765) ГОСТ 6825-91 | L 18-735(765) ГОСТ 6825-91 | шт | 40 |  |  | 40 | [9 empty] | 33.2868 | 1331.4712
662 | Астрхс3242 | ООО "Газпром добыча Астрахань" | Лампа люминесцентная | Лампа люминесцентная L 18-735(765) ГОСТ 6825-91 | L 18-735(765) ГОСТ 6825-91 | шт | 56 |  |  |  | 56 | [8 empty] | 33.2868 | 1864.0597
663 | Астрхс3243 | ООО "Газпром добыча Астрахань" | Лампа люминесцентная | Лампа люминесцентная L 18-735(765) ГОСТ 6825-91 | L 18-735(765) ГОСТ 6825-91 | шт | 64 |  | 64 | [10 empty] | 33.2868 | 2130.3539
664 | Астрхс3244 | ООО "Газпром добыча Астрахань" | Лампа люминесцентная | Лампа люминесцентная L 18-735(765) ГОСТ 6825-91 | L 18-735(765) ГОСТ 6825-91 | шт | 80 |  |  |  | 80 | [8 empty] | 33.2868 | 2662.9424
665 | Астрхс3245 | ООО "Газпром добыча Астрахань" | Лампа люминесцентная | Лампа люминесцентная L 18-735(765) ГОСТ 6825-91 | L 18-735(765) ГОСТ 6825-91 | шт | 80 |  |  |  | 80 | [8 empty] | 33.2868 | 2662.9424
666 | Астрхс3246 | ООО "Газпром добыча Астрахань" | Лампа люминесцентная | Лампа люминесцентная L 18-735(765) ГОСТ 6825-91 | L 18-735(765) ГОСТ 6825-91 | шт | 24 |  |  | 24 | [9 empty] | 33.2868 | 798.8827
667 | Астрхс3247 | ООО "Газпром добыча Астрахань" | Лампа люминесцентная | Лампа люминесцентная L 18-735(765) ГОСТ 6825-91 | L 18-735(765) ГОСТ 6825-91 | шт | 480 |  |  |  |  | 480 | [7 empty] | 33.2868 | 15977.6542
668 | Астрхс3248 | ООО "Газпром добыча Астрахань" | Лампа люминесцентная | Лампа люминесцентная L 18-735(765) ГОСТ 6825-91 | L 18-735(765) ГОСТ 6825-91 | шт | 4 |  |  |  | 4 | [8 empty] | 33.2868 | 133.1471
669 | Астрхс3249 | ООО "Газпром добыча Астрахань" | Лампа люминесцентная | Лампа люминесцентная L 18-735(765) ГОСТ 6825-91 | L 18-735(765) ГОСТ 6825-91 | шт | 280 |  |  |  | 280 | [8 empty] | 33.2868 | 9320.2983
670 | Астрхс3250 | ООО "Газпром добыча Астрахань" | Лампа люминесцентная | Лампа люминесцентная L 18-735(765) ГОСТ 6825-91 | L 18-735(765) ГОСТ 6825-91 | шт | 160 | [5 empty] | 160 | [6 empty] | 33.2868 | 5325.8847
671 | Астрхс3251 | ООО "Газпром добыча Астрахань" | Лампа люминесцентная | Лампа люминесцентная L 18-735(765) ГОСТ 6825-91 | L 18-735(765) ГОСТ 6825-91 | шт | 200 | [8 empty] | 200 |  |  |  | 33.2868 | 6657.3559
672 | Астрхс3252 | ООО "Газпром добыча Астрахань" | Лампа люминесцентная | Лампа люминесцентная L 18-735(765) ГОСТ 6825-91 | L 18-735(765) ГОСТ 6825-91 | шт | 1360 | [9 empty] | 1360 |  |  | 33.2868 | 45270.0203
673 | Астрхс3253 | ООО "Газпром добыча Астрахань" | Лампа люминесцентная | Лампа люминесцентная L 18-735(765) ГОСТ 6825-91 | L 18-735(765) ГОСТ 6825-91 | шт | 240 | [5 empty] | 240 | [6 empty] | 33.2868 | 7988.8271
674 | Астрхс3254 | ООО "Газпром добыча Астрахань" | Лампа люминесцентная | Лампа люминесцентная L 18-735(765) ГОСТ 6825-91 | L 18-735(765) ГОСТ 6825-91 | шт | 100 |  | 100 | [10 empty] | 33.2868 | 3328.678
675 | Астрхс3255 | ООО "Газпром добыча Астрахань" | Лампа люминесцентная | Лампа люминесцентная L 18-735(765) ГОСТ 6825-91 | L 18-735(765) ГОСТ 6825-91 | шт | 180 |  |  |  | 180 | [8 empty] | 33.2868 | 5991.6203
676 | Астрхс3256 | ООО "Газпром добыча Астрахань" | Лампа люминесцентная | Лампа люминесцентная L 18-735(765) ГОСТ 6825-91 | L 18-735(765) ГОСТ 6825-91 | шт | 16 |  |  | 16 | [9 empty] | 33.2868 | 532.5885
677 | Астрхс3257 | ООО "Газпром добыча Астрахань" | Лампа люминесцентная | Лампа люминесцентная L 18-735(765) ГОСТ 6825-91 | L 18-735(765) ГОСТ 6825-91 | шт | 16 | [8 empty] | 16 |  |  |  | 33.2868 | 532.5885
678 | Астрхс3258 | ООО "Газпром добыча Астрахань" | Лампа люминесцентная | Лампа люминесцентная L 18-735(765) ГОСТ 6825-91 | L 18-735(765) ГОСТ 6825-91 | шт | 16 | [5 empty] | 16 | [6 empty] | 33.2868 | 532.5885
679 | Астрхс3259 | ООО "Газпром добыча Астрахань" | Лампа люминесцентная | Лампа люминесцентная L 18-735(765) ГОСТ 6825-91 | L 18-735(765) ГОСТ 6825-91 | шт | 20 | [8 empty] | 20 |  |  |  | 33.2868 | 665.7356
680 | Астрхс3260 | ООО "Газпром добыча Астрахань" | Лампа люминесцентная | Лампа люминесцентная L 18-735(765) ГОСТ 6825-91 | L 18-735(765) ГОСТ 6825-91 | шт | 32 |  |  | 32 | [9 empty] | 33.2868 | 1065.1769
681 | Астрхс3261 | ООО "Газпром добыча Астрахань" | Лампа люминесцентная | Лампа люминесцентная L 18-735(765) ГОСТ 6825-91 | L 18-735(765) ГОСТ 6825-91 | шт | 32 | [8 empty] | 32 |  |  |  | 33.2868 | 1065.1769
682 | Астрхс3262 | ООО "Газпром добыча Астрахань" | Лампа люминесцентная | Лампа люминесцентная L 18-735(765) ГОСТ 6825-91 | L 18-735(765) ГОСТ 6825-91 | шт | 42 |  |  | 42 | [9 empty] | 33.2868 | 1398.0447
683 | Астрхс3263 | ООО "Газпром добыча Астрахань" | Лампа люминесцентная | Лампа люминесцентная L 18-735(765) ГОСТ 6825-91 | L 18-735(765) ГОСТ 6825-91 | шт | 22 | [6 empty] | 22 | [5 empty] | 33.2868 | 732.3092
684 | Астрхс3264 | ООО "Газпром добыча Астрахань" | Лампа люминесцентная | Лампа люминесцентная L 18-735(765) ГОСТ 6825-91 | L 18-735(765) ГОСТ 6825-91 | шт | 68 | [10 empty] | 68 |  | 33.2868 | 2263.501
685 | Астрхс3265 | ООО "Газпром добыча Астрахань" | Лампа люминесцентная | Лампа люминесцентная L 18-735(765) ГОСТ 6825-91 | L 18-735(765) ГОСТ 6825-91 | шт | 1520 |  |  | 1520 | [9 empty] | 33.2868 | 50595.9051
686 | Астрхс3266 | ООО "Газпром добыча Астрахань" | Лампа люминесцентная | Лампа люминесцентная L 18-735(765) ГОСТ 6825-91 | L 18-735(765) ГОСТ 6825-91 | шт | 4000 |  | 4000 | [10 empty] | 33.2868 | 133147.1186
687 | Астрхс3267 | ООО "Газпром добыча Астрахань" | Лампа люминесцентная | Лампа люминесцентная L 18-735(765) ГОСТ 6825-91 | L 18-735(765) ГОСТ 6825-91 | шт | 3000 |  |  | 3000 | [9 empty] | 33.2868 | 99860.339
688 | Астрхс3268 | ООО "Газпром добыча Астрахань" | Лампа люминесцентная | Лампа люминесцентная L 18-735(765) ГОСТ 6825-91 | L 18-735(765) ГОСТ 6825-91 | шт | 652 | [7 empty] | 652 |  |  |  |  | 33.2868 | 21702.9803
689 | Астрхс3269 | ООО "Газпром добыча Астрахань" | Лампа люминесцентная | Лампа люминесцентная L 36-735(765) ГОСТ 6825-91 | L 36-735(765) ГОСТ 6825-91 | шт | 24 |  |  | 24 | [9 empty] | 42.7745 | 1026.5882
690 | Астрхс3270 | ООО "Газпром добыча Астрахань" | Лампа люминесцентная | Лампа люминесцентная L 36-735(765) ГОСТ 6825-91 | L 36-735(765) ГОСТ 6825-91 | шт | 10 |  |  |  | 10 | [8 empty] | 42.7745 | 427.7451
691 | Астрхс3271 | ООО "Газпром добыча Астрахань" | Лампа люминесцентная | Лампа люминесцентная L 36-735(765) ГОСТ 6825-91 | L 36-735(765) ГОСТ 6825-91 | шт | 26 | [8 empty] | 26 |  |  |  | 42.7745 | 1112.1372
692 | Астрхс3272 | ООО "Газпром добыча Астрахань" | Лампа люминесцентная | Лампа люминесцентная L 36-735(765) ГОСТ 6825-91 | L 36-735(765) ГОСТ 6825-91 | шт | 26 |  |  |  |  | 26 | [7 empty] | 42.7745 | 1112.1372
693 | Астрхс3273 | ООО "Газпром добыча Астрахань" | Лампа люминесцентная | Лампа люминесцентная L 36-735(765) ГОСТ 6825-91 | L 36-735(765) ГОСТ 6825-91 | шт | 78 |  |  |  |  | 78 | [7 empty] | 42.7745 | 3336.4117
694 | Астрхс3274 | ООО "Газпром добыча Астрахань" | Лампа люминесцентная | Лампа люминесцентная L 36-735(765) ГОСТ 6825-91 | L 36-735(765) ГОСТ 6825-91 | шт | 24 |  |  |  | 24 | [8 empty] | 42.7745 | 1026.5882
695 | Астрхс3275 | ООО "Газпром добыча Астрахань" | Лампа люминесцентная | Лампа люминесцентная L 36-735(765) ГОСТ 6825-91 | L 36-735(765) ГОСТ 6825-91 | шт | 50 |  |  | 50 | [9 empty] | 42.7745 | 2138.7254
696 | Астрхс3276 | ООО "Газпром добыча Астрахань" | Лампа люминесцентная | Лампа люминесцентная L 36-735(765) ГОСТ 6825-91 | L 36-735(765) ГОСТ 6825-91 | шт | 88 |  |  |  | 88 | [8 empty] | 42.7745 | 3764.1567
697 | Астрхс3277 | ООО "Газпром добыча Астрахань" | Лампа люминесцентная | Лампа люминесцентная L 36-735(765) ГОСТ 6825-91 | L 36-735(765) ГОСТ 6825-91 | шт | 83 |  |  |  |  | 83 | [7 empty] | 42.7745 | 3550.2842
698 | Астрхс3278 | ООО "Газпром добыча Астрахань" | Лампа люминесцентная | Лампа люминесцентная L 36-735(765) ГОСТ 6825-91 | L 36-735(765) ГОСТ 6825-91 | шт | 98 |  |  |  |  | 98 | [7 empty] | 42.7745 | 4191.9018
699 | Астрхс3279 | ООО "Газпром добыча Астрахань" | Лампа люминесцентная | Лампа люминесцентная L 36-735(765) ГОСТ 6825-91 | L 36-735(765) ГОСТ 6825-91 | шт | 98 |  |  |  |  | 98 | [7 empty] | 42.7745 | 4191.9018
700 | Астрхс3280 | ООО "Газпром добыча Астрахань" | Лампа люминесцентная | Лампа люминесцентная L 36-735(765) ГОСТ 6825-91 | L 36-735(765) ГОСТ 6825-91 | шт | 150 |  |  |  | 150 | [8 empty] | 42.7745 | 6416.1763
701 | Астрхс3281 | ООО "Газпром добыча Астрахань" | Лампа люминесцентная | Лампа люминесцентная L 36-735(765) ГОСТ 6825-91 | L 36-735(765) ГОСТ 6825-91 | шт | 122 |  |  |  | 122 | [8 empty] | 42.7745 | 5218.49
702 | Астрхс3282 | ООО "Газпром добыча Астрахань" | Лампа люминесцентная | Лампа люминесцентная L 36-735(765) ГОСТ 6825-91 | L 36-735(765) ГОСТ 6825-91 | шт | 8 |  |  |  |  | 8 | [7 empty] | 42.7745 | 342.1961
703 | Астрхс3283 | ООО "Газпром добыча Астрахань" | Лампа люминесцентная | Лампа люминесцентная L 36-735(765) ГОСТ 6825-91 | L 36-735(765) ГОСТ 6825-91 | шт | 12 | [5 empty] | 12 | [6 empty] | 42.7745 | 513.2941
704 | Астрхс3284 | ООО "Газпром добыча Астрахань" | Лампа люминесцентная | Лампа люминесцентная L 36-735(765) ГОСТ 6825-91 | L 36-735(765) ГОСТ 6825-91 | шт | 98 |  | 98 | [10 empty] | 42.7745 | 4191.9018
705 | Астрхс3285 | ООО "Газпром добыча Астрахань" | Лампа люминесцентная | Лампа люминесцентная L 36-735(765) ГОСТ 6825-91 | L 36-735(765) ГОСТ 6825-91 | шт | 24 |  |  | 24 | [9 empty] | 42.7745 | 1026.5882
706 | Астрхс3286 | ООО "Газпром добыча Астрахань" | Лампа люминесцентная | Лампа люминесцентная L 36-735(765) ГОСТ 6825-91 | L 36-735(765) ГОСТ 6825-91 | шт | 78 | [5 empty] | 78 | [6 empty] | 42.7745 | 3336.4117
707 | Астрхс3287 | ООО "Газпром добыча Астрахань" | Лампа люминесцентная | Лампа люминесцентная L 36-735(765) ГОСТ 6825-91 | L 36-735(765) ГОСТ 6825-91 | шт | 120 |  |  |  |  | 120 | [7 empty] | 42.7745 | 5132.941
708 | Астрхс3288 | ООО "Газпром добыча Астрахань" | Лампа люминесцентная | Лампа люминесцентная L 36-735(765) ГОСТ 6825-91 | L 36-735(765) ГОСТ 6825-91 | шт | 220 |  |  |  | 220 | [8 empty] | 42.7745 | 9410.3919
709 | Астрхс3289 | ООО "Газпром добыча Астрахань" | Лампа люминесцентная | Лампа люминесцентная L 36-735(765) ГОСТ 6825-91 | L 36-735(765) ГОСТ 6825-91 | шт | 40 | [5 empty] | 40 | [6 empty] | 42.7745 | 1710.9803
710 | Астрхс3290 | ООО "Газпром добыча Астрахань" | Лампа люминесцентная | Лампа люминесцентная L 36-735(765) ГОСТ 6825-91 | L 36-735(765) ГОСТ 6825-91 | шт | 118 | [7 empty] | 118 |  |  |  |  | 42.7745 | 5047.392
711 | Астрхс3291 | ООО "Газпром добыча Астрахань" | Лампа люминесцентная | Лампа люминесцентная L 36-735(765) ГОСТ 6825-91 | L 36-735(765) ГОСТ 6825-91 | шт | 282 | [7 empty] | 282 |  |  |  |  | 42.7745 | 12062.4114
712 | Астрхс3292 | ООО "Газпром добыча Астрахань" | Лампа люминесцентная | Лампа люминесцентная L 36-735(765) ГОСТ 6825-91 | L 36-735(765) ГОСТ 6825-91 | шт | 40 | [5 empty] | 40 | [6 empty] | 42.7745 | 1710.9803
713 | Астрхс3293 | ООО "Газпром добыча Астрахань" | Лампа люминесцентная | Лампа люминесцентная L 36-735(765) ГОСТ 6825-91 | L 36-735(765) ГОСТ 6825-91 | шт | 210 | [8 empty] | 210 |  |  |  | 42.7745 | 8982.6468
714 | Астрхс3294 | ООО "Газпром добыча Астрахань" | Лампа люминесцентная | Лампа люминесцентная L 36-735(765) ГОСТ 6825-91 | L 36-735(765) ГОСТ 6825-91 | шт | 26 | [8 empty] | 26 |  |  |  | 42.7745 | 1112.1372
715 | Астрхс3295 | ООО "Газпром добыча Астрахань" | Лампа люминесцентная | Лампа люминесцентная L 36-735(765) ГОСТ 6825-91 | L 36-735(765) ГОСТ 6825-91 | шт | 24 | [9 empty] | 24 |  |  | 42.7745 | 1026.5882
716 | Астрхс3296 | ООО "Газпром добыча Астрахань" | Лампа люминесцентная | Лампа люминесцентная L 36-735(765) ГОСТ 6825-91 | L 36-735(765) ГОСТ 6825-91 | шт | 80 | [5 empty] | 80 | [6 empty] | 42.7745 | 3421.9607
717 | Астрхс3297 | ООО "Газпром добыча Астрахань" | Лампа люминесцентная | Лампа люминесцентная L 36-735(765) ГОСТ 6825-91 | L 36-735(765) ГОСТ 6825-91 | шт | 20 |  |  |  | 20 | [8 empty] | 42.7745 | 855.4902
718 | Астрхс3298 | ООО "Газпром добыча Астрахань" | Лампа люминесцентная | Лампа люминесцентная L 36-735(765) ГОСТ 6825-91 | L 36-735(765) ГОСТ 6825-91 | шт | 40 |  | 40 | [10 empty] | 42.7745 | 1710.9803
719 | Астрхс3299 | ООО "Газпром добыча Астрахань" | Лампа люминесцентная | Лампа люминесцентная L 36-735(765) ГОСТ 6825-91 | L 36-735(765) ГОСТ 6825-91 | шт | 310 |  |  |  | 310 | [8 empty] | 42.7745 | 13260.0976
720 | Астрхс3300 | ООО "Газпром добыча Астрахань" | Лампа люминесцентная | Лампа люминесцентная L 36-735(765) ГОСТ 6825-91 | L 36-735(765) ГОСТ 6825-91 | шт | 4 |  |  |  | 4 | [8 empty] | 42.7745 | 171.098
721 | Астрхс3301 | ООО "Газпром добыча Астрахань" | Лампа люминесцентная | Лампа люминесцентная L 36-735(765) ГОСТ 6825-91 | L 36-735(765) ГОСТ 6825-91 | шт | 4 |  |  |  | 4 | [8 empty] | 42.7745 | 171.098
722 | Астрхс3302 | ООО "Газпром добыча Астрахань" | Лампа люминесцентная | Лампа люминесцентная L 36-735(765) ГОСТ 6825-91 | L 36-735(765) ГОСТ 6825-91 | шт | 290 |  |  |  | 290 | [8 empty] | 42.7745 | 12404.6075
723 | Астрхс3303 | ООО "Газпром добыча Астрахань" | Лампа люминесцентная | Лампа люминесцентная L 36-735(765) ГОСТ 6825-91 | L 36-735(765) ГОСТ 6825-91 | шт | 60 |  |  |  | 60 | [8 empty] | 42.7745 | 2566.4705
724 | Астрхс3304 | ООО "Газпром добыча Астрахань" | Лампа люминесцентная | Лампа люминесцентная L 36-735(765) ГОСТ 6825-91 | L 36-735(765) ГОСТ 6825-91 | шт | 60 |  |  |  |  | 60 | [7 empty] | 42.7745 | 2566.4705
725 | Астрхс3305 | ООО "Газпром добыча Астрахань" | Лампа люминесцентная | Лампа люминесцентная L 36-735(765) ГОСТ 6825-91 | L 36-735(765) ГОСТ 6825-91 | шт | 60 | [8 empty] | 60 |  |  |  | 42.7745 | 2566.4705
726 | Астрхс3306 | ООО "Газпром добыча Астрахань" | Лампа люминесцентная | Лампа люминесцентная L 36-735(765) ГОСТ 6825-91 | L 36-735(765) ГОСТ 6825-91 | шт | 120 |  | 120 | [10 empty] | 42.7745 | 5132.941
727 | Астрхс3307 | ООО "Газпром добыча Астрахань" | Лампа люминесцентная | Лампа люминесцентная L 36-735(765) ГОСТ 6825-91 | L 36-735(765) ГОСТ 6825-91 | шт | 120 |  |  |  |  | 120 | [7 empty] | 42.7745 | 5132.941
728 | Астрхс3308 | ООО "Газпром добыча Астрахань" | Лампа люминесцентная | Лампа люминесцентная L 36-735(765) ГОСТ 6825-91 | L 36-735(765) ГОСТ 6825-91 | шт | 120 | [5 empty] | 120 | [6 empty] | 42.7745 | 5132.941
729 | Астрхс3309 | ООО "Газпром добыча Астрахань" | Лампа люминесцентная | Лампа люминесцентная L 36-735(765) ГОСТ 6825-91 | L 36-735(765) ГОСТ 6825-91 | шт | 120 | [8 empty] | 120 |  |  |  | 42.7745 | 5132.941
730 | Астрхс3310 | ООО "Газпром добыча Астрахань" | Лампа люминесцентная | Лампа люминесцентная L 36-735(765) ГОСТ 6825-91 | L 36-735(765) ГОСТ 6825-91 | шт | 120 | [6 empty] | 120 | [5 empty] | 42.7745 | 5132.941
731 | Астрхс3311 | ООО "Газпром добыча Астрахань" | Лампа люминесцентная | Лампа люминесцентная L 36-735(765) ГОСТ 6825-91 | L 36-735(765) ГОСТ 6825-91 | шт | 120 |  |  | 120 | [9 empty] | 42.7745 | 5132.941
732 | Астрхс3312 | ООО "Газпром добыча Астрахань" | Лампа люминесцентная | Лампа люминесцентная L 36-735(765) ГОСТ 6825-91 | L 36-735(765) ГОСТ 6825-91 | шт | 120 | [7 empty] | 120 |  |  |  |  | 42.7745 | 5132.941
733 | Астрхс3313 | ООО "Газпром добыча Астрахань" | Лампа люминесцентная | Лампа люминесцентная L 36-735(765) ГОСТ 6825-91 | L 36-735(765) ГОСТ 6825-91 | шт | 120 |  |  |  | 120 | [8 empty] | 42.7745 | 5132.941
734 | Астрхс3314 | ООО "Газпром добыча Астрахань" | Лампа люминесцентная | Лампа люминесцентная L 36-735(765) ГОСТ 6825-91 | L 36-735(765) ГОСТ 6825-91 | шт | 62 |  |  | 62 | [9 empty] | 42.7745 | 2652.0195
735 | Астрхс3315 | ООО "Газпром добыча Астрахань" | Лампа люминесцентная | Лампа люминесцентная L 36-735(765) ГОСТ 6825-91 | L 36-735(765) ГОСТ 6825-91 | шт | 158 |  |  | 158 | [9 empty] | 42.7745 | 6758.3723
736 | Астрхс3316 | ООО "Газпром добыча Астрахань" | Лампа люминесцентная | Лампа люминесцентная L 36-735(765) ГОСТ 6825-91 | L 36-735(765) ГОСТ 6825-91 | шт | 158 |  |  |  |  | 158 | [7 empty] | 42.7745 | 6758.3723
737 | Астрхс3317 | ООО "Газпром добыча Астрахань" | Лампа люминесцентная | Лампа люминесцентная L 36-735(765) ГОСТ 6825-91 | L 36-735(765) ГОСТ 6825-91 | шт | 158 |  |  |  | 158 | [8 empty] | 42.7745 | 6758.3723
738 | Астрхс3318 | ООО "Газпром добыча Астрахань" | Лампа люминесцентная | Лампа люминесцентная L 36-735(765) ГОСТ 6825-91 | L 36-735(765) ГОСТ 6825-91 | шт | 158 |  | 158 | [10 empty] | 42.7745 | 6758.3723
739 | Астрхс3319 | ООО "Газпром добыча Астрахань" | Лампа люминесцентная | Лампа люминесцентная L 36-735(765) ГОСТ 6825-91 | L 36-735(765) ГОСТ 6825-91 | шт | 100 |  |  | 100 | [9 empty] | 42.7745 | 4277.4508
740 | Астрхс3320 | ООО "Газпром добыча Астрахань" | Лампа люминесцентная | Лампа люминесцентная L 36-735(765) ГОСТ 6825-91 | L 36-735(765) ГОСТ 6825-91 | шт | 80 | [8 empty] | 80 |  |  |  | 42.7745 | 3421.9607
741 | Астрхс3321 | ООО "Газпром добыча Астрахань" | Лампа люминесцентная | Лампа люминесцентная L 36-735(765) ГОСТ 6825-91 | L 36-735(765) ГОСТ 6825-91 | шт | 70 | [5 empty] | 70 | [6 empty] | 42.7745 | 2994.2156
742 | Астрхс3322 | ООО "Газпром добыча Астрахань" | Лампа люминесцентная | Лампа люминесцентная L 36-735(765) ГОСТ 6825-91 | L 36-735(765) ГОСТ 6825-91 | шт | 70 | [8 empty] | 70 |  |  |  | 42.7745 | 2994.2156
743 | Астрхс3323 | ООО "Газпром добыча Астрахань" | Лампа люминесцентная | Лампа люминесцентная L 36-735(765) ГОСТ 6825-91 | L 36-735(765) ГОСТ 6825-91 | шт | 68 |  |  | 68 | [9 empty] | 42.7745 | 2908.6666
744 | Астрхс3324 | ООО "Газпром добыча Астрахань" | Лампа люминесцентная | Лампа люминесцентная L 36-735(765) ГОСТ 6825-91 | L 36-735(765) ГОСТ 6825-91 | шт | 68 | [8 empty] | 68 |  |  |  | 42.7745 | 2908.6666
745 | Астрхс3325 | ООО "Газпром добыча Астрахань" | Лампа люминесцентная | Лампа люминесцентная L 36-735(765) ГОСТ 6825-91 | L 36-735(765) ГОСТ 6825-91 | шт | 30 |  |  | 30 | [9 empty] | 42.7745 | 1283.2353
746 | Астрхс3326 | ООО "Газпром добыча Астрахань" | Лампа люминесцентная | Лампа люминесцентная L 36-735(765) ГОСТ 6825-91 | L 36-735(765) ГОСТ 6825-91 | шт | 14 | [6 empty] | 14 | [5 empty] | 42.7745 | 598.8431
747 | Астрхс3327 | ООО "Газпром добыча Астрахань" | Лампа люминесцентная | Лампа люминесцентная L 36-735(765) ГОСТ 6825-91 | L 36-735(765) ГОСТ 6825-91 | шт | 6 |  |  |  | 6 | [8 empty] | 42.7745 | 256.6471
748 | Астрхс3328 | ООО "Газпром добыча Астрахань" | Лампа люминесцентная | Лампа люминесцентная L 36-735(765) ГОСТ 6825-91 | L 36-735(765) ГОСТ 6825-91 | шт | 20 | [10 empty] | 20 |  | 42.7745 | 855.4902
749 | Астрхс3329 | ООО "Газпром добыча Астрахань" | Лампа люминесцентная | Лампа люминесцентная L 36-735(765) ГОСТ 6825-91 | L 36-735(765) ГОСТ 6825-91 | шт | 50 |  |  |  | 50 | [8 empty] | 42.7745 | 2138.7254
750 | Астрхс3330 | ООО "Газпром добыча Астрахань" | Лампа люминесцентная | Лампа люминесцентная L 36-735(765) ГОСТ 6825-91 | L 36-735(765) ГОСТ 6825-91 | шт | 240 |  |  | 240 | [9 empty] | 42.7745 | 10265.882
751 | Астрхс3331 | ООО "Газпром добыча Астрахань" | Лампа люминесцентная | Лампа люминесцентная L 36-735(765) ГОСТ 6825-91 | L 36-735(765) ГОСТ 6825-91 | шт | 82 |  |  | 82 | [9 empty] | 42.7745 | 3507.5097
752 | Астрхс3332 | ООО "Газпром добыча Астрахань" | Лампа люминесцентная | Лампа люминесцентная L 36-735(765) ГОСТ 6825-91 | L 36-735(765) ГОСТ 6825-91 | шт | 470 | [7 empty] | 470 |  |  |  |  | 42.7745 | 20104.019
753 | Астрхс3333 | ООО "Газпром добыча Астрахань" | Лампа люминесцентная | Лампа люминесцентная OSRAM LUMILUX T8 L 36 W/865 кат № 4050300517858 имп. | OSRAM LUMILUX T8 L 36 W/865 кат № 4050300517858 имп. | шт | 30 | [7 empty] | 30 |  |  |  |  | 152.4814 | 4574.4407
754 | Астрхс3334 | ООО "Газпром добыча Астрахань" | Лампа люминесцентная | Лампа люминесцентная OSRAM LUMILUX T8 L 36 W/865 кат № 4050300517858 имп. | OSRAM LUMILUX T8 L 36 W/865 кат № 4050300517858 имп. | шт | 30 |  | 30 | [10 empty] | 152.4814 | 4574.4407
755 | Астрхс3335 | ООО "Газпром добыча Астрахань" | Лампа люминесцентная | Лампа люминесцентная OSRAM LUMILUX T8 L 58 W/865 кат № 4050300517933 имп. | OSRAM LUMILUX T8 L 58 W/865 кат № 4050300517933 имп. | шт | 8 | [10 empty] | 8 |  | 159.4576 | 1275.661
756 | Астрхс3336 | ООО "Газпром добыча Астрахань" | Лампа люминесцентная | Лампа люминесцентная ЛБ- 18, ТУ16-88 ИКАС.675.289.001ТУ | ЛБ- 18, ТУ16-88 ИКАС.675.289.001ТУ | шт | 200 |  | 200 | [10 empty] | 33.8847 | 6776.9492
757 | Астрхс3337 | ООО "Газпром добыча Астрахань" | Лампа люминесцентная | Лампа люминесцентная ЛБ- 18, ТУ16-88 ИКАС.675.289.001ТУ | ЛБ- 18, ТУ16-88 ИКАС.675.289.001ТУ | шт | 580 |  |  |  | 580 | [8 empty] | 33.8847 | 19653.1525
758 | Астрхс3338 | ООО "Газпром добыча Астрахань" | Лампа люминесцентная | Лампа люминесцентная ЛБ- 18, ТУ16-88 ИКАС.675.289.001ТУ | ЛБ- 18, ТУ16-88 ИКАС.675.289.001ТУ | шт | 468 |  |  |  | 468 | [8 empty] | 33.8847 | 15858.061
759 | Астрхс3339 | ООО "Газпром добыча Астрахань" | Лампа люминесцентная | Лампа люминесцентная ЛБ- 18, ТУ16-88 ИКАС.675.289.001ТУ | ЛБ- 18, ТУ16-88 ИКАС.675.289.001ТУ | шт | 8 |  |  |  | 8 | [8 empty] | 33.8847 | 271.078
760 | Астрхс3340 | ООО "Газпром добыча Астрахань" | Лампа люминесцентная | Лампа люминесцентная ЛБ-18, ТУ 16-88 ИКАС.675.289.001ТУ | ЛБ-18, ТУ 16-88 ИКАС.675.289.001ТУ | шт | 1184 | [7 empty] | 1184 |  |  |  |  | 33.8847 | 40119.539
761 | Астрхс3341 | ООО "Газпром добыча Астрахань" | Лампа люминесцентная | Лампа люминесцентная ЛБ-18, ТУ 16-88 ИКАС.675.289.001ТУ | ЛБ-18, ТУ 16-88 ИКАС.675.289.001ТУ | шт | 460 | [7 empty] | 460 |  |  |  |  | 33.8847 | 15586.9831
762 | Астрхс3342 | ООО "Газпром добыча Астрахань" | Лампа люминесцентная | Лампа люминесцентная ЛБ-40(L36W) ГОСТ 6825-91 | ЛБ-40(L36W) ГОСТ 6825-91 | шт | 100 |  | 100 | [10 empty] | 32.8881 | 3288.8136
763 | Астрхс3343 | ООО "Газпром добыча Астрахань" | Лампа накаливания | Лампа накаливания Б-220-230-60 Е27, ГОСТ2239-79 | Б-220-230-60 Е27, ГОСТ2239-79 | шт | 28 |  |  |  |  | 28 | [7 empty] | 11.5483 | 323.353
764 | Астрхс3344 | ООО "Газпром добыча Астрахань" | Лампа накаливания | Лампа накаливания Б-220-230-60 Е27, ГОСТ2239-79 | Б-220-230-60 Е27, ГОСТ2239-79 | шт | 24 | [5 empty] | 24 | [6 empty] | 11.5483 | 277.1597
765 | Астрхс3345 | ООО "Газпром добыча Астрахань" | Лампа накаливания | Лампа накаливания Б-220-230-60 Е27, ГОСТ2239-79 | Б-220-230-60 Е27, ГОСТ2239-79 | шт | 140 | [7 empty] | 140 |  |  |  |  | 11.5483 | 1616.7648
766 | Астрхс3346 | ООО "Газпром добыча Астрахань" | Лампа накаливания | Лампа накаливания Б-220-230-60 Е27, ГОСТ2239-79 | Б-220-230-60 Е27, ГОСТ2239-79 | шт | 76 | [7 empty] | 76 |  |  |  |  | 11.5483 | 877.6723
767 | Астрхс3347 | ООО "Газпром добыча Астрахань" | Лампа накаливания | Лампа накаливания Б-220-230-60 Е27, ГОСТ2239-79 | Б-220-230-60 Е27, ГОСТ2239-79 | шт | 264 |  |  | 264 | [9 empty] | 11.5483 | 3048.7565
768 | Астрхс3348 | ООО "Газпром добыча Астрахань" | Лампа накаливания | Лампа накаливания Б-220-230-60 Е27, ГОСТ2239-79 | Б-220-230-60 Е27, ГОСТ2239-79 | шт | 264 |  |  |  |  | 264 | [7 empty] | 11.5483 | 3048.7565
769 | Астрхс3349 | ООО "Газпром добыча Астрахань" | Лампа накаливания | Лампа накаливания Б-220-230-60 Е27, ГОСТ2239-79 | Б-220-230-60 Е27, ГОСТ2239-79 | шт | 264 |  |  |  | 264 | [8 empty] | 11.5483 | 3048.7565
770 | Астрхс3350 | ООО "Газпром добыча Астрахань" | Лампа накаливания | Лампа накаливания Б-220-230-60 Е27, ГОСТ2239-79 | Б-220-230-60 Е27, ГОСТ2239-79 | шт | 264 |  | 264 | [10 empty] | 11.5483 | 3048.7565
771 | Астрхс3351 | ООО "Газпром добыча Астрахань" | Лампа накаливания | Лампа накаливания Г-245-255-500 Е40 ГОСТ2239-79 | Г-245-255-500 Е40 ГОСТ2239-79 | шт | 8 |  |  |  | 8 | [8 empty] | 164.64 | 1317.12
772 | Астрхс3352 | ООО "Газпром добыча Астрахань" | Лампа накаливания зеркальная | Лампа накаливания зеркальная R63-230-60W Е14 ГОСТ 2239-79 | R63-230-60W Е14 ГОСТ 2239-79 | шт | 40 | [9 empty] | 40 |  |  | 246.96 | 9878.4
773 | Астрхс3353 | ООО "Газпром добыча Астрахань" | Лампа накаливания зеркальная | Лампа накаливания зеркальная R63-230-60W Е27 ГОСТ 2239-79 | R63-230-60W Е27 ГОСТ 2239-79 | шт | 80 | [9 empty] | 80 |  |  | 246.96 | 19756.8
774 | Астрхс3354 | ООО "Газпром добыча Астрахань" | Лампа накаливания зеркальная | Лампа накаливания зеркальная R63-230-60W Е27 ГОСТ 2239-79 | R63-230-60W Е27 ГОСТ 2239-79 | шт | 60 |  | 60 | [10 empty] | 246.96 | 14817.6
775 | Астрхс3355 | ООО "Газпром добыча Астрахань" | Лампа накаливания зеркальная | Лампа накаливания зеркальная R63-230-60W Е27 ГОСТ 2239-79 | R63-230-60W Е27 ГОСТ 2239-79 | шт | 60 |  |  | 60 | [9 empty] | 246.96 | 14817.6
776 | Астрхс3356 | ООО "Газпром добыча Астрахань" | Лампа накаливания | Лампа накаливания МО12-40, ТУ16-535.094-82 | МО-12-40, ТУ16-535.094-82 | шт | 35 |  |  | 35 | [9 empty] | 12.2982 | 430.4359
777 | Астрхс3357 | ООО "Газпром добыча Астрахань" | Лампа накаливания | Лампа накаливания МО12-40, ТУ16-535.094-82 | МО-12-40, ТУ16-535.094-82 | шт | 25 | [8 empty] | 25 |  |  |  | 12.2982 | 307.4542
778 | Астрхс3358 | ООО "Газпром добыча Астрахань" | Лампа накаливания | Лампа накаливания МО12-40, ТУ16-535.094-82 | МО-12-40, ТУ16-535.094-82 | шт | 50 | [5 empty] | 50 | [6 empty] | 12.2982 | 614.9085
779 | Астрхс3359 | ООО "Газпром добыча Астрахань" | Лампа накаливания | Лампа накаливания МО12-40, ТУ16-535.094-82 | МО-12-40, ТУ16-535.094-82 | шт | 50 | [8 empty] | 50 |  |  |  | 12.2982 | 614.9085
780 | Астрхс3360 | ООО "Газпром добыча Астрахань" | Лампа накаливания | Лампа накаливания МО12-40, ТУ16-535.094-82 | МО-12-40, ТУ16-535.094-82 | шт | 36 |  |  | 36 | [9 empty] | 12.2982 | 442.7341
781 | Астрхс3361 | ООО "Газпром добыча Астрахань" | Лампа накаливания | Лампа накаливания МО12-40, ТУ16-535.094-82 | МО-12-40, ТУ16-535.094-82 | шт | 36 | [8 empty] | 36 |  |  |  | 12.2982 | 442.7341
782 | Астрхс3362 | ООО "Газпром добыча Астрахань" | Лампа накаливания | Лампа накаливания МО12-40, ТУ16-535.094-82 | МО-12-40, ТУ16-535.094-82 | шт | 20 |  |  | 20 | [9 empty] | 12.2982 | 245.9634
783 | Астрхс3363 | ООО "Газпром добыча Астрахань" | Лампа накаливания | Лампа накаливания МО12-40, ТУ16-535.094-82 | МО-12-40, ТУ16-535.094-82 | шт | 20 | [6 empty] | 20 | [5 empty] | 12.2982 | 245.9634
784 | Астрхс3364 | ООО "Газпром добыча Астрахань" | Лампа накаливания | Лампа накаливания МО-12-60, ГОСТ2239-79 | МО-12-60, ГОСТ2239-79 | шт | 10 |  |  |  |  | 10 | [7 empty] | 8.6207 | 86.2068
785 | Астрхс3365 | ООО "Газпром добыча Астрахань" | Лампа накаливания | Лампа накаливания МО-12-60, ГОСТ2239-79 | МО-12-60, ГОСТ2239-79 | шт | 10 |  |  |  |  | 10 | [7 empty] | 8.6207 | 86.2068
786 | Астрхс3366 | ООО "Газпром добыча Астрахань" | Лампа накаливания | Лампа накаливания МО-12-60, ГОСТ2239-79 | МО-12-60, ГОСТ2239-79 | шт | 100 |  |  |  | 100 | [8 empty] | 8.6207 | 862.0678
787 | Астрхс3367 | ООО "Газпром добыча Астрахань" | Лампа накаливания | Лампа накаливания МО-12-60, ГОСТ2239-79 | МО-12-60, ГОСТ2239-79 | шт | 100 |  |  |  | 100 | [8 empty] | 8.6207 | 862.0678
788 | Астрхс3368 | ООО "Газпром добыча Астрахань" | Лампа накаливания | Лампа накаливания МО-12-60, ГОСТ2239-79 | МО-12-60, ГОСТ2239-79 | шт | 100 |  |  |  | 100 | [8 empty] | 8.6207 | 862.0678
789 | Астрхс3369 | ООО "Газпром добыча Астрахань" | Лампа накаливания прожекторная | Лампа накаливания прожекторная ПЖ220-500 ТУ завода изготовителя | ПЖ220-500 ТУ завода изготовителя | шт | 27 |  |  |  | 27 | [8 empty] | 68.7661 | 1856.6847
790 | Астрхс3370 | ООО "Газпром добыча Астрахань" | Лампа натриевая ДНаТ 70 | Лампа натриевая ДНаТ 70, SON-T B, 70W E E27, Philips | Philips | шт | 13 |  |  |  | 13 | [8 empty] | 413.5932 | 5376.7119
791 | Астрхс3371 | ООО "Газпром добыча Астрахань" | Лампа | Лампа ртутная ДРЛ-80 ТУ завода изготовителя | ртутная ДРЛ-80 ТУ завода изготовителя | шт | 65 |  |  |  | 65 | [8 empty] | 214.2712 | 13927.6271
792 | Астрхс3372 | ООО "Газпром добыча Астрахань" | Лампа | Лампа энергосберегающая Космос Т2 SPC 15W E 27 27 220V | энергосберегающая Космос Т2 SPC 15W E 27 27 220V | шт | 5 |  |  |  | 5 | [8 empty] | 132.5492 | 662.7458
793 | Астрхс3373 | ООО "Газпром добыча Астрахань" | Лампа | Лампа энергосберегающая Philips Downlighter ESaver 11W/827 E27 | энергосберегающая Philips Downlighter ESaver 11W/827 E27 | шт | 10 |  |  |  | 10 | [8 empty] | 248.1559 | 2481.5593
794 | Астрхс3374 | ООО "Газпром добыча Астрахань" | Лампа | Лампа энергосберегающая Philips Downlighter ESaver 11W/827 E27 | энергосберегающая Philips Downlighter ESaver 11W/827 E27 | шт | 50 |  |  | 50 | [9 empty] | 248.1559 | 12407.7966
795 | Астрхс4218 | ООО "Газпром добыча Астрахань" | Монитор | Монитор 24" Samsung P2450H(KUV) TFT, 1920x1080, 2мс, 300 кд/кв.м, DC 70000:1(1000:1), 15pin D-SUB, DVI-D, HDMI | 24" Samsung P2450H(KUV) TFT, 1920x1080, 2мс, 300 кд/кв.м, DC 70000:1(1000:1), 15pin D-SUB, DVI-D, HDMI | шт | 5 |  |  |  |  | 2 |  | 1 |  |  | 2 |  |  | 9044.2373 | 45221.1864
796 | Астрхс4219 | ООО "Газпром добыча Астрахань" | Монитор | Монитор 24-дюймовый, Dell P2411H, импорт | 24-дюймовый, Dell P2411H, импорт | шт | 3 | [7 empty] | 3 |  |  |  |  | 9128.9492 | 27386.8475
797 | Астрхс4220 | ООО "Газпром добыча Астрахань" | Монитор | Монитор 24-дюймовый, Dell P2411H, импорт | 24-дюймовый, Dell P2411H, импорт | шт | 3 | [7 empty] | 3 |  |  |  |  | 9128.9492 | 27386.8475
798 | Астрхс4221 | ООО "Газпром добыча Астрахань" | Монитор | Монитор ACER X243HABd 24", разрешение 1920х1080, контрастность 80000:1, интерфейс DVI-D, VGA, фирма "Acer" импорт | ACER X243HABd 24", разрешение 1920х1080, контрастность 80000:1, интерфейс DVI-D, VGA, фирма "Acer" импорт | шт | 1 | [8 empty] | 1 |  |  |  | 8518.0271 | 8518.0271
799 | Астрхс4222 | ООО "Газпром добыча Астрахань" | Монитор | Монитор P0972RF, ЖК 20", LCD NEC 20", ООО "Инвенсис Системс" г.Москва | P0972RF, ЖК 20", LCD NEC 20", ООО "Инвенсис Системс" г.Москва | шт | 3 |  |  |  | 3 | [8 empty] | 180090.75 | 540272.25
800 | Астрхс4301 | ООО "Газпром добыча Астрахань" | Мышь | Мышь Krauler MR-X450DB RF USB+PS/2 син., импорт. | Krauler MR-X450DB RF USB+PS/2 син., импорт. | шт | 11 | [5 empty] | 5 |  |  |  | 6 |  |  | 327.8847 | 3606.7322
801 | Астрхс4947 | ООО "Газпром добыча Астрахань" | Патрон | Патрон "Голиаф" керамический Е40, ТУ16.535.455-78 | "Голиаф" керамический Е40, ТУ16.535.455-78 | шт | 20 |  |  |  | 20 | [8 empty] | 49.8305 | 996.6102
802 | Астрхс4948 | ООО "Газпром добыча Астрахань" | Патрон | Патрон "Голиаф" керамический Е40, ТУ16.535.455-78 | "Голиаф" керамический Е40, ТУ16.535.455-78 | шт | 20 |  |  |  | 20 | [8 empty] | 49.8305 | 996.6102
803 | Астрхс4949 | ООО "Газпром добыча Астрахань" | Патрон | Патрон для ламп накаливания керамический Е27, ТУ16.535.455-78 | для ламп накаливания керамический Е27, ТУ16.535.455-78 | шт | 2 | [5 empty] | 2 | [6 empty] | 6.4281 | 12.8563
804 | Астрхс4950 | ООО "Газпром добыча Астрахань" | Патрон | Патрон для ламп накаливания керамический Е27, ТУ16.535.455-78 | для ламп накаливания керамический Е27, ТУ16.535.455-78 | шт | 2 |  |  | 2 | [9 empty] | 6.4281 | 12.8563
805 | Астрхс4951 | ООО "Газпром добыча Астрахань" | Патрон | Патрон для ламп накаливания керамический Е27, ТУ16.535.455-78 | для ламп накаливания керамический Е27, ТУ16.535.455-78 | шт | 2 |  |  |  | 2 | [8 empty] | 6.4281 | 12.8563
806 | Астрхс4952 | ООО "Газпром добыча Астрахань" | Патрон | Патрон для ламп накаливания керамический Е27, ТУ16.535.455-78 | для ламп накаливания керамический Е27, ТУ16.535.455-78 | шт | 60 |  |  |  | 60 | [8 empty] | 6.4281 | 385.6881
807 | Астрхс4953 | ООО "Газпром добыча Астрахань" | Патрон | Патрон для ламп накаливания керамический Е27, ТУ16.535.455-78 | для ламп накаливания керамический Е27, ТУ16.535.455-78 | шт | 10 |  |  |  | 10 | [8 empty] | 6.4281 | 64.2814
808 | Астрхс4954 | ООО "Газпром добыча Астрахань" | Патрон | Патрон для ламп накаливания керамический Е27, ТУ16.535.455-78 | для ламп накаливания керамический Е27, ТУ16.535.455-78 | шт | 25 |  |  |  | 25 | [8 empty] | 6.4281 | 160.7034
809 | Астрхс4955 | ООО "Газпром добыча Астрахань" | Патрон | Патрон для ламп накаливания керамический Е27, ТУ16.535.455-78 | для ламп накаливания керамический Е27, ТУ16.535.455-78 | шт | 55 |  |  |  | 55 | [8 empty] | 6.4281 | 353.5475
810 | Астрхс4956 | ООО "Газпром добыча Астрахань" | Патрон | Патрон для ламп накаливания керамический Е27, ТУ16.535.455-78 | для ламп накаливания керамический Е27, ТУ16.535.455-78 | шт | 10 |  |  |  |  | 10 | [7 empty] | 6.4281 | 64.2814
811 | Астрхс4957 | ООО "Газпром добыча Астрахань" | Патрон | Патрон для ламп накаливания керамический Е27, ТУ16.535.455-78 | для ламп накаливания керамический Е27, ТУ16.535.455-78 | шт | 10 | [8 empty] | 10 |  |  |  | 6.4281 | 64.2814
812 | Астрхс4958 | ООО "Газпром добыча Астрахань" | Патрон | Патрон для ламп накаливания керамический Е27, ТУ16.535.455-78 | для ламп накаливания керамический Е27, ТУ16.535.455-78 | шт | 10 |  | 10 | [10 empty] | 6.4281 | 64.2814
813 | Астрхс4959 | ООО "Газпром добыча Астрахань" | Патрон | Патрон для ламп накаливания керамический Е27, ТУ16.535.455-78 | для ламп накаливания керамический Е27, ТУ16.535.455-78 | шт | 10 |  |  |  |  | 10 | [7 empty] | 6.4281 | 64.2814
814 | Астрхс4960 | ООО "Газпром добыча Астрахань" | Патрон | Патрон для ламп накаливания керамический Е27, ТУ16.535.455-78 | для ламп накаливания керамический Е27, ТУ16.535.455-78 | шт | 10 | [5 empty] | 10 | [6 empty] | 6.4281 | 64.2814
815 | Астрхс4961 | ООО "Газпром добыча Астрахань" | Патрон | Патрон для ламп накаливания керамический Е27, ТУ16.535.455-78 | для ламп накаливания керамический Е27, ТУ16.535.455-78 | шт | 10 | [8 empty] | 10 |  |  |  | 6.4281 | 64.2814
816 | Астрхс4962 | ООО "Газпром добыча Астрахань" | Патрон | Патрон для ламп накаливания керамический Е27, ТУ16.535.455-78 | для ламп накаливания керамический Е27, ТУ16.535.455-78 | шт | 10 | [6 empty] | 10 | [5 empty] | 6.4281 | 64.2814
817 | Астрхс4963 | ООО "Газпром добыча Астрахань" | Патрон | Патрон для ламп накаливания керамический Е27, ТУ16.535.455-78 | для ламп накаливания керамический Е27, ТУ16.535.455-78 | шт | 10 |  |  | 10 | [9 empty] | 6.4281 | 64.2814
818 | Астрхс4964 | ООО "Газпром добыча Астрахань" | Патрон | Патрон для ламп накаливания керамический Е27, ТУ16.535.455-78 | для ламп накаливания керамический Е27, ТУ16.535.455-78 | шт | 10 | [7 empty] | 10 |  |  |  |  | 6.4281 | 64.2814
819 | Астрхс4965 | ООО "Газпром добыча Астрахань" | Патрон | Патрон для ламп накаливания керамический Е27, ТУ16.535.455-78 | для ламп накаливания керамический Е27, ТУ16.535.455-78 | шт | 10 |  |  |  | 10 | [8 empty] | 6.4281 | 64.2814
820 | Астрхс4966 | ООО "Газпром добыча Астрахань" | Патрон | Патрон для ламп накаливания керамический Е27, ТУ16.535.455-78 | для ламп накаливания керамический Е27, ТУ16.535.455-78 | шт | 5 |  |  |  |  | 5 | [7 empty] | 6.4281 | 32.1407
821 | Астрхс4967 | ООО "Газпром добыча Астрахань" | Патрон | Патрон для ламп накаливания керамический Е27, ТУ16.535.455-78 | для ламп накаливания керамический Е27, ТУ16.535.455-78 | шт | 5 | [9 empty] | 5 |  |  | 6.4281 | 32.1407
822 | Астрхс4970 | ООО "Газпром добыча Астрахань" | Переключатель | Переключатель вспомогательный В6, 1-полюсный 5SX9100 "SIEMENS AG" импорт | вспомогательный В6, 1-полюсный 5SX9100 "SIEMENS AG" импорт | шт | 3 | [10 empty] | 3 |  | 999.4605 | 2998.3814
823 | Астрхс4971 | ООО "Газпром добыча Астрахань" | Переключатель пакетный ПМОФ90 | Переключатель пакетный ПМОФ90-444444/II-Д47У3, ОАО завод Электропульт г. Санкт-Петербург | ОАО Электропульт | шт | 1 |  |  |  |  | 1 | [7 empty] | 4939.2 | 4939.2
824 | Астрхс4972 | ООО "Газпром добыча Астрахань" | Переключатель пакетный ПМОФ90 | Переключатель пакетный ПМОФ90-444444/II-Д47У3, ОАО завод Электропульт г. Санкт-Петербург | ОАО Электропульт | шт | 1 | [8 empty] | 1 |  |  |  | 4939.2 | 4939.2
825 | Астрхс4973 | ООО "Газпром добыча Астрахань" | Переключатель пакетный ПМОФ90 | Переключатель пакетный ПМОФ90-444444/II-Д47У3, ОАО завод Электропульт г. Санкт-Петербург | ОАО Электропульт | шт | 1 |  | 1 | [10 empty] | 4939.2 | 4939.2
826 | Астрхс4974 | ООО "Газпром добыча Астрахань" | Переключатель пакетный ПМОФ90 | Переключатель пакетный ПМОФ90-444444/II-Д47У3, ОАО завод Электропульт г. Санкт-Петербург | ОАО Электропульт | шт | 1 |  |  |  |  | 1 | [7 empty] | 4939.2 | 4939.2
827 | Астрхс4975 | ООО "Газпром добыча Астрахань" | Переключатель пакетный ПМОФ90 | Переключатель пакетный ПМОФ90-444444/II-Д47У3, ОАО завод Электропульт г. Санкт-Петербург | ОАО Электропульт | шт | 4 | [5 empty] | 4 | [6 empty] | 4939.2 | 19756.8
828 | Астрхс4976 | ООО "Газпром добыча Астрахань" | Переключатель пакетный ПМОФ90 | Переключатель пакетный ПМОФ90-444444/II-Д47У3, ОАО завод Электропульт г. Санкт-Петербург | ОАО Электропульт | шт | 1 | [8 empty] | 1 |  |  |  | 4939.2 | 4939.2
829 | Астрхс4977 | ООО "Газпром добыча Астрахань" | Переключатель пакетный ПМОФ90 | Переключатель пакетный ПМОФ90-444444/II-Д47У3, ОАО завод Электропульт г. Санкт-Петербург | ОАО Электропульт | шт | 1 | [6 empty] | 1 | [5 empty] | 4939.2 | 4939.2
830 | Астрхс4978 | ООО "Газпром добыча Астрахань" | Переключатель пакетный ПМОФ90 | Переключатель пакетный ПМОФ90-444444/II-Д47У3, ОАО завод Электропульт г. Санкт-Петербург | ОАО Электропульт | шт | 1 |  |  | 1 | [9 empty] | 4939.2 | 4939.2
831 | Астрхс4979 | ООО "Газпром добыча Астрахань" | Переключатель пакетный ПМОФ90 | Переключатель пакетный ПМОФ90-444444/II-Д47У3, ОАО завод Электропульт г. Санкт-Петербург | ОАО Электропульт | шт | 1 | [7 empty] | 1 |  |  |  |  | 4939.2 | 4939.2
832 | Астрхс4980 | ООО "Газпром добыча Астрахань" | Переключатель пакетный ПМОФ90 | Переключатель пакетный ПМОФ90-444444/II-Д47У3, ОАО завод Электропульт г. Санкт-Петербург | ОАО Электропульт | шт | 1 |  |  |  | 1 | [8 empty] | 4939.2 | 4939.2
833 | Астрхс4981 | ООО "Газпром добыча Астрахань" | Переключатель пакетный ПМОФ90 | Переключатель пакетный ПМОФ90-444444/II-Д47У3, ОАО завод Электропульт г. Санкт-Петербург | ОАО Электропульт | шт | 1 | [9 empty] | 1 |  |  | 4939.2 | 4939.2
834 | Астрхс4982 | ООО "Газпром добыча Астрахань" | Переключатель пакетный ПМОФ90 | Переключатель пакетный ПМОФ90-444444/II-Д47У3, ОАО завод Электропульт г. Санкт-Петербург | ОАО Электропульт | шт | 1 |  |  |  |  | 1 | [7 empty] | 4939.2 | 4939.2
835 | Астрхс7544 | ООО "Газпром добыча Астрахань" | Пускатель магнитный 100-С30х00 С | Пускатель магнитный 100-С30х00 С; Uimp-8kV; AC1 690V, 65A, Allen-bradley | Allen-bradley | шт | 10 | [10 empty] | 10 |  | 8898.792 | 88987.92
836 | Астрхс7545 | ООО "Газпром добыча Астрахань" | Пускатель | Пускатель магнитный 3RV 1021-1J15EB7-10A, фирма "Siemens" импорт | магнитный 3RV 1021-1J15EB7-10A, фирма "Siemens" импорт | шт | 2 |  | 2 | [10 empty] | 3461.8853 | 6923.7706
837 | Астрхс7546 | ООО "Газпром добыча Астрахань" | Пускатель магнитный LC1D115 | Пускатель магнитный LC1D115, Uн=400В, Uкат.=220В 50Гц, Telemecanigue | Telemecanigue | шт | 2 |  |  |  | 2 | [8 empty] | 17400.0772 | 34800.1544
838 | Астрхс7547 | ООО "Газпром добыча Астрахань" | Пускатель магнитный | Пускатель магнитный LC1D4011M5 фирма TELEMECANIQUE, имп. | LC1D4011M5; фирма TELEMECANIQUE, имп. | шт | 4 | [7 empty] | 4 |  |  |  |  | 6213.0691 | 24852.2763
839 | Астрхс7548 | ООО "Газпром добыча Астрахань" | Пускатель магнитный | Пускатель магнитный LC1D4011M5 фирма TELEMECANIQUE, имп. | LC1D4011M5; фирма TELEMECANIQUE, имп. | шт | 4 | [8 empty] | 4 |  |  |  | 6213.0691 | 24852.2763
840 | Астрхс7549 | ООО "Газпром добыча Астрахань" | Пускатель магнитный | Пускатель магнитный LC1D4011M5 фирма TELEMECANIQUE, имп. | LC1D4011M5; фирма TELEMECANIQUE, имп. | шт | 6 | [5 empty] | 6 | [6 empty] | 6213.0691 | 37278.4144
841 | Астрхс7550 | ООО "Газпром добыча Астрахань" | Пускатель магнитный | Пускатель магнитный LC1D4011M5 фирма TELEMECANIQUE, имп. | LC1D4011M5; фирма TELEMECANIQUE, имп. | шт | 6 | [8 empty] | 6 |  |  |  | 6213.0691 | 37278.4144
842 | Астрхс7551 | ООО "Газпром добыча Астрахань" | Пускатель магнитный | Пускатель магнитный LC1D4011M5 фирма TELEMECANIQUE, имп. | LC1D4011M5; фирма TELEMECANIQUE, имп. | шт | 2 | [7 empty] | 2 |  |  |  |  | 6213.0691 | 12426.1381
843 | Астрхс7552 | ООО "Газпром добыча Астрахань" | Пускатель магнитный | Пускатель магнитный LC1D4011M5 фирма TELEMECANIQUE, имп. | LC1D4011M5; фирма TELEMECANIQUE, имп. | шт | 2 | [8 empty] | 2 |  |  |  | 6213.0691 | 12426.1381
844 | Астрхс7553 | ООО "Газпром добыча Астрахань" | Пускатель магнитный | Пускатель магнитный LC1D6511M5 фирма TELEMECANIQUE, имп. | LC1D6511M5; фирма TELEMECANIQUE, имп. | шт | 3 |  | 3 | [10 empty] | 8130.1537 | 24390.4611
845 | Астрхс7554 | ООО "Газпром добыча Астрахань" | Пускатель магнитный | Пускатель магнитный LC1D6511M5 фирма TELEMECANIQUE, имп. | LC1D6511M5; фирма TELEMECANIQUE, имп. | шт | 3 |  |  |  |  | 3 | [7 empty] | 8130.1537 | 24390.4611
846 | Астрхс7555 | ООО "Газпром добыча Астрахань" | Пускатель магнитный | Пускатель магнитный LC1D6511M5 фирма TELEMECANIQUE, имп. | LC1D6511M5; фирма TELEMECANIQUE, имп. | шт | 3 | [5 empty] | 3 | [6 empty] | 8130.1537 | 24390.4611
847 | Астрхс7556 | ООО "Газпром добыча Астрахань" | Пускатель магнитный | Пускатель магнитный LC1D6511M5 фирма TELEMECANIQUE, имп. | LC1D6511M5; фирма TELEMECANIQUE, имп. | шт | 3 | [8 empty] | 3 |  |  |  | 8130.1537 | 24390.4611
848 | Астрхс7557 | ООО "Газпром добыча Астрахань" | Пускатель магнитный | Пускатель магнитный LC1D6511M5 фирма TELEMECANIQUE, имп. | LC1D6511M5; фирма TELEMECANIQUE, имп. | шт | 3 | [6 empty] | 3 | [5 empty] | 8130.1537 | 24390.4611
849 | Астрхс7558 | ООО "Газпром добыча Астрахань" | Пускатель магнитный | Пускатель магнитный LC1D6511M5 фирма TELEMECANIQUE, имп. | LC1D6511M5; фирма TELEMECANIQUE, имп. | шт | 3 |  |  | 3 | [9 empty] | 8130.1537 | 24390.4611
850 | Астрхс7559 | ООО "Газпром добыча Астрахань" | Пускатель магнитный | Пускатель магнитный LC1D6511M5 фирма TELEMECANIQUE, имп. | LC1D6511M5; фирма TELEMECANIQUE, имп. | шт | 3 | [7 empty] | 3 |  |  |  |  | 8130.1537 | 24390.4611
851 | Астрхс7560 | ООО "Газпром добыча Астрахань" | Пускатель магнитный | Пускатель магнитный LC1D6511M5 фирма TELEMECANIQUE, имп. | LC1D6511M5; фирма TELEMECANIQUE, имп. | шт | 3 |  |  |  | 3 | [8 empty] | 8130.1537 | 24390.4611
852 | Астрхс7561 | ООО "Газпром добыча Астрахань" | Пускатель магнитный | Пускатель магнитный ПМ12-100-150У3А Uн=660В, Uкат=220В, ТУ16-93 ИГФР 645411.007 | ПМ12-100-150У3А Uн=660В, Uкат=220В, ТУ16-93 ИГФР 645411.007 | шт | 1 | [10 empty] | 1 |  | 6553.05 | 6553.05
853 | Астрхс7562 | ООО "Газпром добыча Астрахань" | Пускатель магнитный | Пускатель магнитный ПМ12-160150 У3Б Uн=380/660В, Uкат=220В, ТУ16-93ИГФР645411.007 | ПМ12-160150 У3Б Uн=380/660В, Uкат=220В, ТУ16-93ИГФР645411.007 | шт | 2 |  |  |  | 2 | [8 empty] | 5365.8548 | 10731.7096
854 | Астрхс7563 | ООО "Газпром добыча Астрахань" | Пускатель магнитный | Пускатель магнитный ПМА3102 Uн=380В, 50Гц, Uкат.=380В, 50Гц, ТУ16-644.055-84 | ПМА3102 Uн=380В, 50Гц, Uкат.=380В, 50Гц, ТУ16-644.055-84 | шт | 1 | [5 empty] | 1 | [6 empty] | 1400.7 | 1400.7
855 | Астрхс7564 | ООО "Газпром добыча Астрахань" | Пускатель магнитный | Пускатель магнитный ПМА3102 Uн=380В, 50Гц, Uкат.=380В, 50Гц, ТУ16-644.055-84 | ПМА3102 Uн=380В, 50Гц, Uкат.=380В, 50Гц, ТУ16-644.055-84 | шт | 1 | [8 empty] | 1 |  |  |  | 1400.7 | 1400.7
856 | Астрхс7565 | ООО "Газпром добыча Астрахань" | Пускатель магнитный | Пускатель магнитный ПМА3202 Uн=380, Uкат.=380В ТУ16-644.055-84 | ПМА3202 Uн=380, Uкат.=380В ТУ16-644.055-84 | шт | 1 |  | 1 | [10 empty] | 840.84 | 840.84
857 | Астрхс7566 | ООО "Газпром добыча Астрахань" | Пускатель магнитный | Пускатель магнитный ПМА3202 Uн=380, Uкат.=380В ТУ16-644.055-84 | ПМА3202 Uн=380, Uкат.=380В ТУ16-644.055-84 | шт | 1 |  |  |  |  | 1 | [7 empty] | 840.84 | 840.84
858 | Астрхс7567 | ООО "Газпром добыча Астрахань" | Пускатель магнитный | Пускатель магнитный ПМА3202 Uн=380, Uкат.=380В ТУ16-644.055-84 | ПМА3202 Uн=380, Uкат.=380В ТУ16-644.055-84 | шт | 1 | [5 empty] | 1 | [6 empty] | 840.84 | 840.84
859 | Астрхс7568 | ООО "Газпром добыча Астрахань" | Пускатель магнитный | Пускатель магнитный ПМА3202 Uн=380, Uкат.=380В ТУ16-644.055-84 | ПМА3202 Uн=380, Uкат.=380В ТУ16-644.055-84 | шт | 1 | [8 empty] | 1 |  |  |  | 840.84 | 840.84
860 | Астрхс7569 | ООО "Газпром добыча Астрахань" | Пускатель магнитный | Пускатель магнитный ПМА3202 Uн=380, Uкат.=380В ТУ16-644.055-84 | ПМА3202 Uн=380, Uкат.=380В ТУ16-644.055-84 | шт | 1 | [6 empty] | 1 | [5 empty] | 840.84 | 840.84
861 | Астрхс7570 | ООО "Газпром добыча Астрахань" | Пускатель магнитный | Пускатель магнитный ПМА3202 Uн=380, Uкат.=380В ТУ16-644.055-84 | ПМА3202 Uн=380, Uкат.=380В ТУ16-644.055-84 | шт | 1 |  |  | 1 | [9 empty] | 840.84 | 840.84
862 | Астрхс7571 | ООО "Газпром добыча Астрахань" | Пускатель магнитный | Пускатель магнитный ПМА3202 Uн=380, Uкат.=380В ТУ16-644.055-84 | ПМА3202 Uн=380, Uкат.=380В ТУ16-644.055-84 | шт | 1 | [7 empty] | 1 |  |  |  |  | 840.84 | 840.84
863 | Астрхс7572 | ООО "Газпром добыча Астрахань" | Пускатель магнитный | Пускатель магнитный ПМА3202 Uн=380, Uкат.=380В ТУ16-644.055-84 | ПМА3202 Uн=380, Uкат.=380В ТУ16-644.055-84 | шт | 1 |  |  |  | 1 | [8 empty] | 840.84 | 840.84
864 | Астрхс7573 | ООО "Газпром добыча Астрахань" | Пускатель магнитный | Пускатель магнитный ПМА4202 Uн=380В, Uкат.=220В ТУ16-644.005-84 | ПМА4202 Uн=380В, Uкат.=220В ТУ16-644.005-84 | шт | 1 | [10 empty] | 1 |  | 3211.95 | 3211.95
865 | Астрхс7574 | ООО "Газпром добыча Астрахань" | Пускатель магнитный | Пускатель магнитный ПМА6102МУХЛ4А Uн=380, Uкат.=220В ТУ16-644.055-84 | ПМА6102МУХЛ4А Uн=380, Uкат.=220В ТУ16-644.055-84 | шт | 5 | [9 empty] | 5 |  |  | 8127 | 40635
866 | Астрхс7575 | ООО "Газпром добыча Астрахань" | Пускатель магнитный | Пускатель магнитный ПМА6102МУХЛ4А Uн=380, Uкат.=220В ТУ16-644.055-84 | ПМА6102МУХЛ4А Uн=380, Uкат.=220В ТУ16-644.055-84 | шт | 1 | [8 empty] | 1 |  |  |  | 8127 | 8127
867 | Астрхс7576 | ООО "Газпром добыча Астрахань" | Пускатель магнитный | Пускатель магнитный ПМЛ110004А, Uн=380В, Uкат.=220В ТУ16-526.437-78 | ПМЛ110004А, Uн=380В, Uкат.=220В ТУ16-526.437-78 | шт | 8 |  |  |  | 8 | [8 empty] | 294.8332 | 2358.6656
868 | Астрхс7577 | ООО "Газпром добыча Астрахань" | Пускатель магнитный | Пускатель магнитный ПМЛ110004А, Uн=380В, Uкат.=220В ТУ16-526.437-78 | ПМЛ110004А, Uн=380В, Uкат.=220В ТУ16-526.437-78 | шт | 6 |  |  |  | 6 | [8 empty] | 294.8332 | 1768.9992
869 | Астрхс7578 | ООО "Газпром добыча Астрахань" | Пускатель магнитный | Пускатель магнитный ПМЛ110004А, Uн=380В, Uкат.=220В ТУ16-526.437-78 | ПМЛ110004А, Uн=380В, Uкат.=220В ТУ16-526.437-78 | шт | 12 |  |  |  | 12 | [8 empty] | 294.8332 | 3537.9984
870 | Астрхс7579 | ООО "Газпром добыча Астрахань" | Пускатель магнитный | Пускатель магнитный ПМЛ110004А, Uн=660В, Uкат.=380В, ТУ16-526.437-78 | ПМЛ110004А, Uн=660В, Uкат.=380В, ТУ16-526.437-78 | шт | 1 |  |  | 1 | [9 empty] | 294.8332 | 294.8332
871 | Астрхс7580 | ООО "Газпром добыча Астрахань" | Пускатель магнитный | Пускатель магнитный ПМЛ110004А, Uн=660В, Uкат.=380В, ТУ16-526.437-78 | ПМЛ110004А, Uн=660В, Uкат.=380В, ТУ16-526.437-78 | шт | 1 | [6 empty] | 1 | [5 empty] | 294.8332 | 294.8332
872 | Астрхс7581 | ООО "Газпром добыча Астрахань" | Пускатель магнитный | Пускатель магнитный ПМЛ110004Б, с приставкой ПКЛ-2204А Uн=380В, Iн=10А, Uкат.=220В, с тепловым реле РТЛ-1016, ТУ16-526.437-78 | ПМЛ110004Б, с приставкой ПКЛ-2204А Uн=380В, Iн=10А, Uкат.=220В, с тепловым реле РТЛ-1016, ТУ16-526.437-78 | шт | 8 | [9 empty] | 8 |  |  | 990.6305 | 7925.0441
873 | Астрхс7582 | ООО "Газпром добыча Астрахань" | Пускатель магнитный | Пускатель магнитный ПМЛ150104Б, Uн=660В, Uкат.=220В ТУ16-664.001-83 | ПМЛ150104Б, Uн=660В, Uкат.=220В ТУ16-664.001-83 | шт | 2 | [8 empty] | 2 |  |  |  | 1148.7 | 2297.4
874 | Астрхс7583 | ООО "Газпром добыча Астрахань" | Пускатель магнитный | Пускатель магнитный ПМЛ210004Б Uн=380, Uкат.=220В ТУ16-526.491-81 | ПМЛ210004Б Uн=380, Uкат.=220В ТУ16-526.491-81 | шт | 2 |  |  |  | 2 | [8 empty] | 590.1925 | 1180.3851
875 | Астрхс7584 | ООО "Газпром добыча Астрахань" | Пускатель магнитный | Пускатель магнитный ПМЛ250104А, Uн=660В, Uкат.=220В ТУ16-644.001-83 | ПМЛ250104А, Uн=660В, Uкат.=220В ТУ16-644.001-83 | шт | 2 | [8 empty] | 2 |  |  |  | 1181.7777 | 2363.5554
876 | Астрхс7585 | ООО "Газпром добыча Астрахань" | Пускатель магнитный | Пускатель магнитный ПМЛ310004Б Uн=660В, Uкат.=380В ТУ16-526.437-78 | ПМЛ310004Б Uн=660В, Uкат.=380В ТУ16-526.437-78 | шт | 1 |  |  | 1 | [9 empty] | 1374.45 | 1374.45
877 | Астрхс7586 | ООО "Газпром добыча Астрахань" | Пускатель магнитный | Пускатель магнитный ПМЛ310004Б Uн=660В, Uкат.=380В ТУ16-526.437-78 | ПМЛ310004Б Uн=660В, Uкат.=380В ТУ16-526.437-78 | шт | 1 | [6 empty] | 1 | [5 empty] | 1374.45 | 1374.45
878 | Астрхс7587 | ООО "Газпром добыча Астрахань" | Пускатель магнитный | Пускатель магнитный ПМЛ310004Б,Uн=660В,Uкат=220В, с тепловым реле РТЛ20530х4С, ТУ16-526.437-78 | ПМЛ310004Б,Uн=660В,Uкат=220В, с тепловым реле РТЛ20530х4С, ТУ16-526.437-78 | шт | 2 | [8 empty] | 2 |  |  |  | 1374.45 | 2748.9
879 | Астрхс7588 | ООО "Газпром добыча Астрахань" | Пускатель магнитный | Пускатель магнитный ПМЛ310004Б,Uн=660В,Uкат=220В, с тепловым реле РТЛ20530х4С, ТУ16-526.437-78 | ПМЛ310004Б,Uн=660В,Uкат=220В, с тепловым реле РТЛ20530х4С, ТУ16-526.437-78 | шт | 3 |  |  |  | 3 | [8 empty] | 1374.45 | 4123.35
880 | Астрхс7589 | ООО "Газпром добыча Астрахань" | Пускатель магнитный | Пускатель магнитный ПМЛ41000, Uн=660В, Uкат.=220В ТУ16-91ИЕГВ.644131.00172 | ПМЛ41000, Uн=660В, Uкат.=220В ТУ16-91ИЕГВ.644131.00172 | шт | 5 | [9 empty] | 5 |  |  | 1076.6045 | 5383.0224
881 | Астрхс7590 | ООО "Газпром добыча Астрахань" | Пускатель магнитный | Пускатель магнитный ПМЛ41000, Uн=660В, Uкат.=220В ТУ16-91ИЕГВ.644131.00172 | ПМЛ41000, Uн=660В, Uкат.=220В ТУ16-91ИЕГВ.644131.00172 | шт | 2 | [8 empty] | 2 |  |  |  | 1076.6045 | 2153.209
882 | Астрхс7591 | ООО "Газпром добыча Астрахань" | Пускатель магнитный | Пускатель магнитный ПМЛ41000, Uн=660В, Uкат.=220В ТУ16-91ИЕГВ.644131.00172 | ПМЛ41000, Uн=660В, Uкат.=220В ТУ16-91ИЕГВ.644131.00172 | шт | 2 |  |  |  | 2 | [8 empty] | 1076.6045 | 2153.209
883 | Астрхс7592 | ООО "Газпром добыча Астрахань" | Пускатель магнитный | Пускатель магнитный ПМЛ5122МУ2, Uн=220В, IP54 ТУ завода изготовителя | ПМЛ5122МУ2, Uн=220В, IP54 ТУ завода изготовителя | шт | 2 |  |  |  | 2 | [8 empty] | 9828 | 19656
884 | Астрхс7770 | ООО "Газпром добыча Астрахань" | Розетка | Розетка "Makel" с/з MIMOZA белая с белой вставкой 16АХ 250V перемен.IP20 code 22008 импорт | "Makel" с/з MIMOZA белая с белой вставкой 16АХ 250V перемен.IP20 code 22008 импорт | шт | 80 |  |  | 80 | [9 empty] | 84.7119 | 6776.9492
885 | Астрхс7771 | ООО "Газпром добыча Астрахань" | Розетка | Розетка "Евро", н/у 220В(импорт) | "Евро" 220V 50Гц. ГОСТ Р 51322.2.4-99 | шт | 5 |  |  | 5 | [9 empty] | 84.7119 | 423.5593
886 | Астрхс7772 | ООО "Газпром добыча Астрахань" | Розетка | Розетка 2К с заземлением 10/16А-250В фирма Legrand серия Suno, цвет белый, код заказа 7740 20, импорт | 2К с заземлением 10/16А-250В фирма Legrand серия Suno, цвет белый, код заказа 7740 20, импорт | шт | 40 | [7 empty] | 40 |  |  |  |  | 123.411 | 4936.4388
887 | Астрхс7773 | ООО "Газпром добыча Астрахань" | Розетка | Розетка 2К с заземлением 10/16А-250В фирма Legrand серия Suno, цвет белый, код заказа 7740 25, импорт | 2К с заземлением 10/16А-250В фирма Legrand серия Suno, цвет белый, код заказа 7740 25, импорт | шт | 4 |  |  | 4 | [9 empty] | 340.2394 | 1360.9575
888 | Астрхс7774 | ООО "Газпром добыча Астрахань" | Розетка | Розетка двойная для открытой проводки с заземлением и площадкой к ней, ТУ3464-001-31895692-96 | двойная для открытой проводки с заземлением и площадкой к ней, ТУ3464-001-31895692-96 | шт | 3 | [8 empty] | 3 |  |  |  | 71.7559 | 215.2678
889 | Астрхс7775 | ООО "Газпром добыча Астрахань" | Розетка | Розетка двойная для открытой проводки с заземлением и площадкой к ней, ТУ3464-001-31895692-96 | двойная для открытой проводки с заземлением и площадкой к ней, ТУ3464-001-31895692-96 | шт | 9 | [8 empty] | 9 |  |  |  | 71.7559 | 645.8034
890 | Астрхс7776 | ООО "Газпром добыча Астрахань" | Розетка | Розетка двойная для открытой проводки с заземлением и площадкой к ней, ТУ3464-001-31895692-96 | двойная для открытой проводки с заземлением и площадкой к ней, ТУ3464-001-31895692-96 | шт | 5 |  |  |  | 5 | [8 empty] | 71.7559 | 358.7797
891 | Астрхс7777 | ООО "Газпром добыча Астрахань" | Розетка | Розетка двойная для открытой проводки с заземлением и площадкой к ней, ТУ3464-001-31895692-96 | двойная для открытой проводки с заземлением и площадкой к ней, ТУ3464-001-31895692-96 | шт | 40 |  |  | 40 | [9 empty] | 71.7559 | 2870.2373
892 | Астрхс7778 | ООО "Газпром добыча Астрахань" | Розетка | Розетка закрытой проводки Ш-Ц-20-0,16/220 ТУзавода изготовителя | закрытой проводки Ш-Ц-20-0,16/220 ТУзавода изготовителя | шт | 1 | 1 | [11 empty] | 69.3 | 69.3
893 | Астрхс7779 | ООО "Газпром добыча Астрахань" | Розетка | Розетка закрытой проводки Ш-Ц-20-0,16/220 ТУзавода изготовителя | закрытой проводки Ш-Ц-20-0,16/220 ТУзавода изготовителя | шт | 6 | [8 empty] | 6 |  |  |  | 69.3 | 415.8
894 | Астрхс7780 | ООО "Газпром добыча Астрахань" | Розетка | Розетка открытой проводки двухполюсная с/з ГОСТ Р 51322.1-99 | открытой проводки двухполюсная с/з ГОСТ Р 51322.1-99 | шт | 5 | [5 empty] | 5 | [6 empty] | 77.616 | 388.08
895 | Астрхс7781 | ООО "Газпром добыча Астрахань" | Розетка | Розетка открытой проводки двухполюсная с/з ГОСТ Р 51322.1-99 | открытой проводки двухполюсная с/з ГОСТ Р 51322.1-99 | шт | 4 | [8 empty] | 4 |  |  |  | 77.616 | 310.464
896 | Астрхс7782 | ООО "Газпром добыча Астрахань" | Розетка | Розетка открытой проводки двухполюсная с/з ГОСТ Р 51322.1-99 | открытой проводки двухполюсная с/з ГОСТ Р 51322.1-99 | шт | 2 |  |  |  |  | 2 | [7 empty] | 77.616 | 155.232
897 | Астрхс7783 | ООО "Газпром добыча Астрахань" | Розетка | Розетка открытой проводки двухполюсная с/з ГОСТ Р 51322.1-99 | открытой проводки двухполюсная с/з ГОСТ Р 51322.1-99 | шт | 1 | 1 | [11 empty] | 77.616 | 77.616
898 | Астрхс7784 | ООО "Газпром добыча Астрахань" | Розетка | Розетка открытой проводки двухполюсная с/з ГОСТ Р 51322.1-99 | открытой проводки двухполюсная с/з ГОСТ Р 51322.1-99 | шт | 6 | [8 empty] | 6 |  |  |  | 77.616 | 465.696
899 | Астрхс7785 | ООО "Газпром добыча Астрахань" | Розетка | Розетка открытой проводки двухполюсная с/з ГОСТ Р 51322.1-99 | открытой проводки двухполюсная с/з ГОСТ Р 51322.1-99 | шт | 70 |  | 70 | [10 empty] | 77.616 | 5433.12
900 | Астрхс7786 | ООО "Газпром добыча Астрахань" | Розетка | Розетка открытой проводки однополюсная с/з ГОСТ Р 51322.1-99 | открытой проводки однополюсная с/з ГОСТ Р 51322.1-99 | шт | 2 |  |  |  |  | 2 | [7 empty] | 77.616 | 155.232
901 | Астрхс7787 | ООО "Газпром добыча Астрахань" | Розетка | Розетка открытой проводки однополюсная с/з ГОСТ Р 51322.1-99 | открытой проводки однополюсная с/з ГОСТ Р 51322.1-99 | шт | 1 | 1 | [11 empty] | 77.616 | 77.616
902 | Астрхс7788 | ООО "Газпром добыча Астрахань" | Розетка | Розетка открытой проводки однополюсная с/з ГОСТ Р 51322.1-99 | открытой проводки однополюсная с/з ГОСТ Р 51322.1-99 | шт | 6 | [8 empty] | 6 |  |  |  | 77.616 | 465.696
903 | Астрхс7789 | ООО "Газпром добыча Астрахань" | Розетка | Розетка открытой проводки однополюсная с/з ГОСТ Р 51322.1-99 | открытой проводки однополюсная с/з ГОСТ Р 51322.1-99 | шт | 60 |  | 60 | [10 empty] | 77.616 | 4656.96
904 | Астрхс7790 | ООО "Газпром добыча Астрахань" | Розетка | Розетка открытой проводки РА10-002 U=250В, I=10А IP44, ТУ16-89 ЕГИВ434434.001 | открытой проводки РА10-002 U=250В, I=10А IP44, ТУ16-89 ЕГИВ434434.001 | шт | 5 |  |  |  | 5 | [8 empty] | 33.8847 | 169.4237
905 | Астрхс7791 | ООО "Газпром добыча Астрахань" | Розетка | Розетка открытой проводки РА10-002 U=250В, I=10А IP44, ТУ16-89 ЕГИВ434434.001 | открытой проводки РА10-002 U=250В, I=10А IP44, ТУ16-89 ЕГИВ434434.001 | шт | 5 |  |  |  | 5 | [8 empty] | 33.8847 | 169.4237
906 | Астрхс7792 | ООО "Газпром добыча Астрахань" | Розетка | Розетка открытой проводки РС16-004 U=220В, I=6А IP44, ТУ3464-008-07610246-94 | открытой проводки РС16-004 U=220В, I=6А IP44, ТУ3464-008-07610246-94 | шт | 30 |  |  |  |  | 30 | [7 empty] | 41.8576 | 1255.7288
907 | Астрхс7793 | ООО "Газпром добыча Астрахань" | Розетка | Розетка открытой проводки РС16-004 U=220В, I=6А IP44, ТУ3464-008-07610246-94 | открытой проводки РС16-004 U=220В, I=6А IP44, ТУ3464-008-07610246-94 | шт | 10 | [5 empty] | 10 | [6 empty] | 41.8576 | 418.5763
908 | Астрхс7794 | ООО "Газпром добыча Астрахань" | Розетка | Розетка открытой проводки РС16-004 U=220В, I=6А IP44, ТУ3464-008-07610246-94 | открытой проводки РС16-004 U=220В, I=6А IP44, ТУ3464-008-07610246-94 | шт | 5 | [8 empty] | 5 |  |  |  | 41.8576 | 209.2881
909 | Астрхс7795 | ООО "Газпром добыча Астрахань" | Розетка | Розетка открытой проводки РС16-004 U=220В, I=6А IP44, ТУ3464-008-07610246-94 | открытой проводки РС16-004 U=220В, I=6А IP44, ТУ3464-008-07610246-94 | шт | 25 | [9 empty] | 25 |  |  | 41.8576 | 1046.4407
910 | Астрхс7796 | ООО "Газпром добыча Астрахань" | Розетка | Розетка открытой проводки РС16-004 U=220В, I=6А IP44, ТУ3464-008-07610246-94 | открытой проводки РС16-004 U=220В, I=6А IP44, ТУ3464-008-07610246-94 | шт | 40 |  |  | 40 | [9 empty] | 41.8576 | 1674.3051
911 | Астрхс7797 | ООО "Газпром добыча Астрахань" | Розетка | Розетка РС 16-756 би,скр.пров., " WESSEN " ГОСТ Р 51322.1-99 | РС 16-756 би,скр.пров., " WESSEN " ГОСТ Р 51322.1-99 | шт | 80 |  |  | 80 | [9 empty] | 41.8576 | 3348.6102
912 | Астрхс7798 | ООО "Газпром добыча Астрахань" | Розетка | Розетка РС-16-126Б "Рондо" имп. | РС-16-126Б "Рондо" имп. | шт | 6 | [5 empty] | 6 | [6 empty] | 111.3 | 667.8
913 | Астрхс7799 | ООО "Газпром добыча Астрахань" | Розетка | Розетка РС-16-126Б "Рондо" имп. | РС-16-126Б "Рондо" имп. | шт | 40 | [7 empty] | 40 |  |  |  |  | 111.3 | 4452
914 | Астрхс7800 | ООО "Газпром добыча Астрахань" | Розетка | Розетка с/п , заземляющий контакт 2-х полюсная "Евростандарт" ТУ завода изготовителя | с/п , заземляющий контакт 2-х полюсная "Евростандарт" ТУ завода изготовителя | шт | 70 |  |  | 70 | [9 empty] | 41.8576 | 2930.0339
915 | Астрхс7801 | ООО "Газпром добыча Астрахань" | Розетка | Розетка с/п брызгозащитная IP56 2P ГОСТ Р51322.1-99 | с/п брызгозащитная IP56 2P ГОСТ Р51322.1-99 | шт | 10 |  |  |  | 10 | [8 empty] | 246.96 | 2469.6
916 | Астрхс7802 | ООО "Газпром добыча Астрахань" | Розетка | Розетка с/п брызгозащитная IP56 2P ГОСТ Р51322.1-99 | с/п брызгозащитная IP56 2P ГОСТ Р51322.1-99 | шт | 40 |  |  | 40 | [9 empty] | 246.96 | 9878.4
917 | Астрхс7803 | ООО "Газпром добыча Астрахань" | Розетка | Розетка скрытой проводки двухполюсная с/з ГОСТ Р 51322.1-99 | скрытой проводки двухполюсная с/з ГОСТ Р 51322.1-99 | шт | 4 | [8 empty] | 4 |  |  |  | 41.8576 | 167.4305
918 | Астрхс7804 | ООО "Газпром добыча Астрахань" | Розетка | Розетка скрытой проводки двухполюсная с/з ГОСТ Р 51322.1-99 | скрытой проводки двухполюсная с/з ГОСТ Р 51322.1-99 | шт | 2 |  |  |  |  | 2 | [7 empty] | 41.8576 | 83.7153
919 | Астрхс7805 | ООО "Газпром добыча Астрахань" | Розетка | Розетка скрытой проводки однополюсная с/з ГОСТ Р 51322.1-99 | скрытой проводки однополюсная с/з ГОСТ Р 51322.1-99 | шт | 6 |  |  |  |  | 6 | [7 empty] | 77.616 | 465.696
920 | Астрхс7806 | ООО "Газпром добыча Астрахань" | Розетка | Розетка скрытой проводки однополюсная с/з ГОСТ Р 51322.1-99 | скрытой проводки однополюсная с/з ГОСТ Р 51322.1-99 | шт | 2 |  |  |  |  | 2 | [7 empty] | 77.616 | 155.232
921 | Астрхс7807 | ООО "Газпром добыча Астрахань" | Розетка | Розетка скрытой проводки однополюсная с/з ГОСТ Р 51322.1-99 | скрытой проводки однополюсная с/з ГОСТ Р 51322.1-99 | шт | 25 |  |  |  |  | 25 | [7 empty] | 77.616 | 1940.4
922 | Астрхс7808 | ООО "Газпром добыча Астрахань" | Розетка | Розетка скрытой проводки однополюсная с/з ГОСТ Р 51322.1-99 | скрытой проводки однополюсная с/з ГОСТ Р 51322.1-99 | шт | 10 | [5 empty] | 10 | [6 empty] | 77.616 | 776.16
923 | Астрхс7809 | ООО "Газпром добыча Астрахань" | Розетка | Розетка скрытой проводки однополюсная с/з ГОСТ Р 51322.1-99 | скрытой проводки однополюсная с/з ГОСТ Р 51322.1-99 | шт | 6 | [5 empty] | 6 | [6 empty] | 77.616 | 465.696
924 | Астрхс7810 | ООО "Газпром добыча Астрахань" | Розетка | Розетка скрытой проводки однополюсная с/з ГОСТ Р 51322.1-99 | скрытой проводки однополюсная с/з ГОСТ Р 51322.1-99 | шт | 5 | [8 empty] | 5 |  |  |  | 77.616 | 388.08
925 | Астрхс7811 | ООО "Газпром добыча Астрахань" | Розетка | Розетка скрытой проводки однополюсная с/з ГОСТ Р 51322.1-99 | скрытой проводки однополюсная с/з ГОСТ Р 51322.1-99 | шт | 6 | [8 empty] | 6 |  |  |  | 77.616 | 465.696
926 | Астрхс7812 | ООО "Газпром добыча Астрахань" | Розетка | Розетка скрытой проводки однополюсная с/з ГОСТ Р 51322.1-99 | скрытой проводки однополюсная с/з ГОСТ Р 51322.1-99 | шт | 25 | [9 empty] | 25 |  |  | 77.616 | 1940.4
927 | Астрхс7813 | ООО "Газпром добыча Астрахань" | Розетка | Розетка скрытой проводки однополюсная с/з ГОСТ Р 51322.1-99 | скрытой проводки однополюсная с/з ГОСТ Р 51322.1-99 | шт | 80 |  | 80 | [10 empty] | 77.616 | 6209.28
928 | Астрхс7814 | ООО "Газпром добыча Астрахань" | Розетка | Розетка скрытой проводки однополюсная с/з ГОСТ Р 51322.1-99 | скрытой проводки однополюсная с/з ГОСТ Р 51322.1-99 | шт | 106 |  |  | 106 | [9 empty] | 77.616 | 8227.296
929 | Астрхс7815 | ООО "Газпром добыча Астрахань" | Розетка скрытой проводки | Розетка скрытой проводки РС16-121(Б), ТУ завода изготовителя | РС16-121(Б), ТУ завода изготовителя | шт | 2 |  |  |  | 2 | [8 empty] | 41.8576 | 83.7153
930 | Астрхс7816 | ООО "Газпром добыча Астрахань" | Розетка скрытой проводки | Розетка скрытой проводки РС16-264(Б), ТУ завода изготовителя | РС16-264(Б), ТУ завода изготовителя | шт | 10 |  |  |  | 10 | [8 empty] | 85.05 | 850.5
931 | Астрхс7817 | ООО "Газпром добыча Астрахань" | Розетка | Розетка ССИ-015, 16 А, 380 В, IP44, ГОСТ Р51323.2-99 | ССИ-015, 16 А, 380 В, IP44, ГОСТ Р51323.2-99 | шт | 10 |  |  | 10 | [9 empty] | 139.5254 | 1395.2542
932 | Астрхс7818 | ООО "Газпром добыча Астрахань" | Розетка | Розетка ССИ-015, 16 А, 380 В, IP44, ГОСТ Р51323.2-99 | ССИ-015, 16 А, 380 В, IP44, ГОСТ Р51323.2-99 | шт | 54 |  |  |  | 54 | [8 empty] | 139.5254 | 7534.3729
933 | Астрхс7819 | ООО "Газпром добыча Астрахань" | Розетка | Розетка ССИ-015, 16 А, 380 В, IP44, ГОСТ Р51323.2-99 | ССИ-015, 16 А, 380 В, IP44, ГОСТ Р51323.2-99 | шт | 40 |  |  | 40 | [9 empty] | 139.5254 | 5581.0169
934 | Астрхс7820 | ООО "Газпром добыча Астрахань" | Розетка | Розетка ССИ-115 16А, 380В IP44, ГОСТ Р51323.2-99 | ССИ-115 16А, 380В IP44, ГОСТ Р51323.2-99 | шт | 5 |  | 5 | [10 empty] | 139.5254 | 697.6271
935 | Астрхс7821 | ООО "Газпром добыча Астрахань" | Розетка | Розетка ССИ-115 16А, 380В IP44, ГОСТ Р51323.2-99 | ССИ-115 16А, 380В IP44, ГОСТ Р51323.2-99 | шт | 10 |  |  |  | 10 | [8 empty] | 139.5254 | 1395.2542
936 | Астрхс7822 | ООО "Газпром добыча Астрахань" | Розетка | Розетка ССИ-115 16А, 380В IP44, ГОСТ Р51323.2-99 | ССИ-115 16А, 380В IP44, ГОСТ Р51323.2-99 | шт | 10 |  |  |  | 10 | [8 empty] | 139.5254 | 1395.2542
937 | Астрхс7828 | ООО "Газпром добыча Астрахань" | Рубильник | Рубильник ЯБ3-250-1У3, АС-21В, IР54, Iн=250 А, Uн=380 В, 50 Гц, Iпр=250 А, 15 кг, ТУ3434-007-01395394-2002 | ЯБ3-250-1У3, АС-21В, IР54, Iн=250 А, Uн=380 В, 50 Гц, Iпр=250 А, 15 кг, ТУ3434-007-01395394-2002 | шт | 1 |  |  |  |  | 1 | [7 empty] | 3089.4915 | 3089.4915
938 | Астрхс7829 | ООО "Газпром добыча Астрахань" | Рубильник | Рубильник ЯБ3-250-1У3, АС-21В, IР54, Iн=250 А, Uн=380 В, 50 Гц, Iпр=250 А, 15 кг, ТУ3434-007-01395394-2002 | ЯБ3-250-1У3, АС-21В, IР54, Iн=250 А, Uн=380 В, 50 Гц, Iпр=250 А, 15 кг, ТУ3434-007-01395394-2002 | шт | 1 |  |  |  |  | 1 | [7 empty] | 3089.4915 | 3089.4915
939 | Астрхс7830 | ООО "Газпром добыча Астрахань" | Рубильник | Рубильник ЯБПВ-2У3 Iн=250А, IP21 ТУ16-536 | ЯБПВ-2У3 Iн=250А, IP21 ТУ16-536 | шт | 4 |  |  | 4 | [9 empty] | 4792.2 | 19168.8
940 | Астрхс7831 | ООО "Газпром добыча Астрахань" | Рубильник | Рубильник ЯБПВ-2У3 Iн=250А, IP21 ТУ16-536 | ЯБПВ-2У3 Iн=250А, IP21 ТУ16-536 | шт | 3 | [5 empty] | 3 | [6 empty] | 4792.2 | 14376.6
941 | Астрхс7832 | ООО "Газпром добыча Астрахань" | Рубильник | Рубильник ЯБПВ-2У3 Iн=250А, IP21 ТУ16-536 | ЯБПВ-2У3 Iн=250А, IP21 ТУ16-536 | шт | 4 |  | 4 | [10 empty] | 4792.2 | 19168.8
942 | Астрхс7833 | ООО "Газпром добыча Астрахань" | Рубильник | Рубильник ЯБПВ-2У3 Iн=250А, IP21 ТУ16-536 | ЯБПВ-2У3 Iн=250А, IP21 ТУ16-536 | шт | 3 |  |  |  | 3 | [8 empty] | 4792.2 | 14376.6
943 | Астрхс7834 | ООО "Газпром добыча Астрахань" | Рубильник | Рубильник ЯБПВ-2У3 Iн=250А, IP21 ТУ16-536 | ЯБПВ-2У3 Iн=250А, IP21 ТУ16-536 | шт | 1 |  |  |  | 1 | [8 empty] | 4792.2 | 4792.2
944 | Астрхс7835 | ООО "Газпром добыча Астрахань" | Рубильник | Рубильник ЯБПВ-2У3 Iн=250А, IP21 ТУ16-536 | ЯБПВ-2У3 Iн=250А, IP21 ТУ16-536 | шт | 5 |  |  |  | 5 | [8 empty] | 4792.2 | 23961
945 | Астрхс7836 | ООО "Газпром добыча Астрахань" | Рубильник | Рубильник ЯБПВУ-1МУ3 Iн=100А, IP53 ТУ36-20-84 | ЯБПВУ-1МУ3 Iн=100А, IP53 ТУ36-20-84 | шт | 13 |  |  |  | 13 | [8 empty] | 3092.25 | 40199.25
946 | Астрхс8194 | ООО "Газпром добыча Астрахань" | Стартер | Стартер 20С/127, ГОСТ8799-90 | 20С/127, ГОСТ8799-90 | шт | 40 | [7 empty] | 40 |  |  |  |  | 5.88 | 235.2
947 | Астрхс8197 | ООО "Газпром добыча Астрахань" | Стартер | Стартер 80С/220, ГОСТ8799-90 | 80С/220, ГОСТ8799-90 | шт | 98 |  |  |  |  | 98 | [7 empty] | 5.25 | 514.5
948 | Астрхс8198 | ООО "Газпром добыча Астрахань" | Стартер | Стартер 80С/220, ГОСТ8799-90 | 80С/220, ГОСТ8799-90 | шт | 98 |  |  |  |  | 98 | [7 empty] | 5.25 | 514.5
949 | Астрхс8199 | ООО "Газпром добыча Астрахань" | Стартер | Стартер 80С/220, ГОСТ8799-90 | 80С/220, ГОСТ8799-90 | шт | 78 | [5 empty] | 78 | [6 empty] | 5.25 | 409.5
950 | Астрхс8200 | ООО "Газпром добыча Астрахань" | Стартер | Стартер 80С/220, ГОСТ8799-90 | 80С/220, ГОСТ8799-90 | шт | 82 | [7 empty] | 82 |  |  |  |  | 5.25 | 430.5
951 | Астрхс8201 | ООО "Газпром добыча Астрахань" | Стартер | Стартер 80С/220, ГОСТ8799-90 | 80С/220, ГОСТ8799-90 | шт | 20 |  |  |  |  | 20 | [7 empty] | 5.25 | 105
952 | Астрхс8202 | ООО "Газпром добыча Астрахань" | Стартер | Стартер 80С/220, ГОСТ8799-90 | 80С/220, ГОСТ8799-90 | шт | 20 | [8 empty] | 20 |  |  |  | 5.25 | 105
953 | Астрхс8203 | ООО "Газпром добыча Астрахань" | Стартер | Стартер 80С/220, ГОСТ8799-90 | 80С/220, ГОСТ8799-90 | шт | 40 |  | 40 | [10 empty] | 5.25 | 210
954 | Астрхс8204 | ООО "Газпром добыча Астрахань" | Стартер | Стартер 80С/220, ГОСТ8799-90 | 80С/220, ГОСТ8799-90 | шт | 40 |  |  |  |  | 40 | [7 empty] | 5.25 | 210
955 | Астрхс8205 | ООО "Газпром добыча Астрахань" | Стартер | Стартер 80С/220, ГОСТ8799-90 | 80С/220, ГОСТ8799-90 | шт | 40 | [5 empty] | 40 | [6 empty] | 5.25 | 210
956 | Астрхс8206 | ООО "Газпром добыча Астрахань" | Стартер | Стартер 80С/220, ГОСТ8799-90 | 80С/220, ГОСТ8799-90 | шт | 40 | [8 empty] | 40 |  |  |  | 5.25 | 210
957 | Астрхс8207 | ООО "Газпром добыча Астрахань" | Стартер | Стартер 80С/220, ГОСТ8799-90 | 80С/220, ГОСТ8799-90 | шт | 40 | [6 empty] | 40 | [5 empty] | 5.25 | 210
958 | Астрхс8208 | ООО "Газпром добыча Астрахань" | Стартер | Стартер 80С/220, ГОСТ8799-90 | 80С/220, ГОСТ8799-90 | шт | 40 |  |  | 40 | [9 empty] | 5.25 | 210
959 | Астрхс8209 | ООО "Газпром добыча Астрахань" | Стартер | Стартер 80С/220, ГОСТ8799-90 | 80С/220, ГОСТ8799-90 | шт | 43 | [7 empty] | 43 |  |  |  |  | 5.25 | 225.75
960 | Астрхс8210 | ООО "Газпром добыча Астрахань" | Стартер | Стартер 80С/220, ГОСТ8799-90 | 80С/220, ГОСТ8799-90 | шт | 40 |  |  |  | 40 | [8 empty] | 5.25 | 210
961 | Астрхс8211 | ООО "Газпром добыча Астрахань" | Стартер | Стартер 80С/220, ГОСТ8799-90 | 80С/220, ГОСТ8799-90 | шт | 100 |  |  | 100 | [9 empty] | 5.25 | 525
962 | Астрхс8212 | ООО "Газпром добыча Астрахань" | Стартер | Стартер 80С/220, ГОСТ8799-90 | 80С/220, ГОСТ8799-90 | шт | 48 | [8 empty] | 48 |  |  |  | 5.25 | 252
963 | Астрхс8213 | ООО "Газпром добыча Астрахань" | Стартер | Стартер 80С/220, ГОСТ8799-90 | 80С/220, ГОСТ8799-90 | шт | 70 | [5 empty] | 70 | [6 empty] | 5.25 | 367.5
964 | Астрхс8214 | ООО "Газпром добыча Астрахань" | Стартер | Стартер 80С/220, ГОСТ8799-90 | 80С/220, ГОСТ8799-90 | шт | 70 | [8 empty] | 70 |  |  |  | 5.25 | 367.5
965 | Астрхс8215 | ООО "Газпром добыча Астрахань" | Стартер | Стартер 80С/220, ГОСТ8799-90 | 80С/220, ГОСТ8799-90 | шт | 68 |  |  | 68 | [9 empty] | 5.25 | 357
966 | Астрхс8216 | ООО "Газпром добыча Астрахань" | Стартер | Стартер 80С/220, ГОСТ8799-90 | 80С/220, ГОСТ8799-90 | шт | 68 | [8 empty] | 68 |  |  |  | 5.25 | 357
967 | Астрхс8217 | ООО "Газпром добыча Астрахань" | Стартер | Стартер 80С/220, ГОСТ8799-90 | 80С/220, ГОСТ8799-90 | шт | 32 |  |  | 32 | [9 empty] | 5.25 | 168
968 | Астрхс8218 | ООО "Газпром добыча Астрахань" | Стартер | Стартер 80С/220, ГОСТ8799-90 | 80С/220, ГОСТ8799-90 | шт | 14 | [6 empty] | 14 | [5 empty] | 5.25 | 73.5
969 | Астрхс8219 | ООО "Газпром добыча Астрахань" | Стартер | Стартер LS 111 4-80W 220V Comtech | LS 111 4-80W 220V Comtech | шт | 24 |  |  |  | 24 | [8 empty] | 5.88 | 141.12
970 | Астрхс8220 | ООО "Газпром добыча Астрахань" | Стартер | Стартер LS 111 4-80W 220V Comtech | LS 111 4-80W 220V Comtech | шт | 15 |  |  |  | 15 | [8 empty] | 5.88 | 88.2
971 | Астрхс8457 | ООО "Газпром добыча Астрахань" | Терминал графический | Терминал графический Magelis XBTGK5330, фирма Schneider Electric, импорт | Magelis XBTGK5330, фирма Schneider Electric, импорт | шт | 1 |  |  |  |  | 1 | [7 empty] | 119509.283 | 119509.283
972 | Астрхс8458 | ООО "Газпром добыча Астрахань" | Терминал графический | Терминал графический Magelis XBTGK5330, фирма Schneider Electric, импорт | Magelis XBTGK5330, фирма Schneider Electric, импорт | шт | 1 |  |  |  |  | 1 | [7 empty] | 119509.283 | 119509.283
973 | Астрхс8459 | ООО "Газпром добыча Астрахань" | Терминал графический | Терминал графический Magelis XBTGK5330, фирма Schneider Electric, импорт | Magelis XBTGK5330, фирма Schneider Electric, импорт | шт | 1 |  |  |  |  | 1 | [7 empty] | 119509.283 | 119509.283
974 | Астрхс8460 | ООО "Газпром добыча Астрахань" | Терминал графический | Терминал графический Magelis XBTGK5330, фирма Schneider Electric, импорт | Magelis XBTGK5330, фирма Schneider Electric, импорт | шт | 1 |  |  |  |  | 1 | [7 empty] | 119509.283 | 119509.283
975 | Астрхс8461 | ООО "Газпром добыча Астрахань" | Терминал графический | Терминал графический Magelis XBTGK5330, фирма Schneider Electric, импорт | Magelis XBTGK5330, фирма Schneider Electric, импорт | шт | 1 |  |  |  |  | 1 | [7 empty] | 119509.283 | 119509.283
976 | Астрхс8462 | ООО "Газпром добыча Астрахань" | Терминал графический | Терминал графический Magelis XBTGK5330, фирма Schneider Electric, импорт | Magelis XBTGK5330, фирма Schneider Electric, импорт | шт | 1 |  |  |  |  | 1 | [7 empty] | 119509.283 | 119509.283
977 | Астрхс8463 | ООО "Газпром добыча Астрахань" | Терминал графический | Терминал графический Magelis XBTGK5330, фирма Schneider Electric, импорт | Magelis XBTGK5330, фирма Schneider Electric, импорт | шт | 1 |  |  |  |  | 1 | [7 empty] | 119509.283 | 119509.283
978 | Астрхс9030 | ООО "Газпром добыча Астрахань" | Фонарь | Фонарь взрывозащищенный XFL 30P, красный колпак L002, питание =110VDC, EExd IIC T5, фирма "Varsellys", импорт | взрывозащищенный XFL 30P, красный колпак L002, питание =110VDC, EExd IIC T5, фирма "Varsellys", импорт | шт | 10 |  |  | 10 | [9 empty] | 102076.8 | 1020768
979 | Астрхс9033 | ООО "Газпром добыча Астрахань" | Фотореле | Фотореле ФР-1Э, ГОСТ 3699-82 | ФР-1Э, ГОСТ 3699-82 | шт | 2 |  |  |  |  | 2 | [7 empty] | 852.6 | 1705.2
980 | Астрхс9034 | ООО "Газпром добыча Астрахань" | Фотореле | Фотореле ФР-1Э, ГОСТ 3699-82 | ФР-1Э, ГОСТ 3699-82 | шт | 3 |  |  |  | 3 | [8 empty] | 852.6 | 2557.8
981 | Астрхс9035 | ООО "Газпром добыча Астрахань" | Фотореле | Фотореле ФР-1Э, ГОСТ 3699-82 | ФР-1Э, ГОСТ 3699-82 | шт | 2 | [10 empty] | 2 |  | 852.6 | 1705.2
982 | Казхс597 | ООО "Газпром трансгаз Казань" | Выключатель одинарный Valena 774401 Legrand |  |  | ШТ | 144 |  | 40 | 84 | 10 |  |  |  |  | 10 |  |  |  | 163.7075 | 23573.8871
983 | Казхс598 | ООО "Газпром трансгаз Казань" | Выключатель двойной Valena 774405 Legrand |  |  | ШТ | 106 |  | 30 | 68 | 5 | [5 empty] | 3 |  |  | 265.9943 | 28195.3922
984 | Казхс600 | ООО "Газпром трансгаз Казань" | Корпус щита учета квартирного навесного | ЩКНЗ-1х12+1х4-СЭ1 | УХЛ4, модульная емкость до 24 (1 модуль=18мм), фальш панель, DIN-рейка, крепеж для счетчика, N и PE шины ГОСТ Р 51628-2000 ТУ 3434-006-48314162-2005 | ШТ | 6 | [6 empty] | 6 | [5 empty] | 727.5206 | 4365.1238
985 | Казхс641 | ООО "Газпром трансгаз Казань" | Рамка для розетки | 774452 | Белая Valena 2-секционная 82х153мм 774452 | ШТ | 20 |  |  | 10 | 10 | [8 empty] | 91.4793 | 1829.5855
986 | Казхс642 | ООО "Газпром трансгаз Казань" | Рамка для розетки | 774453 | Белая Valena 3-секционная 774453 | ШТ | 20 |  |  | 10 | 10 | [8 empty] | 184.0374 | 3680.7483
987 | Казхс643 | ООО "Газпром трансгаз Казань" | Рамка для розетки | 774454 | Белая Valena,4-х секционная 774454 | ШТ | 44 |  | 4 | 20 | 20 | [8 empty] | 342.6838 | 15078.0878
988 | Казхс644 | ООО "Газпром трансгаз Казань" | Рамка для розетки | 774455 | Белая Valena 5-ти секционная 774455 | ШТ | 30 |  |  | 15 | 15 | [8 empty] | 651.0766 | 19532.2992
989 | Казхс645 | ООО "Газпром трансгаз Казань" | Розетка телефонная | 774438 | Белая Valena 1хRJ11, 4 контакта 1 коннектор 774438 | ШТ | 20 |  |  | 10 | 10 | [8 empty] | 338.5065 | 6770.1309
990 | Казхс646 | ООО "Газпром трансгаз Казань" | Розетка телефонная | 774439 | Белая Valena RJ 11 с 4 самозачищающимися контактами и 2 выходами, 4 контакта 2 коннектора 774439 | ШТ | 30 |  |  | 15 | 15 | [8 empty] | 664.6791 | 19940.3724
991 | Казхс659 | ООО "Газпром трансгаз Казань" | Рамка Valena 774451 Legrand |  |  | ШТ | 390 |  | 110 | 250 | 20 |  |  |  |  | 10 |  |  |  | 43.6728 | 17032.3761
992 | Казхс759 | ООО "Газпром трансгаз Казань" | Счетчик электрический | "Меркурий 201.5" активной энергии прямого включения с шунтом | 230В, 1ф, 5(60)А, О/т, к/т 1,0 | ШТ | 2 |  | 1 | [5 empty] | 1 |  |  |  |  | 448.4746 | 896.9492
993 | Казхс760 | ООО "Газпром трансгаз Казань" | Счетчик электрический | "Меркурий 202.5" активной энергии прямого включения с шунтом | 230В, 1ф, 5(60)А, О/т, к/т 1,0 | ШТ | 6 | [6 empty] | 6 | [5 empty] | 753.4373 | 4520.6237
994 | Надхс164 | ООО "Газпром добыча Надым" | Лампа светодиодная | Светобор-600-А2-30-1 | 4500К белый нейтральный | ШТ | 70 | 0 | 0 | 0 | 0 | 70 | 0 | 0 | 0 | 0 | 0 | 0 | 0 | 22061.76 | 1544323.2
995 | Надхс360 | ООО "Газпром добыча Надым" | Термопленка | HP RG5-1493-O | HP LJ 1200/1010/1012/1015/1160/1300 | ШТ | 10 | 0 | 0 | 10 | 0 | 0 | 0 | 0 | 0 | 0 | 0 | 0 | 0 | 837.1525 | 8371.5254
996 | Надхс361 | ООО "Газпром добыча Надым" | ТЕРМОПЛЕНКА | HP LJ 5000/5100 |  | ШТ | 5 | 0 | 0 | 5 | 0 | 0 | 0 | 0 | 0 | 0 | 0 | 0 | 0 | 1802.22 | 9011.1
997 | Надхс362 | ООО "Газпром добыча Надым" | Фотобарабан | Ricoh 411844 | для Ricoh Aficio 1515/1515F/1515PS/1515MF | ШТ | 10 | 0 | 0 | 10 | 0 | 0 | 0 | 0 | 0 | 0 | 0 | 0 | 0 | 4602.9039 | 46029.0386
998 | Надхс363 | ООО "Газпром добыча Надым" | Девелопер | A2959640 | Ricoh 2105 ТИП 21 | ШТ | 5 | 0 | 0 | 5 | 0 | 0 | 0 | 0 | 0 | 0 | 0 | 0 | 0 | 1302.8007 | 6514.0035
999 | Надхс364 | ООО "Газпром добыча Надым" | Девелопер | Ricoh 28 28 (888224) черный | для Ricoh Aficio 3025 DEVELOPER TYPE 28 BLECK | ШТ | 10 | 0 | 0 | 10 | 0 | 0 | 0 | 0 | 0 | 0 | 0 | 0 | 0 | 1691.5265 | 16915.2651
1000 | Надхс365 | ООО "Газпром добыча Надым" | Барабан фоторецепторный | B0399510 | для AF 3025/ 1015/1018/1018D/1113/2015/ | ШТ | 5 | 0 | 0 | 5 | 0 | 0 | 0 | 0 | 0 | 0 | 0 | 0 | 0 | 2376.1618 | 11880.8091
1001 | Надхс366 | ООО "Газпром добыча Надым" | Термопленка | HP F-2200-O оригинальная | для HP LaserJet 2200/2300/2420/2430/ Color LaserJet 1500/2500/P3005 | ШТ | 10 | 0 | 0 | 10 | 0 | 0 | 0 | 0 | 0 | 0 | 0 | 0 | 0 | 278.9119 | 2789.1192
1002 | Надхс367 | ООО "Газпром добыча Надым" | Вал тефлоновый | AE011061/АЕ011086 | для AF 1013 HOT ROLLER | ШТ | 10 | 0 | 0 | 10 | 0 | 0 | 0 | 0 | 0 | 0 | 0 | 0 | 0 | 1198.9619 | 11989.619
1003 | Надхс368 | ООО "Газпром добыча Надым" | Подшипник нагревательного вала | AE031044/FE031034 | для AF MP 161 | ШТ | 3 | 0 | 0 | 3 | 0 | 0 | 0 | 0 | 0 | 0 | 0 | 0 | 0 | 77.1934 | 231.5803
1004 | Надхс369 | ООО "Газпром добыча Надым" | Ремень траспортировки бумаги автоподатчика | A8592141 | для AF 2022 | ШТ | 10 | 0 | 0 | 10 | 0 | 0 | 0 | 0 | 0 | 0 | 0 | 0 | 0 | 446.7365 | 4467.3649
1005 | Надхс370 | ООО "Газпром добыча Надым" | Муфта | AX20 0308 | для Ricoh MP161 Magnetic Clutch:0.25n.m:Z43 | ШТ | 10 | 0 | 0 | 10 | 0 | 0 | 0 | 0 | 0 | 0 | 0 | 0 | 0 | 789.2435 | 7892.435
1006 | Надхс371 | ООО "Газпром добыча Надым" | Плата форматирования | Q7848-61002/ Q7848-61004/ Q7848-60002 | для HP LJ P3005N сетевая | ШТ | 8 | 0 | 0 | 8 | 0 | 0 | 0 | 0 | 0 | 0 | 0 | 0 | 0 | 7393.8178 | 59150.5421
1007 | Надхс372 | ООО "Газпром добыча Надым" | Ролик подачи бумаги | AF031080 | для Ricoh Aficio 2105 Paper Feed Roller:Feed. | ШТ | 5 | 0 | 0 | 5 | 0 | 0 | 0 | 0 | 0 | 0 | 0 | 0 | 0 | 239.3818 | 1196.9089
1008 | Надхс376 | ООО "Газпром добыча Надым" | Блок шестерен главного мотора | R65-7079-040CN | для HP LJ 5100 | ШТ | 1 | 0 | 0 | 0 | 0 | 0 | 0 | 1 | 0 | 0 | 0 | 0 | 0 | 3450.384 | 3450.384
1009 | Надхс377 | ООО "Газпром добыча Надым" | Тефлоновый вал | АЕ 011086 | для AF 1515/161 | ШТ | 1 | 0 | 0 | 0 | 0 | 0 | 0 | 1 | 0 | 0 | 0 | 0 | 0 | 808.0675 | 808.0675
1010 | Надхс378 | ООО "Газпром добыча Надым" | Ролик подачи | AF031035 | для AF 1515/161 | ШТ | 1 | 0 | 0 | 0 | 0 | 0 | 0 | 1 | 0 | 0 | 0 | 0 | 0 | 171.2216 | 171.2216
1011 | Надхс379 | ООО "Газпром добыча Надым" | Ролик подачи бумаги из кассеты | AF031061 | для AF MP161N | ШТ | 1 | 0 | 0 | 0 | 0 | 0 | 0 | 1 | 0 | 0 | 0 | 0 | 0 | 291.939 | 291.939
1012 | Надхс380 | ООО "Газпром добыча Надым" | Ролик подачи | AF032035 | для AF 1515/161 | ШТ | 1 | 0 | 0 | 0 | 0 | 0 | 0 | 1 | 0 | 0 | 0 | 0 | 0 | 115.8858 | 115.8858
1013 | Надхс381 | ООО "Газпром добыча Надым" | Тефлоновый вал | АЕ 011086 | для AF 1515/161 | ШТ | 1 | 0 | 0 | 0 | 0 | 0 | 0 | 1 | 0 | 0 | 0 | 0 | 0 | 808.0675 | 808.0675
1014 | Надхс382 | ООО "Газпром добыча Надым" | Ролик подачи | AF031035 | для AF 1515/161 | ШТ | 1 | 0 | 0 | 0 | 0 | 0 | 0 | 1 | 0 | 0 | 0 | 0 | 0 | 171.2216 | 171.2216
1015 | Надхс383 | ООО "Газпром добыча Надым" | Ролик подачи бумаги из кассеты | AF031061 | для AF MP161N | ШТ | 1 | 0 | 0 | 0 | 0 | 0 | 0 | 1 | 0 | 0 | 0 | 0 | 0 | 291.939 | 291.939
1016 | Надхс384 | ООО "Газпром добыча Надым" | Ролик подачи | AF032035 | для AF 1515/161 | ШТ | 1 | 0 | 0 | 0 | 0 | 0 | 0 | 1 | 0 | 0 | 0 | 0 | 0 | 115.8858 | 115.8858
1017 | Надхс385 | ООО "Газпром добыча Надым" | Блок подачи тонера | В2623020 | для MP161 | ШТ | 1 | 0 | 0 | 0 | 0 | 0 | 0 | 1 | 0 | 0 | 0 | 0 | 0 | 1796.8403 | 1796.8403
1018 | Надхс386 | ООО "Газпром добыча Надым" | Муфта магнитная в сборе | B8722420 | для Ricoh Aficio MP161 Magnetic Clatch:Ass'y | ШТ | 1 | 0 | 0 | 0 | 0 | 0 | 0 | 1 | 0 | 0 | 0 | 0 | 0 | 1967.6194 | 1967.6194
1019 | Надхс387 | ООО "Газпром добыча Надым" | Печь в сборе | B262 4028 | для Ricoh MP 161 Fusing Unit (230V) | ШТ | 1 | 0 | 0 | 0 | 0 | 0 | 0 | 1 | 0 | 0 | 0 | 0 | 0 | 14625.605 | 14625.605
1020 | Надхс405 | ООО "Газпром добыча Надым" | Муфта | AX20 0308 | для Ricoh MP161 Magnetic Clutch:0.25n.m:Z43 | ШТ | 1 | 0 | 0 | 0 | 0 | 0 | 0 | 1 | 0 | 0 | 0 | 0 | 0 | 789.2435 | 789.2435
1021 | Надхс406 | ООО "Газпром добыча Надым" | Муфта | AX20 0308 | для Ricoh MP161 Magnetic Clutch:0.25n.m:Z43 | ШТ | 1 | 0 | 0 | 0 | 0 | 0 | 0 | 1 | 0 | 0 | 0 | 0 | 0 | 789.2435 | 789.2435
1022 | Надхс407 | ООО "Газпром добыча Надым" | Муфта | AX20 0308 | для Ricoh MP161 Magnetic Clutch:0.25n.m:Z43 | ШТ | 1 | 0 | 0 | 0 | 0 | 0 | 0 | 1 | 0 | 0 | 0 | 0 | 0 | 789.2435 | 789.2435
1023 | Надхс408 | ООО "Газпром добыча Надым" | Муфта | AX20 0308 | для Ricoh MP161 Magnetic Clutch:0.25n.m:Z43 | ШТ | 1 | 0 | 0 | 0 | 0 | 0 | 0 | 1 | 0 | 0 | 0 | 0 | 0 | 789.2435 | 789.2435
1024 | Надхс409 | ООО "Газпром добыча Надым" | Печь в сборе | B262 4028 | для Ricoh MP 161 Fusing Unit (230V) | ШТ | 1 | 0 | 0 | 0 | 0 | 0 | 0 | 1 | 0 | 0 | 0 | 0 | 0 | 14625.605 | 14625.605
1025 | Надхс411 | ООО "Газпром добыча Надым" | Блок подачи тонера | В2623020 | для MP161 | ШТ | 1 | 0 | 0 | 0 | 0 | 0 | 0 | 1 | 0 | 0 | 0 | 0 | 0 | 1796.8403 | 1796.8403
1026 | Надхс412 | ООО "Газпром добыча Надым" | Муфта магнитная в сборе | B8722420 | для Ricoh Aficio MP161 Magnetic Clatch:Ass'y | ШТ | 1 | 0 | 0 | 0 | 0 | 0 | 0 | 1 | 0 | 0 | 0 | 0 | 0 | 1967.6194 | 1967.6194
1027 | Надхс413 | ООО "Газпром добыча Надым" | Термистор | AW100088 | для AF MP161 | ШТ | 1 | 0 | 0 | 0 | 0 | 0 | 0 | 1 | 0 | 0 | 0 | 0 | 0 | 501.7573 | 501.7573
1028 | Надхс414 | ООО "Газпром добыча Надым" | Подшипник нагревательного вала | AE031044/FE031034 | для AF MP 161 | ШТ | 1 | 0 | 0 | 0 | 0 | 0 | 0 | 1 | 0 | 0 | 0 | 0 | 0 | 77.1934 | 77.1934
1029 | Надхс415 | ООО "Газпром добыча Надым" | Площадка отделения кассеты | B0442710 | для АF MP161LN | ШТ | 1 | 0 | 0 | 0 | 0 | 0 | 0 | 1 | 0 | 0 | 0 | 0 | 0 | 58.5528 | 58.5528
1030 | Надхс416 | ООО "Газпром добыча Надым" | Термистор | AW100088 | для AF MP161 | ШТ | 1 | 0 | 0 | 0 | 0 | 0 | 0 | 1 | 0 | 0 | 0 | 0 | 0 | 501.7573 | 501.7573
1031 | Надхс417 | ООО "Газпром добыча Надым" | Подшипник нагревательного вала | AE031044/FE031034 | для AF MP 161 | ШТ | 1 | 0 | 0 | 0 | 0 | 0 | 0 | 1 | 0 | 0 | 0 | 0 | 0 | 77.1934 | 77.1934
1032 | Надхс418 | ООО "Газпром добыча Надым" | Площадка отделения кассеты | B0442710 | для АF MP161LN | ШТ | 1 | 0 | 0 | 0 | 0 | 0 | 0 | 1 | 0 | 0 | 0 | 0 | 0 | 58.5528 | 58.5528
1033 | Надхс419 | ООО "Газпром добыча Надым" | Комплект закрепления | CB458A | для HP Color LazerJet СМ 6030/6040 МFP | ШТ | 1 | 0 | 0 | 0 | 0 | 0 | 0 | 1 | 0 | 0 | 0 | 0 | 0 | 7414.68 | 7414.68
1034 | Надхс420 | ООО "Газпром добыча Надым" | Комплект роликов | CB459A | для HP Color LazerJet СМ 6030/6040 МFP | ШТ | 1 | 0 | 0 | 0 | 0 | 0 | 0 | 1 | 0 | 0 | 0 | 0 | 0 | 1681.68 | 1681.68
1035 | Надхс421 | ООО "Газпром добыча Надым" | Набор валиков для устройства АПД | CE487A | для HP CМ6000 МFP | ШТ | 1 | 0 | 0 | 0 | 0 | 0 | 0 | 1 | 0 | 0 | 0 | 0 | 0 | 4834.83 | 4834.83
1036 | Надхс434 | ООО "Газпром добыча Надым" | Печь в сборе | RM1-3741-000CN | для HP LASERJET 3005 | ШТ | 1 | 0 | 0 | 0 | 0 | 0 | 0 | 1 | 0 | 0 | 0 | 0 | 0 | 7293.1286 | 7293.1286
1037 | Надхс435 | ООО "Газпром добыча Надым" | Ремонтный сервисный комплект | HP Q1860-67911 | для HP LJ 5100 | ШТ | 1 | 0 | 0 | 0 | 0 | 0 | 0 | 1 | 0 | 0 | 0 | 0 | 0 | 12862.9939 | 12862.9939
1038 | Надхс436 | ООО "Газпром добыча Надым" | Блок шестерен главного мотора | R65-7079-040CN | для HP LJ 5100 | ШТ | 1 | 0 | 0 | 0 | 0 | 0 | 0 | 1 | 0 | 0 | 0 | 0 | 0 | 3450.384 | 3450.384
1039 | Надхс437 | ООО "Газпром добыча Надым" | Главный редуктор | RG5-7079 | для HP LJ 5100 | ШТ | 1 | 0 | 0 | 0 | 0 | 0 | 0 | 1 | 0 | 0 | 0 | 0 | 0 | 3450.384 | 3450.384
1040 | Надхс438 | ООО "Газпром добыча Надым" | Термистор | AW100088 | для AF MP161 | ШТ | 1 | 0 | 0 | 0 | 0 | 0 | 0 | 1 | 0 | 0 | 0 | 0 | 0 | 501.7573 | 501.7573
1041 | Надхс439 | ООО "Газпром добыча Надым" | Подшипник нагревательного вала | AE031044/FE031034 | для AF MP 161 | ШТ | 1 | 0 | 0 | 0 | 0 | 0 | 0 | 1 | 0 | 0 | 0 | 0 | 0 | 77.1934 | 77.1934
1042 | Надхс440 | ООО "Газпром добыча Надым" | Площадка отделения кассеты | B0442710 | для АF MP161LN | ШТ | 1 | 0 | 0 | 0 | 0 | 0 | 0 | 1 | 0 | 0 | 0 | 0 | 0 | 58.5528 | 58.5528
1043 | Надхс441 | ООО "Газпром добыча Надым" | Тефлоновый вал | АЕ 011086 | для AF 1515/161 | ШТ | 1 | 0 | 0 | 0 | 0 | 0 | 0 | 1 | 0 | 0 | 0 | 0 | 0 | 808.0675 | 808.0675
1044 | Надхс442 | ООО "Газпром добыча Надым" | Ролик подачи | AF031035 | для AF 1515/161 | ШТ | 1 | 0 | 0 | 0 | 0 | 0 | 0 | 1 | 0 | 0 | 0 | 0 | 0 | 171.2216 | 171.2216
1045 | Надхс443 | ООО "Газпром добыча Надым" | Ролик подачи бумаги из кассеты | AF031061 | для AF MP161N | ШТ | 1 | 0 | 0 | 0 | 0 | 0 | 0 | 1 | 0 | 0 | 0 | 0 | 0 | 291.939 | 291.939
1046 | Надхс444 | ООО "Газпром добыча Надым" | Ролик подачи | AF032035 | для AF 1515/161 | ШТ | 1 | 0 | 0 | 0 | 0 | 0 | 0 | 1 | 0 | 0 | 0 | 0 | 0 | 115.8858 | 115.8858
1047 | Надхс455 | ООО "Газпром добыча Надым" | Подшипник нагревательного вала | AE031044/FE031034 | для AF MP 161 | ШТ | 1 | 0 | 0 | 1 | 0 | 0 | 0 | 0 | 0 | 0 | 0 | 0 | 0 | 77.1934 | 77.1934
1048 | Надхс456 | ООО "Газпром добыча Надым" | Подшипник тефлонового вала | АЕ 031044 | для AF1013/1515 MB8113 | ШТ | 1 | 0 | 0 | 1 | 0 | 0 | 0 | 0 | 0 | 0 | 0 | 0 | 0 | 77.1934 | 77.1934
1049 | Надхс457 | ООО "Газпром добыча Надым" | Печь в сборе | B262 4028 | для Ricoh MP 161 Fusing Unit (230V) | ШТ | 1 | 0 | 0 | 1 | 0 | 0 | 0 | 0 | 0 | 0 | 0 | 0 | 0 | 14625.605 | 14625.605
1050 | Надхс458 | ООО "Газпром добыча Надым" | Подшипник нагревательного вала | AE031044/FE031034 | для AF MP 161 | ШТ | 1 | 0 | 0 | 1 | 0 | 0 | 0 | 0 | 0 | 0 | 0 | 0 | 0 | 77.1934 | 77.1934
1051 | Надхс459 | ООО "Газпром добыча Надым" | Подшипник тефлонового вала | АЕ 031044 | для AF1013/1515 MB8113 | ШТ | 1 | 0 | 0 | 1 | 0 | 0 | 0 | 0 | 0 | 0 | 0 | 0 | 0 | 77.1934 | 77.1934
1052 | Надхс460 | ООО "Газпром добыча Надым" | Печь в сборе | B262 4028 | для Ricoh MP 161 Fusing Unit (230V) | ШТ | 1 | 0 | 0 | 1 | 0 | 0 | 0 | 0 | 0 | 0 | 0 | 0 | 0 | 14625.605 | 14625.605
1053 | Надхс461 | ООО "Газпром добыча Надым" | Подшипник нагревательного вала | AE031044/FE031034 | для AF MP 161 | ШТ | 1 | 0 | 0 | 1 | 0 | 0 | 0 | 0 | 0 | 0 | 0 | 0 | 0 | 77.1934 | 77.1934
1054 | Надхс462 | ООО "Газпром добыча Надым" | Подшипник тефлонового вала | АЕ 031044 | для AF1013/1515 MB8113 | ШТ | 1 | 0 | 0 | 1 | 0 | 0 | 0 | 0 | 0 | 0 | 0 | 0 | 0 | 77.1934 | 77.1934
1055 | Надхс463 | ООО "Газпром добыча Надым" | Печь в сборе | B262 4028 | для Ricoh MP 161 Fusing Unit (230V) | ШТ | 1 | 0 | 0 | 1 | 0 | 0 | 0 | 0 | 0 | 0 | 0 | 0 | 0 | 14625.605 | 14625.605
1056 | Надхс464 | ООО "Газпром добыча Надым" | Подшипник нагревательного вала | AE031044/FE031034 | для AF MP 161 | ШТ | 1 | 0 | 0 | 1 | 0 | 0 | 0 | 0 | 0 | 0 | 0 | 0 | 0 | 77.1934 | 77.1934
1057 | Надхс465 | ООО "Газпром добыча Надым" | Подшипник тефлонового вала | АЕ 031044 | для AF1013/1515 MB8113 | ШТ | 1 | 0 | 0 | 1 | 0 | 0 | 0 | 0 | 0 | 0 | 0 | 0 | 0 | 77.1934 | 77.1934
1058 | Надхс466 | ООО "Газпром добыча Надым" | Печь в сборе | B262 4028 | для Ricoh MP 161 Fusing Unit (230V) | ШТ | 1 | 0 | 0 | 1 | 0 | 0 | 0 | 0 | 0 | 0 | 0 | 0 | 0 | 14625.605 | 14625.605
1059 | Надхс467 | ООО "Газпром добыча Надым" | Подшипник нагревательного вала | AE031044/FE031034 | для AF MP 161 | ШТ | 1 | 0 | 0 | 1 | 0 | 0 | 0 | 0 | 0 | 0 | 0 | 0 | 0 | 77.1934 | 77.1934
1060 | Надхс468 | ООО "Газпром добыча Надым" | Подшипник тефлонового вала | АЕ 031044 | для AF1013/1515 MB8113 | ШТ | 1 | 0 | 0 | 1 | 0 | 0 | 0 | 0 | 0 | 0 | 0 | 0 | 0 | 77.1934 | 77.1934
1061 | Надхс469 | ООО "Газпром добыча Надым" | Печь в сборе | B262 4028 | для Ricoh MP 161 Fusing Unit (230V) | ШТ | 1 | 0 | 0 | 1 | 0 | 0 | 0 | 0 | 0 | 0 | 0 | 0 | 0 | 14625.605 | 14625.605
1062 | Надхс470 | ООО "Газпром добыча Надым" | Подшипник нагревательного вала | AE031044/FE031034 | для AF MP 161 | ШТ | 1 | 0 | 0 | 1 | 0 | 0 | 0 | 0 | 0 | 0 | 0 | 0 | 0 | 77.1934 | 77.1934
1063 | Надхс471 | ООО "Газпром добыча Надым" | Подшипник тефлонового вала | АЕ 031044 | для AF1013/1515 MB8113 | ШТ | 1 | 0 | 0 | 1 | 0 | 0 | 0 | 0 | 0 | 0 | 0 | 0 | 0 | 77.1934 | 77.1934
1064 | Надхс472 | ООО "Газпром добыча Надым" | Печь в сборе | B262 4028 | для Ricoh MP 161 Fusing Unit (230V) | ШТ | 1 | 0 | 0 | 1 | 0 | 0 | 0 | 0 | 0 | 0 | 0 | 0 | 0 | 14625.605 | 14625.605
1065 | Надхс473 | ООО "Газпром добыча Надым" | Подшипник нагревательного вала | AE031044/FE031034 | для AF MP 161 | ШТ | 1 | 0 | 0 | 1 | 0 | 0 | 0 | 0 | 0 | 0 | 0 | 0 | 0 | 77.1934 | 77.1934
1066 | Надхс474 | ООО "Газпром добыча Надым" | Подшипник тефлонового вала | АЕ 031044 | для AF1013/1515 MB8113 | ШТ | 1 | 0 | 0 | 1 | 0 | 0 | 0 | 0 | 0 | 0 | 0 | 0 | 0 | 77.1934 | 77.1934
1067 | Надхс475 | ООО "Газпром добыча Надым" | Печь в сборе | B262 4028 | для Ricoh MP 161 Fusing Unit (230V) | ШТ | 1 | 0 | 0 | 1 | 0 | 0 | 0 | 0 | 0 | 0 | 0 | 0 | 0 | 14625.605 | 14625.605
1068 | Надхс476 | ООО "Газпром добыча Надым" | Подшипник нагревательного вала | AE031044/FE031034 | для AF MP 161 | ШТ | 1 | 0 | 0 | 1 | 0 | 0 | 0 | 0 | 0 | 0 | 0 | 0 | 0 | 77.1934 | 77.1934
1069 | Надхс477 | ООО "Газпром добыча Надым" | Подшипник тефлонового вала | АЕ 031044 | для AF1013/1515 MB8113 | ШТ | 1 | 0 | 0 | 1 | 0 | 0 | 0 | 0 | 0 | 0 | 0 | 0 | 0 | 77.1934 | 77.1934
1070 | Надхс478 | ООО "Газпром добыча Надым" | Печь в сборе | B262 4028 | для Ricoh MP 161 Fusing Unit (230V) | ШТ | 1 | 0 | 0 | 1 | 0 | 0 | 0 | 0 | 0 | 0 | 0 | 0 | 0 | 14625.605 | 14625.605
1071 | Надхс479 | ООО "Газпром добыча Надым" | Подшипник нагревательного вала | AE031044/FE031034 | для AF MP 161 | ШТ | 1 | 0 | 0 | 1 | 0 | 0 | 0 | 0 | 0 | 0 | 0 | 0 | 0 | 77.1934 | 77.1934
1072 | Надхс480 | ООО "Газпром добыча Надым" | Подшипник тефлонового вала | АЕ 031044 | для AF1013/1515 MB8113 | ШТ | 1 | 0 | 0 | 1 | 0 | 0 | 0 | 0 | 0 | 0 | 0 | 0 | 0 | 77.1934 | 77.1934
1073 | Надхс481 | ООО "Газпром добыча Надым" | Печь в сборе | B262 4028 | для Ricoh MP 161 Fusing Unit (230V) | ШТ | 1 | 0 | 0 | 1 | 0 | 0 | 0 | 0 | 0 | 0 | 0 | 0 | 0 | 14625.605 | 14625.605
1074 | Надхс482 | ООО "Газпром добыча Надым" | Подшипник нагревательного вала | AE031044/FE031034 | для AF MP 161 | ШТ | 1 | 0 | 0 | 1 | 0 | 0 | 0 | 0 | 0 | 0 | 0 | 0 | 0 | 77.1934 | 77.1934
1075 | Надхс483 | ООО "Газпром добыча Надым" | Подшипник тефлонового вала | АЕ 031044 | для AF1013/1515 MB8113 | ШТ | 1 | 0 | 0 | 1 | 0 | 0 | 0 | 0 | 0 | 0 | 0 | 0 | 0 | 77.1934 | 77.1934
1076 | Надхс484 | ООО "Газпром добыча Надым" | Печь в сборе | B262 4028 | для Ricoh MP 161 Fusing Unit (230V) | ШТ | 1 | 0 | 0 | 1 | 0 | 0 | 0 | 0 | 0 | 0 | 0 | 0 | 0 | 14625.605 | 14625.605
1077 | Надхс492 | ООО "Газпром добыча Надым" | ТЕРМОПЛЕНКА | HP LJ 5000/5100 |  | ШТ | 1 | 0 | 0 | 0 | 0 | 0 | 1 | 0 | 0 | 0 | 0 | 0 | 0 | 1802.22 | 1802.22
1078 | Надхс493 | ООО "Газпром добыча Надым" | Бушинги резинового вала (пара) | RS5-1389 | для HP LJ5000/5100 | ШТ | 1 | 0 | 0 | 0 | 0 | 0 | 1 | 0 | 0 | 0 | 0 | 0 | 0 | 135.0283 | 135.0283
1079 | Надхс494 | ООО "Газпром добыча Надым" | Вал резиновый | RB2-1919 | для HP LJ 5000 (O) | ШТ | 1 | 0 | 0 | 0 | 0 | 0 | 1 | 0 | 0 | 0 | 0 | 0 | 0 | 2999.0352 | 2999.0352
1080 | Надхс495 | ООО "Газпром добыча Надым" | ТЕРМОПЛЕНКА | HP LJ 5000/5100 |  | ШТ | 1 | 0 | 0 | 0 | 0 | 0 | 1 | 0 | 0 | 0 | 0 | 0 | 0 | 1802.22 | 1802.22
1081 | Надхс496 | ООО "Газпром добыча Надым" | Бушинги резинового вала (пара) | RS5-1389 | для HP LJ5000/5100 | ШТ | 1 | 0 | 0 | 0 | 0 | 0 | 1 | 0 | 0 | 0 | 0 | 0 | 0 | 135.0283 | 135.0283
1082 | Надхс497 | ООО "Газпром добыча Надым" | Вал резиновый | RB2-1919 | для HP LJ 5000 (O) | ШТ | 1 | 0 | 0 | 0 | 0 | 0 | 1 | 0 | 0 | 0 | 0 | 0 | 0 | 2999.0352 | 2999.0352
1083 | Надхс498 | ООО "Газпром добыча Надым" | Термопленка | HP LJ 1300/1150/1010/1012/1015/1020/1022/ 3050/3052/ |  | ШТ | 1 | 0 | 0 | 0 | 0 | 0 | 1 | 0 | 0 | 0 | 0 | 0 | 0 | 97.9843 | 97.9843
1084 | Надхс499 | ООО "Газпром добыча Надым" | Бушинги резинового вала (пара) | RC1-2079 | для НР1022 | ШТ | 1 | 0 | 0 | 0 | 0 | 0 | 1 | 0 | 0 | 0 | 0 | 0 | 0 | 130.3949 | 130.3949
1085 | Надхс500 | ООО "Газпром добыча Надым" | Термопленка | HP LJ 1300/1150/1010/1012/1015/1020/1022/ 3050/3052/ |  | ШТ | 1 | 0 | 0 | 0 | 0 | 0 | 1 | 0 | 0 | 0 | 0 | 0 | 0 | 97.9843 | 97.9843
1086 | Надхс501 | ООО "Газпром добыча Надым" | Бушинги резинового вала (пара) | RC1-2079 | для НР1022 | ШТ | 1 | 0 | 0 | 0 | 0 | 0 | 1 | 0 | 0 | 0 | 0 | 0 | 0 | 130.3949 | 130.3949
1087 | Надхс502 | ООО "Газпром добыча Надым" | Термопленка | HP LJ 1300/1150/1010/1012/1015/1020/1022/ 3050/3052/ |  | ШТ | 1 | 0 | 0 | 0 | 0 | 0 | 1 | 0 | 0 | 0 | 0 | 0 | 0 | 97.9843 | 97.9843
1088 | Надхс503 | ООО "Газпром добыча Надым" | Бушинги резинового вала (пара) | RC1-2079 | для НР1022 | ШТ | 1 | 0 | 0 | 0 | 0 | 0 | 1 | 0 | 0 | 0 | 0 | 0 | 0 | 130.3949 | 130.3949
1089 | Надхс504 | ООО "Газпром добыча Надым" | Термопленка | HP F-2200-O оригинальная | для HP LaserJet 2200/2300/2420/2430/ Color LaserJet 1500/2500/P3005 | ШТ | 1 | 0 | 0 | 0 | 0 | 0 | 1 | 0 | 0 | 0 | 0 | 0 | 0 | 278.9119 | 278.9119
1090 | Надхс505 | ООО "Газпром добыча Надым" | Вал резиновый | RC1-3969-000000 | для НР LJ 2400/2410/2420/ 2430 | ШТ | 1 | 0 | 0 | 0 | 0 | 0 | 1 | 0 | 0 | 0 | 0 | 0 | 0 | 1031.1874 | 1031.1874
1091 | Надхс506 | ООО "Газпром добыча Надым" | Редуктор в сборе | RM1-1512-000000 / RM1-1412 | для НР LJ 2400/2420/2430, | ШТ | 1 | 0 | 0 | 0 | 0 | 0 | 1 | 0 | 0 | 0 | 0 | 0 | 0 | 688.6186 | 688.6186
1092 | Надхс507 | ООО "Газпром добыча Надым" | Подшипник резинового вала правый | RC1-3609-020000 | для НР LJ 1320/1160/3390/ 2400/2420/2430/P2015 | ШТ | 1 | 0 | 0 | 0 | 0 | 0 | 1 | 0 | 0 | 0 | 0 | 0 | 0 | 32.4106 | 32.4106
1093 | Надхс508 | ООО "Газпром добыча Надым" | Подшипник резинового вала левый | RC1-3610-000000 | для НР LJ 1320/1160/3390/ 2400/2420/2430/P2015 | ШТ | 1 | 0 | 0 | 0 | 0 | 0 | 1 | 0 | 0 | 0 | 0 | 0 | 0 | 27.001 | 27.001
1094 | Надхс509 | ООО "Газпром добыча Надым" | Термопленка | HP F-2200-O оригинальная | для HP LaserJet 2200/2300/2420/2430/ Color LaserJet 1500/2500/P3005 | ШТ | 1 | 0 | 0 | 0 | 0 | 0 | 1 | 0 | 0 | 0 | 0 | 0 | 0 | 278.9119 | 278.9119
1095 | Надхс510 | ООО "Газпром добыча Надым" | Вал резиновый | RC1-3969-000000 | для НР LJ 2400/2410/2420/ 2430 | ШТ | 1 | 0 | 0 | 0 | 0 | 0 | 1 | 0 | 0 | 0 | 0 | 0 | 0 | 1031.1874 | 1031.1874
1096 | Надхс511 | ООО "Газпром добыча Надым" | Редуктор в сборе | RM1-1512-000000 / RM1-1412 | для НР LJ 2400/2420/2430, | ШТ | 1 | 0 | 0 | 0 | 0 | 0 | 1 | 0 | 0 | 0 | 0 | 0 | 0 | 688.6186 | 688.6186
1097 | Надхс512 | ООО "Газпром добыча Надым" | Подшипник резинового вала правый | RC1-3609-020000 | для НР LJ 1320/1160/3390/ 2400/2420/2430/P2015 | ШТ | 1 | 0 | 0 | 0 | 0 | 0 | 1 | 0 | 0 | 0 | 0 | 0 | 0 | 32.4106 | 32.4106
1098 | Надхс513 | ООО "Газпром добыча Надым" | Подшипник резинового вала левый | RC1-3610-000000 | для НР LJ 1320/1160/3390/ 2400/2420/2430/P2015 | ШТ | 1 | 0 | 0 | 0 | 0 | 0 | 1 | 0 | 0 | 0 | 0 | 0 | 0 | 27.001 | 27.001
1099 | Надхс514 | ООО "Газпром добыча Надым" | ТЕРМОПЛЕНКА | HP LJ 5000/5100 |  | ШТ | 2 | 0 | 0 | 0 | 0 | 0 | 2 | 0 | 0 | 0 | 0 | 0 | 0 | 1802.22 | 3604.44
1100 | Надхс515 | ООО "Газпром добыча Надым" | Бушинги резинового вала (пара) | RS5-1389 | для HP LJ5000/5100 | ШТ | 2 | 0 | 0 | 0 | 0 | 0 | 2 | 0 | 0 | 0 | 0 | 0 | 0 | 135.0283 | 270.0566
1101 | Надхс516 | ООО "Газпром добыча Надым" | Вал резиновый | RB2-1919 | для HP LJ 5000 (O) | ШТ | 2 | 0 | 0 | 0 | 0 | 0 | 2 | 0 | 0 | 0 | 0 | 0 | 0 | 2999.0352 | 5998.0704
1102 | Надхс517 | ООО "Газпром добыча Надым" | Вал прижимной | Ricoh AE020107/AE020149 | для Ricoh Aficio 1013/1013F/1515/1515F | ШТ | 1 | 0 | 0 | 0 | 0 | 0 | 1 | 0 | 0 | 0 | 0 | 0 | 0 | 1126.1695 | 1126.1695
1103 | Надхс518 | ООО "Газпром добыча Надым" | Палец отделения от нагревательного вала | AE044045/AE044036 | для AF1013/1013F/1515/ 1515F | ШТ | 4 | 0 | 0 | 0 | 0 | 0 | 4 | 0 | 0 | 0 | 0 | 0 | 0 | 52.4536 | 209.8143
1104 | Надхс519 | ООО "Газпром добыча Надым" | Ролик переноса | B0443802/B262 3802 TRANSFER ROLLER | для RICOH AFICIO 1515 | ШТ | 1 | 0 | 0 | 0 | 0 | 0 | 1 | 0 | 0 | 0 | 0 | 0 | 0 | 1184.0686 | 1184.0686
1105 | Надхс520 | ООО "Газпром добыча Надым" | Вал регистрации | AF020550/AF020686 | для AF 1515 | ШТ | 1 | 0 | 0 | 0 | 0 | 0 | 1 | 0 | 0 | 0 | 0 | 0 | 0 | 953.9234 | 953.9234
1106 | Надхс521 | ООО "Газпром добыча Надым" | Тефлоновый вал | АЕ 011086 | для AF 1515/161 | ШТ | 1 | 0 | 0 | 0 | 0 | 0 | 1 | 0 | 0 | 0 | 0 | 0 | 0 | 808.0675 | 808.0675
1107 | Надхс522 | ООО "Газпром добыча Надым" | Ролик подачи | AF032035 | для AF 1515/161 | ШТ | 1 | 0 | 0 | 0 | 0 | 0 | 1 | 0 | 0 | 0 | 0 | 0 | 0 | 115.8858 | 115.8858
1108 | Надхс523 | ООО "Газпром добыча Надым" | Подшипник тефлонового вала | АЕ 031044 | для AF1013/1515 MB8113 | ШТ | 2 | 0 | 0 | 0 | 0 | 0 | 2 | 0 | 0 | 0 | 0 | 0 | 0 | 77.1934 | 154.3869
1109 | Надхс524 | ООО "Газпром добыча Надым" | Вал прижимной | Ricoh AE020107/AE020149 | для Ricoh Aficio 1013/1013F/1515/1515F | ШТ | 1 | 0 | 0 | 0 | 0 | 0 | 1 | 0 | 0 | 0 | 0 | 0 | 0 | 1126.1695 | 1126.1695
1110 | Надхс525 | ООО "Газпром добыча Надым" | Палец отделения от нагревательного вала | AE044045/AE044036 | для AF1013/1013F/1515/ 1515F | ШТ | 4 | 0 | 0 | 0 | 0 | 0 | 4 | 0 | 0 | 0 | 0 | 0 | 0 | 52.4536 | 209.8143
1111 | Надхс526 | ООО "Газпром добыча Надым" | Ролик переноса | B0443802/B262 3802 TRANSFER ROLLER | для RICOH AFICIO 1515 | ШТ | 1 | 0 | 0 | 0 | 0 | 0 | 1 | 0 | 0 | 0 | 0 | 0 | 0 | 1184.0686 | 1184.0686
1112 | Надхс527 | ООО "Газпром добыча Надым" | Вал регистрации | AF020550/AF020686 | для AF 1515 | ШТ | 1 | 0 | 0 | 0 | 0 | 0 | 1 | 0 | 0 | 0 | 0 | 0 | 0 | 953.9234 | 953.9234
1113 | Надхс528 | ООО "Газпром добыча Надым" | Тефлоновый вал | АЕ 011086 | для AF 1515/161 | ШТ | 1 | 0 | 0 | 0 | 0 | 0 | 1 | 0 | 0 | 0 | 0 | 0 | 0 | 808.0675 | 808.0675
1114 | Надхс529 | ООО "Газпром добыча Надым" | Ролик подачи | AF032035 | для AF 1515/161 | ШТ | 1 | 0 | 0 | 0 | 0 | 0 | 1 | 0 | 0 | 0 | 0 | 0 | 0 | 115.8858 | 115.8858
1115 | Надхс530 | ООО "Газпром добыча Надым" | Подшипник тефлонового вала | АЕ 031044 | для AF1013/1515 MB8113 | ШТ | 2 | 0 | 0 | 0 | 0 | 0 | 2 | 0 | 0 | 0 | 0 | 0 | 0 | 77.1934 | 154.3869
1116 | Надхс531 | ООО "Газпром добыча Надым" | Лезвие чистящее | AD041114 | AF 3025 | ШТ | 1 | 0 | 0 | 0 | 0 | 0 | 1 | 0 | 0 | 0 | 0 | 0 | 0 | 497.6513 | 497.6513
1117 | Надхс532 | ООО "Газпром добыча Надым" | Вал чистящий | AD04 2058 | для AF 3025 Charge Cleaner Brush Roller | ШТ | 1 | 0 | 0 | 0 | 0 | 0 | 1 | 0 | 0 | 0 | 0 | 0 | 0 | 498.4725 | 498.4725
1118 | Надхс533 | ООО "Газпром добыча Надым" | Вал тефлоновый | AE01 1100 Hot Roller | для AF 3025 | ШТ | 1 | 0 | 0 | 0 | 0 | 0 | 1 | 0 | 0 | 0 | 0 | 0 | 0 | 2278.0276 | 2278.0276
1119 | Надхс534 | ООО "Газпром добыча Надым" | Ролик зарядки | AD02 7018 | для AF 3025 | ШТ | 1 | 0 | 0 | 0 | 0 | 0 | 1 | 0 | 0 | 0 | 0 | 0 | 0 | 1392.7627 | 1392.7627
1120 | Надхс535 | ООО "Газпром добыча Надым" | Втулка вала регистрации Бушинг ролика | A2672674 | Bushing - Registration Roller. для AF 220/270 AF3025 | ШТ | 2 | 0 | 0 | 0 | 0 | 0 | 2 | 0 | 0 | 0 | 0 | 0 | 0 | 89.6949 | 179.3898
1121 | Надхс536 | ООО "Газпром добыча Надым" | Прижимная планка | Pullout Lever. A859 3316 | Рычаг вывода для Ricoh AF3025 | ШТ | 1 | 0 | 0 | 0 | 0 | 0 | 1 | 0 | 0 | 0 | 0 | 0 | 0 | 193.3424 | 193.3424
1122 | Надхс537 | ООО "Газпром добыча Надым" | Вал прижимной | Ricoh AE020107/AE020149 | для Ricoh Aficio 1013/1013F/1515/1515F | ШТ | 1 | 0 | 0 | 0 | 0 | 0 | 1 | 0 | 0 | 0 | 0 | 0 | 0 | 1126.1695 | 1126.1695
1123 | Надхс538 | ООО "Газпром добыча Надым" | Палец отделения от нагревательного вала | AE044045/AE044036 | для AF1013/1013F/1515/ 1515F | ШТ | 4 | 0 | 0 | 0 | 0 | 0 | 4 | 0 | 0 | 0 | 0 | 0 | 0 | 52.4536 | 209.8143
1124 | Надхс539 | ООО "Газпром добыча Надым" | Ролик переноса | B0443802/B262 3802 TRANSFER ROLLER | для RICOH AFICIO 1515 | ШТ | 1 | 0 | 0 | 0 | 0 | 0 | 1 | 0 | 0 | 0 | 0 | 0 | 0 | 1184.0686 | 1184.0686
1125 | Надхс540 | ООО "Газпром добыча Надым" | Вал регистрации | AF020550/AF020686 | для AF 1515 | ШТ | 1 | 0 | 0 | 0 | 0 | 0 | 1 | 0 | 0 | 0 | 0 | 0 | 0 | 953.9234 | 953.9234
1126 | Надхс541 | ООО "Газпром добыча Надым" | Ролик подачи | AF032035 | для AF 1515/161 | ШТ | 1 | 0 | 0 | 0 | 0 | 0 | 1 | 0 | 0 | 0 | 0 | 0 | 0 | 115.8858 | 115.8858
1127 | Надхс542 | ООО "Газпром добыча Надым" | Подшипник тефлонового вала | АЕ 031044 | для AF1013/1515 MB8113 | ШТ | 2 | 0 | 0 | 0 | 0 | 0 | 2 | 0 | 0 | 0 | 0 | 0 | 0 | 77.1934 | 154.3869
1128 | Надхс543 | ООО "Газпром добыча Надым" | Вал прижимной | Ricoh AE020107/AE020149 | для Ricoh Aficio 1013/1013F/1515/1515F | ШТ | 1 | 0 | 0 | 0 | 0 | 0 | 1 | 0 | 0 | 0 | 0 | 0 | 0 | 1126.1695 | 1126.1695
1129 | Надхс544 | ООО "Газпром добыча Надым" | Палец отделения от нагревательного вала | AE044045/AE044036 | для AF1013/1013F/1515/ 1515F | ШТ | 4 | 0 | 0 | 0 | 0 | 0 | 4 | 0 | 0 | 0 | 0 | 0 | 0 | 52.4536 | 209.8143
1130 | Надхс545 | ООО "Газпром добыча Надым" | Ролик переноса | B0443802/B262 3802 TRANSFER ROLLER | для RICOH AFICIO 1515 | ШТ | 1 | 0 | 0 | 0 | 0 | 0 | 1 | 0 | 0 | 0 | 0 | 0 | 0 | 1184.0686 | 1184.0686
1131 | Надхс546 | ООО "Газпром добыча Надым" | Вал регистрации | AF020550/AF020686 | для AF 1515 | ШТ | 1 | 0 | 0 | 0 | 0 | 0 | 1 | 0 | 0 | 0 | 0 | 0 | 0 | 953.9234 | 953.9234
1132 | Надхс547 | ООО "Газпром добыча Надым" | Ролик подачи | AF032035 | для AF 1515/161 | ШТ | 1 | 0 | 0 | 0 | 0 | 0 | 1 | 0 | 0 | 0 | 0 | 0 | 0 | 115.8858 | 115.8858
1133 | Надхс548 | ООО "Газпром добыча Надым" | Подшипник тефлонового вала | АЕ 031044 | для AF1013/1515 MB8113 | ШТ | 2 | 0 | 0 | 0 | 0 | 0 | 2 | 0 | 0 | 0 | 0 | 0 | 0 | 77.1934 | 154.3869
1134 | Надхс549 | ООО "Газпром добыча Надым" | Вал прижимной | Ricoh AE020107/AE020149 | для Ricoh Aficio 1013/1013F/1515/1515F | ШТ | 1 | 0 | 0 | 0 | 0 | 0 | 1 | 0 | 0 | 0 | 0 | 0 | 0 | 1126.1695 | 1126.1695
1135 | Надхс550 | ООО "Газпром добыча Надым" | Палец отделения от нагревательного вала | AE044045/AE044036 | для AF1013/1013F/1515/ 1515F | ШТ | 4 | 0 | 0 | 0 | 0 | 0 | 4 | 0 | 0 | 0 | 0 | 0 | 0 | 52.4536 | 209.8143
1136 | Надхс551 | ООО "Газпром добыча Надым" | Ролик переноса | B0443802/B262 3802 TRANSFER ROLLER | для RICOH AFICIO 1515 | ШТ | 1 | 0 | 0 | 0 | 0 | 0 | 1 | 0 | 0 | 0 | 0 | 0 | 0 | 1184.0686 | 1184.0686
1137 | Надхс552 | ООО "Газпром добыча Надым" | Вал регистрации | AF020550/AF020686 | для AF 1515 | ШТ | 1 | 0 | 0 | 0 | 0 | 0 | 1 | 0 | 0 | 0 | 0 | 0 | 0 | 953.9234 | 953.9234
1138 | Надхс553 | ООО "Газпром добыча Надым" | Ролик подачи | AF032035 | для AF 1515/161 | ШТ | 1 | 0 | 0 | 0 | 0 | 0 | 1 | 0 | 0 | 0 | 0 | 0 | 0 | 115.8858 | 115.8858
1139 | Надхс554 | ООО "Газпром добыча Надым" | Подшипник тефлонового вала | АЕ 031044 | для AF1013/1515 MB8113 | ШТ | 2 | 0 | 0 | 0 | 0 | 0 | 2 | 0 | 0 | 0 | 0 | 0 | 0 | 77.1934 | 154.3869
1140 | Надхс555 | ООО "Газпром добыча Надым" | ТЕРМОПЛЕНКА | HP LJ 5000/5100 |  | ШТ | 1 | 0 | 0 | 0 | 0 | 0 | 1 | 0 | 0 | 0 | 0 | 0 | 0 | 1802.22 | 1802.22
1141 | Надхс556 | ООО "Газпром добыча Надым" | Бушинги резинового вала (пара) | RS5-1389 | для HP LJ5000/5100 | ШТ | 1 | 0 | 0 | 0 | 0 | 0 | 1 | 0 | 0 | 0 | 0 | 0 | 0 | 135.0283 | 135.0283
1142 | Надхс557 | ООО "Газпром добыча Надым" | Вал резиновый | RB2-1919 | для HP LJ 5000 (O) | ШТ | 1 | 0 | 0 | 0 | 0 | 0 | 1 | 0 | 0 | 0 | 0 | 0 | 0 | 2999.0352 | 2999.0352
1143 | Надхс565 | ООО "Газпром добыча Надым" | Тормозная площадка из 250-лист.кассеты | RB9-0695-020CN/ RB2-3008-000/ RB2-6349-000CN | для НР LJ2100/ 2200 | ШТ | 2 | 0 | 0 | 2 | 0 | 0 | 0 | 0 | 0 | 0 | 0 | 0 | 0 | 211.7976 | 423.5952
1144 | Надхс571 | ООО "Газпром добыча Надым" | Подшипник нагревательного вала | AE031044/FE031034 | для AF MP 161 | ШТ | 4 | 0 | 0 | 4 | 0 | 0 | 0 | 0 | 0 | 0 | 0 | 0 | 0 | 77.1934 | 308.7737
1145 | Надхс572 | ООО "Газпром добыча Надым" | Подшипник нагревательного вала | AE031044/FE031034 | для AF MP 161 | ШТ | 4 | 0 | 0 | 4 | 0 | 0 | 0 | 0 | 0 | 0 | 0 | 0 | 0 | 77.1934 | 308.7737
1146 | Надхс573 | ООО "Газпром добыча Надым" | Подшипник нагревательного вала | AE031044/FE031034 | для AF MP 161 | ШТ | 4 | 0 | 0 | 4 | 0 | 0 | 0 | 0 | 0 | 0 | 0 | 0 | 0 | 77.1934 | 308.7737
1147 | Надхс574 | ООО "Газпром добыча Надым" | Подшипник нагревательного вала | AE031044/FE031034 | для AF MP 161 | ШТ | 4 | 0 | 0 | 4 | 0 | 0 | 0 | 0 | 0 | 0 | 0 | 0 | 0 | 77.1934 | 308.7737
1148 | Надхс575 | ООО "Газпром добыча Надым" | Подшипник нагревательного вала | AE031044/FE031034 | для AF MP 161 | ШТ | 4 | 0 | 0 | 4 | 0 | 0 | 0 | 0 | 0 | 0 | 0 | 0 | 0 | 77.1934 | 308.7737
1149 | Надхс580 | ООО "Газпром добыча Надым" | Термопленка | HP RG5-1493-O | HP LJ 1200/1010/1012/1015/1160/1300 | ШТ | 1 | 0 | 0 | 1 | 0 | 0 | 0 | 0 | 0 | 0 | 0 | 0 | 0 | 837.1525 | 837.1525
1150 | Надхс581 | ООО "Газпром добыча Надым" | Термопленка | HP LJ 1300/1150/1010/1012/1015/1020/1022/ 3050/3052/ |  | ШТ | 1 | 0 | 0 | 1 | 0 | 0 | 0 | 0 | 0 | 0 | 0 | 0 | 0 | 97.9843 | 97.9843
1151 | Надхс583 | ООО "Газпром добыча Надым" | Термопленка | HP F-2200-O оригинальная | для HP LaserJet 2200/2300/2420/2430/ Color LaserJet 1500/2500/P3005 | ШТ | 1 | 0 | 0 | 1 | 0 | 0 | 0 | 0 | 0 | 0 | 0 | 0 | 0 | 278.9119 | 278.9119
1152 | Надхс584 | ООО "Газпром добыча Надым" | Плата форматирования | Q7848-61002/ Q7848-61004/ Q7848-60002 | для HP LJ P3005N сетевая | ШТ | 1 | 0 | 0 | 1 | 0 | 0 | 0 | 0 | 0 | 0 | 0 | 0 | 0 | 7393.8178 | 7393.8178
1153 | Надхс585 | ООО "Газпром добыча Надым" | Плата форматирования | Q7848-61002/ Q7848-61004/ Q7848-60002 | для HP LJ P3005N сетевая | ШТ | 1 | 0 | 0 | 1 | 0 | 0 | 0 | 0 | 0 | 0 | 0 | 0 | 0 | 7393.8178 | 7393.8178
1154 | Надхс593 | ООО "Газпром добыча Надым" | Печь в сборе | HP RG5-5569 | для HP LJ 2200 | ШТ | 1 | 0 | 0 | 0 | 0 | 0 | 1 | 0 | 0 | 0 | 0 | 0 | 0 | 4259.7542 | 4259.7542
1155 | Надхс594 | ООО "Газпром добыча Надым" | Резиновый вал | RB2-6368-000CN | HP LJ 2200 | ШТ | 1 | 0 | 0 | 0 | 0 | 0 | 1 | 0 | 0 | 0 | 0 | 0 | 0 | 1185.114 | 1185.114
1156 | Надхс595 | ООО "Газпром добыча Надым" | Тормозная площадка из 250-лист.кассеты | RB2-6349-000CN/ RN2-3008-000 | для НР LJ2100/ 2200, | ШТ | 2 | 0 | 0 | 0 | 0 | 0 | 2 | 0 | 0 | 0 | 0 | 0 | 0 | 204.4594 | 408.9187
1157 | Надхс596 | ООО "Газпром добыча Надым" | Печь в сборе | HP RG5-5569 | для HP LJ 2200 | ШТ | 2 | 0 | 0 | 0 | 0 | 0 | 2 | 0 | 0 | 0 | 0 | 0 | 0 | 4259.7542 | 8519.5085
1158 | Надхс597 | ООО "Газпром добыча Надым" | Резиновый вал | RB2-6368-000CN | HP LJ 2200 | ШТ | 1 | 0 | 0 | 0 | 0 | 0 | 1 | 0 | 0 | 0 | 0 | 0 | 0 | 1185.114 | 1185.114
1159 | Надхс598 | ООО "Газпром добыча Надым" | Тормозная площадка из 250-лист.кассеты | RB2-6349-000CN/ RN2-3008-000 | для НР LJ2100/ 2200, | ШТ | 3 | 0 | 0 | 0 | 0 | 0 | 3 | 0 | 0 | 0 | 0 | 0 | 0 | 204.4594 | 613.3781
1160 | Надхс599 | ООО "Газпром добыча Надым" | Печь в сборе | HP RG5-5569 | для HP LJ 2200 | ШТ | 1 | 0 | 0 | 0 | 0 | 0 | 1 | 0 | 0 | 0 | 0 | 0 | 0 | 4259.7542 | 4259.7542
1161 | Надхс600 | ООО "Газпром добыча Надым" | Резиновый вал | RB2-6368-000CN | HP LJ 2200 | ШТ | 2 | 0 | 0 | 0 | 0 | 0 | 2 | 0 | 0 | 0 | 0 | 0 | 0 | 1185.114 | 2370.228
1162 | Надхс601 | ООО "Газпром добыча Надым" | Тормозная площадка из 250-лист.кассеты | RB2-6349-000CN/ RN2-3008-000 | для НР LJ2100/ 2200, | ШТ | 2 | 0 | 0 | 0 | 0 | 0 | 2 | 0 | 0 | 0 | 0 | 0 | 0 | 204.4594 | 408.9187
1163 | Надхс603 | ООО "Газпром добыча Надым" | Печь в сборе | HP RG9-1494-040/RG0-1026-000 | для HP LJ1200/1220/1000W/1005 LJ3300/3310/3320/3330 LBP 1210/LBP P1020 | ШТ | 3 | 0 | 0 | 0 | 0 | 0 | 3 | 0 | 0 | 0 | 0 | 0 | 0 | 4392.0778 | 13176.2333
1164 | Надхс604 | ООО "Газпром добыча Надым" | Узел захвата бумаги | HP RG0-1003 для HP LJ 1005/1200/1220 | для HP LJ 1005/1200/1220 | ШТ | 3 | 0 | 0 | 0 | 0 | 0 | 3 | 0 | 0 | 0 | 0 | 0 | 0 | 1752.9691 | 5258.9074
1165 | Надхс605 | ООО "Газпром добыча Надым" | Вал переноса | RG9-1483 | для HP LASERJET 1200/1000W-1210 | ШТ | 6 | 0 | 0 | 0 | 0 | 0 | 6 | 0 | 0 | 0 | 0 | 0 | 0 | 271.1974 | 1627.1842
1166 | Надхс606 | ООО "Газпром добыча Надым" | Подшипник резинового вала (правый) | RA0-1094-000 | для НР LJ1200/ 1000W/ 3300/3310/3320/3330/3380/ 1300/ 1150/ LBP-1210 | ШТ | 12 | 0 | 0 | 0 | 0 | 0 | 12 | 0 | 0 | 0 | 0 | 0 | 0 | 58.2473 | 698.9674
1167 | Надхс607 | ООО "Газпром добыча Надым" | Прижимной резиновый вал (термоузел) | RF0-1002-000 | для НР LJ1200/ 1000W/ 3300/3310/3320/3330/3380/ 1300/ 1150/ LBP-1210 | ШТ | 6 | 0 | 0 | 0 | 0 | 0 | 6 | 0 | 0 | 0 | 0 | 0 | 0 | 1318.59 | 7911.54
1168 | Надхс609 | ООО "Газпром добыча Надым" | Печь в сборе | HP RG9-1494-040/RG0-1026-000 | для HP LJ1200/1220/1000W/1005 LJ3300/3310/3320/3330 LBP 1210/LBP P1020 | ШТ | 2 | 0 | 0 | 0 | 0 | 0 | 2 | 0 | 0 | 0 | 0 | 0 | 0 | 4392.0778 | 8784.1555
1169 | Надхс610 | ООО "Газпром добыча Надым" | Узел захвата бумаги | HP RG0-1003 для HP LJ 1005/1200/1220 | для HP LJ 1005/1200/1220 | ШТ | 2 | 0 | 0 | 0 | 0 | 0 | 2 | 0 | 0 | 0 | 0 | 0 | 0 | 1752.9691 | 3505.9382
1170 | Надхс611 | ООО "Газпром добыча Надым" | Вал переноса | RG9-1483 | для HP LASERJET 1200/1000W-1210 | ШТ | 2 | 0 | 0 | 0 | 0 | 0 | 2 | 0 | 0 | 0 | 0 | 0 | 0 | 271.1974 | 542.3947
1171 | Надхс612 | ООО "Газпром добыча Надым" | Подшипник резинового вала (правый) | RA0-1094-000 | для НР LJ1200/ 1000W/ 3300/3310/3320/3330/3380/ 1300/ 1150/ LBP-1210 | ШТ | 4 | 0 | 0 | 0 | 0 | 0 | 4 | 0 | 0 | 0 | 0 | 0 | 0 | 58.2473 | 232.9891
1172 | Надхс613 | ООО "Газпром добыча Надым" | Прижимной резиновый вал (термоузел) | RF0-1002-000 | для НР LJ1200/ 1000W/ 3300/3310/3320/3330/3380/ 1300/ 1150/ LBP-1210 | ШТ | 2 | 0 | 0 | 0 | 0 | 0 | 2 | 0 | 0 | 0 | 0 | 0 | 0 | 1318.59 | 2637.18
1173 | Надхс615 | ООО "Газпром добыча Надым" | Вал резиновый | RC1-3969-000000 | для НР LJ 2400/2410/2420/ 2430 | ШТ | 1 | 0 | 0 | 0 | 0 | 0 | 1 | 0 | 0 | 0 | 0 | 0 | 0 | 1031.1874 | 1031.1874
1174 | Надхс616 | ООО "Газпром добыча Надым" | Редуктор в сборе | RM1-1512-000000 / RM1-1412 | для НР LJ 2400/2420/2430, | ШТ | 1 | 0 | 0 | 0 | 0 | 0 | 1 | 0 | 0 | 0 | 0 | 0 | 0 | 688.6186 | 688.6186
1175 | Надхс617 | ООО "Газпром добыча Надым" | Подшипник резинового вала правый | RC1-3609-020000 | для НР LJ 1320/1160/3390/ 2400/2420/2430/P2015 | ШТ | 2 | 0 | 0 | 0 | 0 | 0 | 2 | 0 | 0 | 0 | 0 | 0 | 0 | 32.4106 | 64.8211
1176 | Надхс618 | ООО "Газпром добыча Надым" | Подшипник резинового вала левый | RC1-3610-000000 | для НР LJ 1320/1160/3390/ 2400/2420/2430/P2015 | ШТ | 2 | 0 | 0 | 0 | 0 | 0 | 2 | 0 | 0 | 0 | 0 | 0 | 0 | 27.001 | 54.0019
1177 | Надхс619 | ООО "Газпром добыча Надым" | Узел привода печки | RM1-1500 | для НР LJ 2400/2420/2430, | ШТ | 2 | 0 | 0 | 0 | 0 | 0 | 2 | 0 | 0 | 0 | 0 | 0 | 0 | 525.0487 | 1050.0974
1178 | Надхс620 | ООО "Газпром добыча Надым" | Тормозная площадка оcновного лотка | RM1-1298 | для НР LJ 2400/2420 | ШТ | 1 | 0 | 0 | 0 | 0 | 0 | 1 | 0 | 0 | 0 | 0 | 0 | 0 | 192.8875 | 192.8875
1179 | Надхс622 | ООО "Газпром добыча Надым" | Вал резиновый | RC1-3969-000000 | для НР LJ 2400/2410/2420/ 2430 | ШТ | 2 | 0 | 0 | 0 | 0 | 0 | 2 | 0 | 0 | 0 | 0 | 0 | 0 | 1031.1874 | 2062.3747
1180 | Надхс623 | ООО "Газпром добыча Надым" | Редуктор в сборе | RM1-1512-000000 / RM1-1412 | для НР LJ 2400/2420/2430, | ШТ | 1 | 0 | 0 | 0 | 0 | 0 | 1 | 0 | 0 | 0 | 0 | 0 | 0 | 688.6186 | 688.6186
1181 | Надхс624 | ООО "Газпром добыча Надым" | Подшипник резинового вала правый | RC1-3609-020000 | для НР LJ 1320/1160/3390/ 2400/2420/2430/P2015 | ШТ | 2 | 0 | 0 | 0 | 0 | 0 | 2 | 0 | 0 | 0 | 0 | 0 | 0 | 32.4106 | 64.8211
1182 | Надхс625 | ООО "Газпром добыча Надым" | Подшипник резинового вала левый | RC1-3610-000000 | для НР LJ 1320/1160/3390/ 2400/2420/2430/P2015 | ШТ | 2 | 0 | 0 | 0 | 0 | 0 | 2 | 0 | 0 | 0 | 0 | 0 | 0 | 27.001 | 54.0019
1183 | Надхс626 | ООО "Газпром добыча Надым" | Узел привода печки | RM1-1500 | для НР LJ 2400/2420/2430, | ШТ | 1 | 0 | 0 | 0 | 0 | 0 | 1 | 0 | 0 | 0 | 0 | 0 | 0 | 525.0487 | 525.0487
1184 | Надхс627 | ООО "Газпром добыча Надым" | Тормозная площадка оcновного лотка | RM1-1298 | для НР LJ 2400/2420 | ШТ | 1 | 0 | 0 | 0 | 0 | 0 | 1 | 0 | 0 | 0 | 0 | 0 | 0 | 192.8875 | 192.8875
1185 | Надхс628 | ООО "Газпром добыча Надым" | Вал резиновый | RC1-3969-000000 | для НР LJ 2400/2410/2420/ 2430 | ШТ | 1 | 0 | 0 | 0 | 0 | 0 | 1 | 0 | 0 | 0 | 0 | 0 | 0 | 1031.1874 | 1031.1874
1186 | Надхс629 | ООО "Газпром добыча Надым" | Подшипник резинового вала правый | RC1-3609-020000 | для НР LJ 1320/1160/3390/ 2400/2420/2430/P2015 | ШТ | 2 | 0 | 0 | 0 | 0 | 0 | 2 | 0 | 0 | 0 | 0 | 0 | 0 | 32.4106 | 64.8211
1187 | Надхс630 | ООО "Газпром добыча Надым" | Подшипник резинового вала левый | RC1-3610-000000 | для НР LJ 1320/1160/3390/ 2400/2420/2430/P2015 | ШТ | 2 | 0 | 0 | 0 | 0 | 0 | 2 | 0 | 0 | 0 | 0 | 0 | 0 | 27.001 | 54.0019
1188 | Надхс631 | ООО "Газпром добыча Надым" | Узел привода печки | RM1-1500 | для НР LJ 2400/2420/2430, | ШТ | 1 | 0 | 0 | 0 | 0 | 0 | 1 | 0 | 0 | 0 | 0 | 0 | 0 | 525.0487 | 525.0487
1189 | Надхс632 | ООО "Газпром добыча Надым" | Тормозная площадка оcновного лотка | RM1-1298 | для НР LJ 2400/2420 | ШТ | 1 | 0 | 0 | 0 | 0 | 0 | 1 | 0 | 0 | 0 | 0 | 0 | 0 | 192.8875 | 192.8875
1190 | Надхс633 | ООО "Газпром добыча Надым" | Печь в сборе | HP RG5-5569 | для HP LJ 2200 | ШТ | 1 | 0 | 0 | 0 | 0 | 0 | 1 | 0 | 0 | 0 | 0 | 0 | 0 | 4259.7542 | 4259.7542
1191 | Надхс634 | ООО "Газпром добыча Надым" | Резиновый вал | RB2-6368-000CN | HP LJ 2200 | ШТ | 1 | 0 | 0 | 0 | 0 | 0 | 1 | 0 | 0 | 0 | 0 | 0 | 0 | 1185.114 | 1185.114
1192 | Надхс635 | ООО "Газпром добыча Надым" | Тормозная площадка из 250-лист.кассеты | RB2-6349-000CN/ RN2-3008-000 | для НР LJ2100/ 2200, | ШТ | 3 | 0 | 0 | 0 | 0 | 0 | 3 | 0 | 0 | 0 | 0 | 0 | 0 | 204.4594 | 613.3781
1193 | Надхс636 | ООО "Газпром добыча Надым" | Вал прижимной | Ricoh AE020107/AE020149 | для Ricoh Aficio 1013/1013F/1515/1515F | ШТ | 1 | 0 | 0 | 0 | 0 | 0 | 1 | 0 | 0 | 0 | 0 | 0 | 0 | 1126.1695 | 1126.1695
1194 | Надхс637 | ООО "Газпром добыча Надым" | Палец отделения от нагревательного вала | AE044045/AE044036 | для AF1013/1013F/1515/ 1515F | ШТ | 3 | 0 | 0 | 0 | 0 | 0 | 3 | 0 | 0 | 0 | 0 | 0 | 0 | 52.4536 | 157.3608
1195 | Надхс638 | ООО "Газпром добыча Надым" | Вал тефлоновый | Ricoh AE011086 | для Ricoh Aficio 120/1013/1515 | ШТ | 3 | 0 | 0 | 0 | 0 | 0 | 3 | 0 | 0 | 0 | 0 | 0 | 0 | 808.0675 | 2424.2024
1196 | Надхс639 | ООО "Газпром добыча Надым" | Ролик переноса | B0443802/B262 3802 TRANSFER ROLLER | для RICOH AFICIO 1515 | ШТ | 1 | 0 | 0 | 0 | 0 | 0 | 1 | 0 | 0 | 0 | 0 | 0 | 0 | 1184.0686 | 1184.0686
1197 | Надхс640 | ООО "Газпром добыча Надым" | Ролик подачи | AF031035 | для AF 1515/161 | ШТ | 1 | 0 | 0 | 0 | 0 | 0 | 1 | 0 | 0 | 0 | 0 | 0 | 0 | 171.2216 | 171.2216
1198 | Надхс641 | ООО "Газпром добыча Надым" | Ролик подачи | AF032035 | для AF 1515/161 | ШТ | 1 | 0 | 0 | 0 | 0 | 0 | 1 | 0 | 0 | 0 | 0 | 0 | 0 | 115.8858 | 115.8858
1199 | Надхс642 | ООО "Газпром добыча Надым" | Печь в сборе | RM1-2524-040CN | для HP LASERJET 5200 | ШТ | 2 | 0 | 0 | 0 | 0 | 0 | 2 | 0 | 0 | 0 | 0 | 0 | 0 | 8017.6152 | 16035.2304
1200 | Надхс643 | ООО "Газпром добыча Надым" | Вал прижимной | Ricoh AE020107/AE020149 | для Ricoh Aficio 1013/1013F/1515/1515F | ШТ | 1 | 0 | 0 | 0 | 0 | 0 | 1 | 0 | 0 | 0 | 0 | 0 | 0 | 1126.1695 | 1126.1695
1201 | Надхс644 | ООО "Газпром добыча Надым" | Палец отделения от нагревательного вала | AE044045/AE044036 | для AF1013/1013F/1515/ 1515F | ШТ | 3 | 0 | 0 | 0 | 0 | 0 | 3 | 0 | 0 | 0 | 0 | 0 | 0 | 52.4536 | 157.3608
1202 | Надхс645 | ООО "Газпром добыча Надым" | Вал тефлоновый | Ricoh AE011086 | для Ricoh Aficio 120/1013/1515 | ШТ | 3 | 0 | 0 | 0 | 0 | 0 | 3 | 0 | 0 | 0 | 0 | 0 | 0 | 808.0675 | 2424.2024
1203 | Надхс646 | ООО "Газпром добыча Надым" | Ролик переноса | B0443802/B262 3802 TRANSFER ROLLER | для RICOH AFICIO 1515 | ШТ | 1 | 0 | 0 | 0 | 0 | 0 | 1 | 0 | 0 | 0 | 0 | 0 | 0 | 1184.0686 | 1184.0686
1204 | Надхс647 | ООО "Газпром добыча Надым" | Ролик подачи | AF031035 | для AF 1515/161 | ШТ | 2 | 0 | 0 | 0 | 0 | 0 | 2 | 0 | 0 | 0 | 0 | 0 | 0 | 171.2216 | 342.4432
1205 | Надхс648 | ООО "Газпром добыча Надым" | Ролик подачи | AF032035 | для AF 1515/161 | ШТ | 2 | 0 | 0 | 0 | 0 | 0 | 2 | 0 | 0 | 0 | 0 | 0 | 0 | 115.8858 | 231.7717
1206 | Надхс649 | ООО "Газпром добыча Надым" | Вал прижимной | Ricoh AE020107/AE020149 | для Ricoh Aficio 1013/1013F/1515/1515F | ШТ | 1 | 0 | 0 | 0 | 0 | 0 | 1 | 0 | 0 | 0 | 0 | 0 | 0 | 1126.1695 | 1126.1695
1207 | Надхс650 | ООО "Газпром добыча Надым" | Палец отделения от нагревательного вала | AE044045/AE044036 | для AF1013/1013F/1515/ 1515F | ШТ | 3 | 0 | 0 | 0 | 0 | 0 | 3 | 0 | 0 | 0 | 0 | 0 | 0 | 52.4536 | 157.3608
1208 | Надхс651 | ООО "Газпром добыча Надым" | Вал тефлоновый | Ricoh AE011086 | для Ricoh Aficio 120/1013/1515 | ШТ | 1 | 0 | 0 | 0 | 0 | 0 | 1 | 0 | 0 | 0 | 0 | 0 | 0 | 808.0675 | 808.0675
1209 | Надхс652 | ООО "Газпром добыча Надым" | Ролик переноса | B0443802/B262 3802 TRANSFER ROLLER | для RICOH AFICIO 1515 | ШТ | 1 | 0 | 0 | 0 | 0 | 0 | 1 | 0 | 0 | 0 | 0 | 0 | 0 | 1184.0686 | 1184.0686
1210 | Надхс653 | ООО "Газпром добыча Надым" | Ролик подачи | AF031035 | для AF 1515/161 | ШТ | 2 | 0 | 0 | 0 | 0 | 0 | 2 | 0 | 0 | 0 | 0 | 0 | 0 | 171.2216 | 342.4432
1211 | Надхс654 | ООО "Газпром добыча Надым" | Ролик подачи | AF032035 | для AF 1515/161 | ШТ | 2 | 0 | 0 | 0 | 0 | 0 | 2 | 0 | 0 | 0 | 0 | 0 | 0 | 115.8858 | 231.7717
1212 | Надхс655 | ООО "Газпром добыча Надым" | Аппарат переноса изображения | Q3675A RG5-6484/C9724A-070CN | HP LJ 4600 | ШТ | 1 | 0 | 0 | 0 | 0 | 0 | 1 | 0 | 0 | 0 | 0 | 0 | 0 | 11527.8106 | 11527.8106
1213 | Надхс656 | ООО "Газпром добыча Надым" | Тормозная площадка | RF5-3865 | для COLOR LASERJET 5500/5550 | ШТ | 2 | 0 | 0 | 0 | 0 | 0 | 2 | 0 | 0 | 0 | 0 | 0 | 0 | 41.2776 | 82.5552
1214 | Надхс657 | ООО "Газпром добыча Надым" | Печь в сборе | Q3985A | для HP COLOR LASERJET 5550 FUSER ASSEMBLY - 220 VOLT | ШТ | 1 | 0 | 0 | 0 | 0 | 0 | 1 | 0 | 0 | 0 | 0 | 0 | 0 | 14714.7 | 14714.7
1215 | Надхс658 | ООО "Газпром добыча Надым" | Узел закрепления в сборе | Q3985 | для НР CLJ5550 | ШТ | 1 | 0 | 0 | 0 | 0 | 0 | 1 | 0 | 0 | 0 | 0 | 0 | 0 | 11884.656 | 11884.656
1216 | Надхс659 | ООО "Газпром добыча Надым" | Плата питания | HP RG5-6809-080 (220V) | для HP CLJ 5500/5550 | ШТ | 1 | 0 | 0 | 0 | 0 | 0 | 1 | 0 | 0 | 0 | 0 | 0 | 0 | 18056.3275 | 18056.3275
1217 | Надхс663 | ООО "Газпром добыча Надым" | Блок сканера/лазера | RM1-1521/ RM1-1153 | для HP LJ 2400/ 2420/ 2430/ P3005/ M3027 / M3035 | ШТ | 1 | 0 | 0 | 0 | 0 | 0 | 1 | 0 | 0 | 0 | 0 | 0 | 0 | 7370.286 | 7370.286
1218 | Надхс667 | ООО "Газпром добыча Надым" | Блок сканера/лазера | RM1-1521/ RM1-1153 | для HP LJ 2400/ 2420/ 2430/ P3005/ M3027 / M3035 | ШТ | 1 | 0 | 0 | 0 | 0 | 0 | 1 | 0 | 0 | 0 | 0 | 0 | 0 | 7370.286 | 7370.286
1219 | Надхс671 | ООО "Газпром добыча Надым" | Блок сканера/лазера | RM1-1521/ RM1-1153 | для HP LJ 2400/ 2420/ 2430/ P3005/ M3027 / M3035 | ШТ | 2 | 0 | 0 | 0 | 0 | 0 | 2 | 0 | 0 | 0 | 0 | 0 | 0 | 7370.286 | 14740.572
1220 | Надхс672 | ООО "Газпром добыча Надым" | Узел переноса изображения | Q7504A | для HP Color LaserJet CM 4730 MFP HP CLJ 4700 | ШТ | 2 | 0 | 0 | 0 | 0 | 0 | 0 | 2 | 0 | 0 | 0 | 0 | 0 | 11830.266 | 23660.532
1221 | Надхс673 | ООО "Газпром добыча Надым" | Узел закрепления в сборе | HP Q7503A | для HP Color LaserJet CM4730 MFP | ШТ | 2 | 0 | 0 | 0 | 0 | 0 | 0 | 2 | 0 | 0 | 0 | 0 | 0 | 12143.129 | 24286.2581
1222 | Надхс674 | ООО "Газпром добыча Надым" | Аппарат переноса изображения | C9734A | для HPLJ 5550 | ШТ | 2 | 0 | 0 | 2 | 0 | 0 | 0 | 0 | 0 | 0 | 0 | 0 | 0 | 11440.6219 | 22881.2438
1223 | Надхс676 | ООО "Газпром добыча Надым" | Термопленка | HP LJ 1300/1150/1010/1012/1015/1020/1022/ 3050/3052/ |  | ШТ | 1 | 0 | 0 | 1 | 0 | 0 | 0 | 0 | 0 | 0 | 0 | 0 | 0 | 97.9843 | 97.9843
1224 | Надхс677 | ООО "Газпром добыча Надым" | Печь в сборе | RM1-2050-000CN | для HP LJ 1022 | ШТ | 1 | 0 | 0 | 1 | 0 | 0 | 0 | 0 | 0 | 0 | 0 | 0 | 0 | 3542.2178 | 3542.2178
1225 | Надхс678 | ООО "Газпром добыча Надым" | Тормозная площадка | RF5-3865 | для COLOR LASERJET 5500/5550 | ШТ | 2 | 0 | 0 | 2 | 0 | 0 | 0 | 0 | 0 | 0 | 0 | 0 | 0 | 41.2776 | 82.5552
1226 | Надхс679 | ООО "Газпром добыча Надым" | Печь в сборе | Q3985A | для HP COLOR LASERJET 5550 FUSER ASSEMBLY - 220 VOLT | ШТ | 2 | 0 | 0 | 2 | 0 | 0 | 0 | 0 | 0 | 0 | 0 | 0 | 0 | 14714.7 | 29429.4
1227 | Надхс680 | ООО "Газпром добыча Надым" | Тормозная площадка | RM1-2048-000CN | для HP LJ 1022/3050/3052/ 3055 | ШТ | 1 | 0 | 0 | 1 | 0 | 0 | 0 | 0 | 0 | 0 | 0 | 0 | 0 | 460.2276 | 460.2276
1228 | Надхс681 | ООО "Газпром добыча Надым" | Печь в сборе | HP RM1-3045-000CN | для HP LJ 3050/3052/3055 | ШТ | 1 | 0 | 0 | 1 | 0 | 0 | 0 | 0 | 0 | 0 | 0 | 0 | 0 | 3723.5218 | 3723.5218
1229 | Надхс682 | ООО "Газпром добыча Надым" | Вал тефлоновый | Ricoh AE011086 | для Ricoh Aficio 120/1013/1515 | ШТ | 4 | 0 | 0 | 4 | 0 | 0 | 0 | 0 | 0 | 0 | 0 | 0 | 0 | 808.0675 | 3232.2699
1230 | Надхс683 | ООО "Газпром добыча Надым" | Блок подачи тонера | В2623020 | для MP161 | ШТ | 1 | 0 | 0 | 1 | 0 | 0 | 0 | 0 | 0 | 0 | 0 | 0 | 0 | 1796.8403 | 1796.8403
1231 | Надхс721 | ООО "Газпром добыча Надым" | Ролик захвата нижнего лотка | RB2-2891 | HP LJ 2100/2200/2300/1300 | ШТ | 5 | [6 empty] | 5 | [5 empty] | 162.0293 | 810.1464
1232 | Оренхс1034 | ООО "Газпром добыча Оренбург" | Заземление переносное | ЗПП 35М | Код ETM9734373 ГОСТ 15150-69 | ШТ | 5 |  |  |  | 5 | [8 empty] | 8836.8 | 44184
1233 | Оренхс1035 | ООО "Газпром добыча Оренбург" | Заземление | переносное РУ-15 ЗПП-15М (ЗПП-10М) | ГОСТ 15150-69 | ШТ | 6 |  |  |  | 6 | [8 empty] | 2680.8814 | 16085.2881
1234 | Оренхс1036 | ООО "Газпром добыча Оренбург" | Заземлитель | ЗПЛ-10М | ГОСТ 15150-69 | ШТ | 5 |  |  |  | 5 | [8 empty] | 3716.3593 | 18581.7966
1235 | Оренхс1037 | ООО "Газпром добыча Оренбург" | Конденсатор К 50-12-50в 200 мкф (К50-35-50в) ТУ ОЖО 460.165 | К 50-12-50в | 200 мкф (К50-35-50в) ТУ ОЖО 460.165 | ШТ | 50 |  |  |  | 50 | [8 empty] | 19.7568 | 987.84
1236 | Оренхс1038 | ООО "Газпром добыча Оренбург" | Конденсатор К 50-6-50в 200 мкф (К50-35-50в) ТУ ОЖО 460.165 | К 50-6-50в 200 мкф | (К50-35-50в) ТУ ОЖО 460.165 | ШТ | 50 |  |  |  | 50 | [8 empty] | 123.48 | 6174
1237 | Оренхс1039 | ООО "Газпром добыча Оренбург" | Конденсатор К 50-6-50в 50 мкф (К50-35-50в 47) ТУ ОЖО 460.165 | К 50-6-50в 50 мкф | (К50-35-50в 47) ТУ ОЖО 460.165 | ШТ | 50 |  |  |  | 50 | [8 empty] | 123.48 | 6174
1238 | Оренхс1040 | ООО "Газпром добыча Оренбург" | Пускатель | электромагнитный ПМ 12010-240 | ГОСТ 30011.4.1-96 | ШТ | 2 |  |  |  |  | 1 |  |  |  | 1 |  |  |  | 961.3302 | 1922.6603
1239 | Оренхс1041 | ООО "Газпром добыча Оренбург" | Пускатель | электромагнитный ПМ 12-016-100 УЗ | ТУ 16-89ИГФР644236.033 | ШТ | 2 |  |  |  |  | 1 |  |  |  | 1 |  |  |  | 1317.12 | 2634.24
1240 | Оренхс1042 | ООО "Газпром добыча Оренбург" | Пускатель | электромагнитный ПМ 12-025-101УЗ | ТУ 16-89ИГФР644236.033 | ШТ | 5 |  |  |  | 5 | [8 empty] | 517.6393 | 2588.1966
1241 | Оренхс1043 | ООО "Газпром добыча Оренбург" | Пускатель | электромагнитный ПМ 12-025-240УЗ | ТУ 16-89ИГФР644236.033 | ШТ | 7 |  |  |  | 5 | 1 |  |  |  | 1 |  |  |  | 1223.638 | 8565.4658
1242 | Оренхс1044 | ООО "Газпром добыча Оренбург" | Пускатель | ПМА 3106 tн=25А | ГОСТ 30011.4.1-96 | ШТ | 5 |  |  | 5 | [9 empty] | 1523.6115 | 7618.0574
1243 | Оренхс1045 | ООО "Газпром добыча Оренбург" | Пускатель | электромагнитный ПМЛ 12-010200 Uкат=220В | ГОСТ 30011.4.1-96 | ШТ | 5 |  |  |  | 5 | [8 empty] | 669.722 | 3348.6102
1244 | Оренхс1046 | ООО "Газпром добыча Оренбург" | Пускатель | электромагнитный ПМЛ 1210 с РТЛ - 1010 | ГОСТ 30011.4.1-96 | ШТ | 5 |  |  |  | 5 | [8 empty] | 1191.5471 | 5957.7356
1245 | Оренхс1047 | ООО "Газпром добыча Оренбург" | Пускатель электромагнитный | ПМЛ 210004Б | с РТЛ-1022 25А , перем. 220В ГОСТ 12.2007.6-93 | ШТ | 5 |  |  |  | 5 | [8 empty] | 590.1925 | 2950.9627
1246 | Оренхс1048 | ООО "Газпром добыча Оренбург" | Пускатель | электромагнитный ПМЛ 2220002Б РТЛ 1014(7-10А) | ТУУЗ.11-05814256-097-97 | ШТ | 2 |  |  |  |  | 1 |  |  |  | 1 |  |  |  | 1702.2102 | 3404.4203
1247 | Оренхс1049 | ООО "Газпром добыча Оренбург" | Пускатель | электромагнитный ПМЛ-222002Б с РТЛ-1022(18-25А) | ТУУЗ.11-05814256-097-97 | ШТ | 2 |  |  |  |  | 1 |  |  |  | 1 |  |  |  | 1702.2102 | 3404.4203
1248 | Оренхс1050 | ООО "Газпром добыча Оренбург" | Пускатель | электромагнитый ПМЛ-222002Б с РТЛ-1021(13-19А) Uкат=220В | ТУУЗ.11-05814256-097-97 | ШТ | 5 |  |  |  | 5 | [8 empty] | 1702.2102 | 8511.0508
1249 | Оренхс1056 | ООО "Газпром добыча Оренбург" | Выключатель автоматический | DX Stand 03449 DX Stand C 10A3P 6 KA 3 м | Код ETM9700264 ГОСТ Р | ШТ | 20 |  | 20 | [10 empty] | 961.6947 | 19233.894
1250 | Оренхс1057 | ООО "Газпром добыча Оренбург" | Выключатель | АВ2М 20СВ | 1500А выдв.Элмагнпр.220В ,50ГЦ ГОСТ Ту-16,95 БЕИВ 641887,003 | ШТ | 3 |  |  |  | 3 | [8 empty] | 247291.8712 | 741875.6136
1251 | Оренхс1058 | ООО "Газпром добыча Оренбург" | Выключатель | АЕ 2043 40 А | автоматический ГОСТ 30011.296 | ШТ | 2 |  |  | 2 | [9 empty] | 980.7 | 1961.4
1252 | Оренхс1059 | ООО "Газпром добыча Оренбург" | Выключатель автоматический | АЕ 2044 25а ГОСТ 30011.2-96 | 31,5А Ioтс=12Iн ГОСТ 30011.296 | ШТ | 2 |  |  | 2 | [9 empty] | 976.6774 | 1953.3548
1253 | Оренхс1060 | ООО "Газпром добыча Оренбург" | Выключатель | автоматический АЕ 2046 16А ток отсечки 12Iн | ГОСТ 30011.296 | ШТ | 10 |  |  |  | 10 | [8 empty] | 1121.4 | 11214
1254 | Оренхс1061 | ООО "Газпром добыча Оренбург" | Выключатель | автоматический АЕ 2046 25А ГОСТ 30011.296 ток отсечки 12Iн | ГОСТ 30011.296 | ШТ | 10 |  |  |  | 10 | [8 empty] | 1121.4 | 11214
1255 | Оренхс1062 | ООО "Газпром добыча Оренбург" | Выключатель | автоматический АЕ 2046 31,5А ток отсечки 12Iн | ГОСТ 30011.296 | ШТ | 5 |  |  |  | 5 | [8 empty] | 1121.4 | 5607
1256 | Оренхс1063 | ООО "Газпром добыча Оренбург" | Выключатель | автоматический АЕ 2046 40А ток отсечки 12Iн | ГОСТ 30011.296 | ШТ | 10 |  |  |  | 10 | [8 empty] | 1121.4 | 11214
1257 | Оренхс1064 | ООО "Газпром добыча Оренбург" | Выключатель | автоматический АЕ 2046 63А ток отсечки 12Iн | ГОСТ 30011.2-95 | ШТ | 7 |  |  | 2 |  | 5 | [7 empty] | 1121.4 | 7849.8
1258 | Оренхс1065 | ООО "Газпром добыча Оренбург" | Выключатель автоматический | АЕ 2056 | 100А Ioтс=12Iн ГОСТ 30011.296 | ШТ | 5 |  |  |  | 5 | [8 empty] | 1447.95 | 7239.75
1259 | Оренхс1066 | ООО "Газпром добыча Оренбург" | Выключатель автоматический | АЕ 2056 63А ГОСТ 30011.296 | Код ETM1994229 ГОСТ 30011.296 | ШТ | 5 |  |  |  | 5 | [8 empty] | 4376.4 | 21882
1260 | Оренхс1067 | ООО "Газпром добыча Оренбург" | Выключатель автоматический | АЕ 2056 80А ГОСТ 30011.2-95 | Код ETM1994229 ГОСТ 30011.296 | ШТ | 8 |  |  |  | 8 | [8 empty] | 4376.4 | 35011.2
1261 | Оренхс1068 | ООО "Газпром добыча Оренбург" | Выключатель автоматический | АЕ 2066 100А ГОСТ 30011.296 | Код ETM9768596 ГОСТ 30011.296 | ШТ | 8 |  |  |  | 8 | [8 empty] | 1298.304 | 10386.432
1262 | Оренхс1069 | ООО "Газпром добыча Оренбург" | Выключатель | АП 50-3МТ 25А | ТУ 16-552.139-78 трехполюсной, номинальный ток-25А | ШТ | 2 |  |  |  |  | 2 | [7 empty] | 512.736 | 1025.472
1263 | Оренхс1070 | ООО "Газпром добыча Оренбург" | Выключатель автоматический | АП- 50-3МТ 40А ТУ 16-552.139-78 | Код ETM1205040 | ШТ | 3 |  |  |  | 3 | [8 empty] | 732.648 | 2197.944
1264 | Оренхс1071 | ООО "Газпром добыча Оренбург" | Выключатель | автоматический АП 50-3МТ 63А ток отсечки 12Iн | ГОСТ 30011.2-95 | ШТ | 5 |  |  |  | 5 | [8 empty] | 691.488 | 3457.44
1265 | Оренхс1072 | ООО "Газпром добыча Оренбург" | Выключатель автоматический | ВА 04-36 | 100А Ioтс=12Iн ТУ 16-552.139-78 | ШТ | 5 |  |  |  | 5 | [8 empty] | 2618.952 | 13094.76
1266 | Оренхс1073 | ООО "Газпром добыча Оренбург" | Выключатель автоматический | ВА 04-36 | 250А Ioтс=12Iн ТУ 16-552.139-78 | ШТ | 3 |  |  |  | 3 | [8 empty] | 2618.952 | 7856.856
1267 | Оренхс1074 | ООО "Газпром добыча Оренбург" | Выключатель | автоматический ВА 4729 16А ток отсечки 12Iн | ГОСТ 30011.2-96 | ШТ | 4 |  |  | 2 |  |  |  | 2 | [5 empty] | 65.4444 | 261.7776
1268 | Оренхс1075 | ООО "Газпром добыча Оренбург" | Выключатель | автоматический ВА 5135 125А ток отсечки 12Iн | ГОСТ 30011.2-95 | ШТ | 5 |  |  |  | 5 | [8 empty] | 4151.7 | 20758.5
1269 | Оренхс1076 | ООО "Газпром добыча Оренбург" | Выключатель | автоматический ВА 5135 160А ток отсечки 12Iн | ГОСТ 30011.2-95 | ШТ | 5 |  |  |  | 5 | [8 empty] | 3800.665 | 19003.325
1270 | Оренхс1077 | ООО "Газпром добыча Оренбург" | Выключатель автоматический | ВА 5135 | 80А ГОСТ 30011.2-95 | ШТ | 12 |  |  |  | 12 | [8 empty] | 1831.032 | 21972.384
1271 | Оренхс1078 | ООО "Газпром добыча Оренбург" | Выключатель автоматический | ВА 5135 М1 | 25А ГОСТ 30011.2-95 | ШТ | 5 |  |  |  | 5 | [8 empty] | 1716.96 | 8584.8
1272 | Оренхс1079 | ООО "Газпром добыча Оренбург" | Выключатель | автоматический ВА 51 250А ток отсечки 12Iн | ГОСТ 30011.2-95 | ШТ | 2 |  |  |  | 2 | [8 empty] | 4044.8426 | 8089.6852
1273 | Оренхс1080 | ООО "Газпром добыча Оренбург" | Выключатель автоматический | ВА 5135 М3 | 320А ГОСТ 30011.2-95 | ШТ | 5 |  |  |  | 5 | [8 empty] | 3749.088 | 18745.44
1274 | Оренхс1081 | ООО "Газпром добыча Оренбург" | Выключатель автоматический | ВА 5139 250А привод руч.ТУ 3422.001.05832917-97 | Код ETM9673362 .ТУ 3422.001.05832917-97 | ШТ | 6 |  |  |  | 6 | [8 empty] | 24995.25 | 149971.5
1275 | Оренхс1082 | ООО "Газпром добыча Оренбург" | Выключатель автоматический | ВА 5139 320А привод ручной ТУ 3422-001-05832-417 | Код ETM1601020 ТУ 3422-001-05832-417 | ШТ | 5 |  |  |  | 5 | [8 empty] | 15418.2 | 77091
1276 | Оренхс1083 | ООО "Газпром добыча Оренбург" | Выключатель автоматический | ВА 5139 400А ТУ 3422-001-05832-417 | Код ETM9667040 ТУ 3422-001-05832-417 | ШТ | 6 |  |  |  | 6 | [8 empty] | 14329.35 | 85976.1
1277 | Оренхс1084 | ООО "Газпром добыча Оренбург" | Выключатель автоматический | ВА 5139 630А ТУ 4322-001-05832-417 | Код ETM9669852 | ШТ | 7 |  | 2 |  | 5 | [8 empty] | 25876.2 | 181133.4
1278 | Оренхс1085 | ООО "Газпром добыча Оренбург" | Выключатель автоматический | ВА 5239 | 400А Ioтс=12Iн ТУ 3422-001-05832-417 | ШТ | 5 |  |  |  | 5 | [8 empty] | 15418.2 | 77091
1279 | Оренхс1086 | ООО "Газпром добыча Оренбург" | Выключатель автоматический | ВА 55-43 354770-20 УХЛ 3 | (Iном = 1600 А), 3-полюсный, ток отсечки 12Iном. | ШТ | 2 |  | 2 | [10 empty] | 126529.2 | 253058.4
1280 | Оренхс1087 | ООО "Газпром добыча Оренбург" | Выключатель автоматический | ВА 5735 100А ГОСТ 30011.2-95 | Код ETM9678591 | ШТ | 2 | [5 empty] | 2 | [6 empty] | 2072.112 | 4144.224
1281 | Оренхс1088 | ООО "Газпром добыча Оренбург" | Выключатель | автоматический ВА 5735 250А | ГОСТ 30011.2-95 | ШТ | 2 | [5 empty] | 2 | [6 empty] | 5875.8 | 11751.6
1282 | Оренхс1089 | ООО "Газпром добыча Оренбург" | Выключатель | автоматический ВА 5735 31,5А ток отсечки 12Iн | ГОСТ 30011.2-95 | ШТ | 2 | [5 empty] | 2 | [6 empty] | 4108.65 | 8217.3
1283 | Оренхс1090 | ООО "Газпром добыча Оренбург" | Выключатель автоматический | ВА 5735 63А ГОСТ 30011.2-95 | Код ETM9745361 | ШТ | 2 | [5 empty] | 2 | [6 empty] | 2072.112 | 4144.224
1284 | Оренхс1091 | ООО "Газпром добыча Оренбург" | Выключатель | ВПК | (выключатель путевой конечный) 2010б ТУ 51-03-33-86 | ШТ | 1 |  |  | 1 | [9 empty] | 104.6441 | 104.6441
1285 | Оренхс1092 | ООО "Газпром добыча Оренбург" | Кабель-канал | 20*12 | 30008 | М | 50 |  |  | 25 |  |  |  | 25 | [5 empty] | 50.0754 | 2503.7687
1286 | Оренхс1093 | ООО "Газпром добыча Оренбург" | Кабель-канал | 20*12,5 | 30008 имп. | М | 180 |  |  |  | 180 | [8 empty] | 50.0754 | 9013.5672
1287 | Оренхс1094 | ООО "Газпром добыча Оренбург" | Кабель-канал | 40х25 | DLPlus 300 10 | ШТ | 20 |  |  |  | 10 |  |  | 10 | [5 empty] | 140.202 | 2804.0403
1288 | Оренхс1095 | ООО "Газпром добыча Оренбург" | Контактор | КТ-6023 380/160 | ТУ 45-86.362-83 | ШТ | 3 |  |  |  |  | 3 | [7 empty] | 8848.35 | 26545.05
1289 | Оренхс1096 | ООО "Газпром добыча Оренбург" | Контактор | КТ-6033 | 380/250, 250А, ТУ 16-524.113-82 | ШТ | 5 |  |  |  | 5 | [8 empty] | 12799.5 | 63997.5
1290 | Оренхс1097 | ООО "Газпром добыча Оренбург" | Контактор | КТ-6043 | 220/400, 400А ТУ 16-524.113-82 | ШТ | 5 |  |  |  | 5 | [8 empty] | 19573.05 | 97865.25
1291 | Оренхс1098 | ООО "Газпром добыча Оренбург" | Короб "Legrand" | 40*40 | 30027 | М | 140 |  | 40 |  | 100 | [8 empty] | 174.0993 | 24373.8983
1292 | Оренхс1099 | ООО "Газпром добыча Оренбург" | Коробка взрывозащищенная н/в | УСВН-400 | 0,4 к , 400А (с 4-мя кабельными вводами 60мм) ТУ У 23189879.008-98 | ШТ | 10 |  |  |  | 10 | [8 empty] | 54331.2 | 543312
1293 | Оренхс1100 | ООО "Газпром добыча Оренбург" | Коробка | IP665 У614А У2 | ТУ 51-167-83 | ШТ | 4 |  |  |  | 4 | [8 empty] | 1811.04 | 7244.16
1294 | Оренхс1101 | ООО "Газпром добыча Оренбург" | Коробка | КП-12-1421 У1 | взрывозащищенная исп. 2 ЕХЕ 11.Т5 4 сальн. ТУ 51-167-83 | ШТ | 10 |  |  |  | 10 | [8 empty] | 8232 | 82320
1295 | Оренхс1102 | ООО "Газпром добыча Оренбург" | Коробка | КП 24-233141 | ТУ 51-167-83 | ШТ | 10 |  |  |  | 10 | [8 empty] | 9970.8 | 99708
1296 | Оренхс1103 | ООО "Газпром добыча Оренбург" | Коробка | КП | 48-28 (ВГДЕИЖЗЛ) 380 ТУ 51-167-8 | ШТ | 12 |  |  |  | 12 | [8 empty] | 18567.15 | 222805.8
1297 | Оренхс1106 | ООО "Газпром добыча Оренбург" | Коробка | У409-4 У1 | IP65 ТУ 36-1859-75 | ШТ | 190 |  | 100 |  | 80 | [7 empty] | 10 | 55.8102 | 10603.9322
1298 | Оренхс1107 | ООО "Газпром добыча Оренбург" | Коробка | у-614 | ТУ 51-167-83верх:1саль.диам.22-32мм; снизу:2саль. Диам.8-16мм, 1саль.16-22мм, | ШТ | 10 |  | 10 | [10 empty] | 2066.4 | 20664
1299 | Оренхс1108 | ООО "Газпром добыча Оренбург" | Коробка | у-615 | ТУ 51-167-83 | ШТ | 14 |  | 10 |  | 4 | [8 empty] | 3982.65 | 55757.1
1300 | Оренхс1128 | ООО "Газпром добыча Оренбург" | Пост | Пост ПКТ 40 | ТУ 51-03-33-86 | ШТ | 4 |  |  |  |  | 4 | [7 empty] | 329.28 | 1317.12
1301 | Оренхс1129 | ООО "Газпром добыча Оренбург" | Пост | ПКТ 60 | ТУ 51-03-33-86 | ШТ | 10 |  |  |  |  | 10 | [7 empty] | 960.7322 | 9607.322
1302 | Оренхс1130 | ООО "Газпром добыча Оренбург" | Пост | управления кнопочный взрв. защ. ПВК 15У1 1ExdII ВТ5-У2 | ТУ 16-93БКЖИ 642245.00 | ШТ | 2 |  |  |  | 2 | [8 empty] | 1975.68 | 3951.36
1303 | Оренхс1131 | ООО "Газпром добыча Оренбург" | Пост управления кнопочный взрывозащищенного исполнения | ПВК-25 | ХЛ1 ТУ 51-03-33-86 | ШТ | 2 |  |  | 1 | [6 empty] | 1 |  |  | 3795.0915 | 7590.1831
1304 | Оренхс1132 | ООО "Газпром добыча Оренбург" | Пост управления кнопочный | КУ-91-1ExdII ВТ5-У2 | ТУ16-526.201-75 | ШТ | 10 |  |  |  | 10 | [8 empty] | 3057.6 | 30576
1305 | Оренхс1133 | ООО "Газпром добыча Оренбург" | Пост | управления кнопочный взрывозащищенный КУ-91 1ExdII ВТ5-У2 | ГОСТ Р 51330.9 | ШТ | 4 |  |  | 3 |  |  |  | 1 | [5 empty] | 3057.6 | 12230.4
1306 | Оренхс1134 | ООО "Газпром добыча Оренбург" | Пост | управления кнопочный взрывозащищенный КУ-92-1ExdII ВТ5-У2 | ГОСТ Р 51330.9 | ШТ | 44 |  | 40 | 3 |  |  |  | 1 | [5 empty] | 5001.15 | 220050.6
1307 | Оренхс1135 | ООО "Газпром добыча Оренбург" | Пост управления кнопочный | КУ-93 | взрывозащищенный, 1 Exd I I ВТ5-У2, ТУ 16-526.201-75 | ШТ | 52 |  | 40 | 2 | 10 | [8 empty] | 6721.05 | 349494.6
1308 | Оренхс1136 | ООО "Газпром добыча Оренбург" | Пост управления кнопочный | ПКЕ | 112\2 ГОСТ 15543.1-89 | ШТ | 15 |  |  |  | 15 | [8 empty] | 98.6644 | 1479.9661
1309 | Оренхс1137 | ООО "Газпром добыча Оренбург" | Пост упpавления кнопочный | ПКЕ-112-1У3 | БЮИН 642.254.00. ТУ | ШТ | 15 |  |  |  | 15 | [8 empty] | 65.7763 | 986.6441
1310 | Оренхс1138 | ООО "Газпром добыча Оренбург" | Пост управления кнопочный ПКЕ 212\3 | Пост управления кнопочный ПКЕ 212\3 | Пост управления кнопочный ПКЕ 212\3 ГОСТ 15543.1-89 | ШТ | 10 |  |  |  | 10 | [8 empty] | 144.5085 | 1445.0847
1311 | Оренхс1139 | ООО "Газпром добыча Оренбург" | Пост управления кнопочный | ПКЕ | 222\2 ГОСТ 15543.1-89 | ШТ | 15 |  |  |  | 15 | [8 empty] | 98.6644 | 1479.9661
1312 | Оренхс1140 | ООО "Газпром добыча Оренбург" | Пост управления кнопочный | ПКЕ | 722\2 ГОСТ 15543.1-89 | ШТ | 2 |  |  | 2 | [9 empty] | 98.6644 | 197.3288
1313 | Оренхс1142 | ООО "Газпром добыча Оренбург" | Предохранитель | ПН 2-250 | ТУ 16-522.113-75 | ШТ | 10 |  |  |  | 10 | [8 empty] | 149.4915 | 1494.9153
1314 | Оренхс1143 | ООО "Газпром добыча Оренбург" | Предохранитель | ПН2-100а | ТУ 16.522.113-75 | ШТ | 10 |  |  |  | 10 | [8 empty] | 149.4915 | 1494.9153
1315 | Оренхс1149 | ООО "Газпром добыча Оренбург" | Пускатель | ПМЛ | 1220 308В с РТЛ-1004 ТУ У3.11-05614256-97-97 | ШТ | 2 |  |  |  | 2 | [8 empty] | 1110.8378 | 2221.6757
1316 | Оренхс1150 | ООО "Газпром добыча Оренбург" | Пускатель | ПМЕ 112 | 220В 10А ГОСТ 30011.4.1-96 | ШТ | 4 |  |  | 2 | 2 | [8 empty] | 669.722 | 2678.8881
1317 | Оренхс1151 | ООО "Газпром добыча Оренбург" | Пускатель электромагнитный | ПМЛ | 2230 ГОСТ 30011.4.1-96 | ШТ | 3 |  |  | 3 | [9 empty] | 1110.8378 | 3332.5135
1318 | Оренхс1152 | ООО "Газпром добыча Оренбург" | Пускатель | электромагнитный ПМЛ-4220 с РТЛ-2061 | ГОСТ 30011.2-95 | ШТ | 2 |  |  | 2 | [9 empty] | 4583.25 | 9166.5
1319 | Оренхс1212 | ООО "Газпром добыча Оренбург" | Рубильник ВР3237А 70220-00-400а | ВР3237А 70220-00-400а | ТУ 3464-005 | ШТ | 6 |  |  | 4 | 2 | [8 empty] | 1445.0847 | 8670.5085
1320 | Оренхс1213 | ООО "Газпром добыча Оренбург" | Рубильник | ВР3239А 70220-00 УХЛЗ-630а | 70220-00 УХЛЗ-630а | ШТ | 1 |  |  |  | 1 | [8 empty] | 3074.5424 | 3074.5424
1321 | Оренхс1214 | ООО "Газпром добыча Оренбург" | Рубильник | ЯБПВ 1-100 | ТУ 3464-005 | ШТ | 2 |  |  |  | 1 | [5 empty] | 1 |  |  | 1711.1797 | 3422.3593
1322 | Оренхс1215 | ООО "Газпром добыча Оренбург" | Рубильник | ЯВЗ 32-250А | ТУ 3464-005 | ШТ | 4 |  |  | 1 | 1 |  |  | 1 |  |  | 1 |  |  | 3119.3898 | 12477.5593
1323 | Оренхс1216 | ООО "Газпром добыча Оренбург" | Рубильник | ЯВЗ 34-400А 3 полюса 660В | ТУ 3464-005 | ШТ | 2 |  |  |  | 1 | [5 empty] | 1 |  |  | 6278.6441 | 12557.2881
1324 | Оренхс1220 | ООО "Газпром добыча Оренбург" | Ящик | ЯВЗ 31 | с рубильником, типа 100А, и предохранителями, 100/20А, IP54 с сальниками ТУ 16-99 ТИДЖ 656.000.001 | ШТ | 2 |  |  | 1 |  |  |  |  | 1 |  |  |  |  | 2469.6 | 4939.2
1325 | Оренхс1223 | ООО "Газпром добыча Оренбург" | Амперметр | Э 365-1 | 600/5А ТУ 25-04.3720-79 | ШТ | 3 |  |  |  | 3 | [8 empty] | 2022.3 | 6066.9
1326 | Оренхс1224 | ООО "Газпром добыча Оренбург" | Амперметр | Э 365-1-1 | 200/5А ТУ 8.497-83 | ШТ | 3 |  |  |  | 3 | [8 empty] | 2022.3 | 6066.9
1327 | Оренхс1245 | ООО "Газпром добыча Оренбург" | Счетчик | СВН-2-02 | (27В) постоянного тока ТУ25-865.0/81-87 | ШТ | 15 |  |  |  | 15 | [8 empty] | 797.2881 | 11959.322
1328 | Оренхс1246 | ООО "Газпром добыча Оренбург" | Счетчик электроэнергии | ЕвроАльфа ЕА 02.RALP3B-3 100 v/5 (10)A | класс точности 0,5; ном-й ток 5(10)А; ном-е напря-е 3х100 В; 50 Гц; рабочий диапазон температур от -40 до +60 гр., оптический порт RS-232; ГОСТ 6770-96 | ШТ | 2 |  |  |  |  | 1 |  | 1 | [5 empty] | 21403.2 | 42806.4
1329 | Оренхс1253 | ООО "Газпром добыча Оренбург" | Узел | УПС-10/2/4,4 | синие ТУ4217-001-42 | ШТ | 1000 |  |  |  | 1000 | [8 empty] | 127.05 | 127050
1330 | Оренхс1254 | ООО "Газпром добыча Оренбург" | Узел | УПС-10/3/4,4 | зеленый ТУ4217-001-42 | ШТ | 200 |  |  |  | 200 | [8 empty] | 131.25 | 26250
1331 | Оренхс1255 | ООО "Газпром добыча Оренбург" | Узел | УПС-12/1 | красный ТУ4217-001-42 | ШТ | 200 |  |  |  | 200 | [8 empty] | 136.5 | 27300
1332 | Оренхс1256 | ООО "Газпром добыча Оренбург" | Узел | УПС-12/2 М | синие ТУ4217-001-42 | ШТ | 250 |  |  |  | 250 | [8 empty] | 136.5 | 34125
1333 | Оренхс1257 | ООО "Газпром добыча Оренбург" | Узел | УПС-12/3 М | зеленые ТУ4217-001-42 | ШТ | 200 |  |  |  | 200 | [8 empty] | 136.5 | 27300
1334 | Оренхс1261 | ООО "Газпром добыча Оренбург" | Клавиатура | С 2000-К | ГОСТ Р ИСО 9001-2001 | ШТ | 6 |  |  | 4 |  |  | 2 | [6 empty] | 2776.2 | 16657.2
1335 | Оренхс1262 | ООО "Газпром добыча Оренбург" | Мышь | Мышь Genius Net Scroll+Notebook | АЦДР.425513.008 | ШТ | 2 | [5 empty] | 2 | [6 empty] | 302.5708 | 605.1417
1336 | Оренхс1269 | ООО "Газпром добыча Оренбург" | Розетка телефонная RJ-12 | RJ12 | Гост р | ШТ | 20 |  |  |  | 20 | [8 empty] | 20.3308 | 406.6169
1337 | Оренхс1281 | ООО "Газпром добыча Оренбург" | Лампа | ДРЛ 250 | ГОСТ 12.2.007.13-88 | ШТ | 50 |  |  |  | 50 | [8 empty] | 182.3797 | 9118.9831
1338 | Оренхс1282 | ООО "Газпром добыча Оренбург" | Лампа | КМ 24-90 | ГОСТ 6940-74 | ШТ | 50 |  |  |  | 50 | [8 empty] | 8.232 | 411.6
1339 | Оренхс2656 | ООО "Газпром добыча Оренбург" | Пост кран-балок | ХАС-В681 | кнопочный ЗАО "ШНЕЙДЕР ЭЛЕКТРИК" | ШТ | 4 |  |  |  | 4 | [8 empty] | 8396.64 | 33586.56
1340 | Оренхс2657 | ООО "Газпром добыча Оренбург" | Пост кран-балок | ХАС-В881 | кнопочный ЗАО "ШНЕЙДЕР ЭЛЕКТРИК" | ШТ | 4 |  |  |  | 4 | [8 empty] | 10207.68 | 40830.72
1341 | Оренхс2773 | ООО "Газпром добыча Оренбург" | Источник вторичного электропитания резервированный | Скат-1200У | "С2000М" АЦДР.426469.027 141070, | ШТ | 1 | [6 empty] | 1 | [5 empty] | 3512.0542 | 3512.0542
1342 | Оренхс2774 | ООО "Газпром добыча Оренбург" | Фара | 0ExdmIICT6X УХЛ 1 | ручная взрывозащищенная светодиодная ФР-ВС " ЭКОТОН", ТУ 3466-002-17777767-2001 (ГЮАР 676217001ТУ) | ШТ | 8 |  | 4 |  | 4 | [8 empty] | 11084.85 | 88678.8
1343 | Оренхс2785 | ООО "Газпром добыча Оренбург" | Пускатель | электромагнитный ПМЛ 610104, 220В, 160А | ГОСТ 30011.2-95 | ШТ | 2 |  |  | 2 | [9 empty] | 7253.1442 | 14506.2884
1344 | Оренхс2786 | ООО "Газпром добыча Оренбург" | Пускатель | электромагнитный ПМЛ 510104, 220В, 80А | ГОСТ 30011.2-95 | ШТ | 2 |  |  | 2 | [9 empty] | 5327.3358 | 10654.6716
1345 | Оренхс2794 | ООО "Газпром добыча Оренбург" | Выключатель | путевой ВПВ-4М 12ХЛ1 | ГОСТ Р 51330.9 | ШТ | 2 | [5 empty] | 2 | [6 empty] | 11972.1 | 23944.2
1346 | Оренхс2810 | ООО "Газпром добыча Оренбург" | Коробка | УСВН-200 | 200А соединительная взрывозащищенная низковольтная ТУ-У-23189879.017 | ШТ | 5 |  |  |  | 5 | [8 empty] | 49392 | 246960
1347 | Оренхс2822 | ООО "Газпром добыча Оренбург" | Короб "Legrand" | 100*50 | 30038 | М | 30 |  |  |  | 30 | [8 empty] | 583.8 | 17514
1348 | Оренхс2823 | ООО "Газпром добыча Оренбург" | Выключатель конечный | ВПК 2111 | 2111 81.10 КС - 3577.81.100 | ШТ | 4 |  |  |  | 4 | [8 empty] | 198.3254 | 793.3017
1349 | Оренхс2878 | ООО "Газпром добыча Оренбург" | Блок индикации | "С2000-БИ" | Устройство коммутационное УК-ВК/04 | ШТ | 10 |  |  |  | 2 |  |  |  |  | 8 |  |  |  | 3929.0359 | 39290.3593
1350 | Оренхс2883 | ООО "Газпром добыча Оренбург" | Контроллер | С2000-КДЛ | АЦДР.425214.002-02 | ШТ | 2 |  |  |  | 2 | [8 empty] | 2481.15 | 4962.3
1351 | Оренхс2953 | ООО "Газпром добыча Оренбург" | Блок индикации | С2000-БИ | ГОСТ Р | ШТ | 1 | [5 empty] | 1 | [6 empty] | 4962.3 | 4962.3
1352 | Оренхс2954 | ООО "Газпром добыча Оренбург" | Источник резервного питания | РИП-12-12В-3А-7 исп.1 | ГОСТ Р | ШТ | 1 | [6 empty] | 1 | [5 empty] | 2801.232 | 2801.232
1353 | Оренхс2955 | ООО "Газпром добыча Оренбург" | Пускатель | электромагнитный ПМЛ 322002 Iн=40А I т.р. =30А | ТУУЗ.11-05814256-097-97 | ШТ | 6 |  |  | 2 | 4 | [8 empty] | 2481.6252 | 14889.7513
1354 | Оренхс2956 | ООО "Газпром добыча Оренбург" | Пускатель электромагнитный | ПМЛ 322002 | Iн=40А I т.р.=40А ГОСТ Р | ШТ | 2 |  |  |  | 2 | [8 empty] | 2481.6252 | 4963.2504
1355 | Оренхс2957 | ООО "Газпром добыча Оренбург" | Пускатель | электромагнитный ПМЛ 711002 Iн=200А (ПМЛ 6100 IPOO 160А) Uкат=220В | ТУУЗ.11-05814256-097-97 | ШТ | 2 |  |  | 2 | [9 empty] | 11277.4004 | 22554.8008
1356 | Оренхс2959 | ООО "Газпром добыча Оренбург" | Рубильник ВР32-39В 71250 | ВР | 32-39В 71250 ТУ 16-95 ИГРФ.642 523.013 | ШТ | 4 |  |  |  | 4 | [8 empty] | 5647.95 | 22591.8
1357 | Оренхс2962 | ООО "Газпром добыча Оренбург" | Источник питания резервированный | «РИП-24» (исп. 01) РИП-24-3А-7А*ч | АЦДР.436534.002-01 | ШТ | 2 |  |  |  | 2 | [8 empty] | 3187.4304 | 6374.8608
1358 | Оренхс3045 | ООО "Газпром добыча Оренбург" | Выключатель | IP20 С56-124 | двухклавишный для скрытой установки | ШТ | 50 |  |  | 10 | 10 |  |  | 20 |  |  | 10 |  |  | 25.9119 | 1295.5932
1359 | Оренхс3046 | ООО "Газпром добыча Оренбург" | Выключатель | одноклавишный для наружной установки IP44 А14-100/1 ООО торг.дом "Велан" | ТУ3464-005 | ШТ | 40 |  |  | 10 | 10 |  |  | 10 |  |  | 10 |  |  | 82.5999 | 3303.9955
1360 | Оренхс3047 | ООО "Газпром добыча Оренбург" | Выключатель | P20 С16-122 | одноклавишный | ШТ | 50 |  |  | 10 | 10 |  |  | 20 |  |  | 10 |  |  | 39.8644 | 1993.2203
1361 | Оренхс3048 | ООО "Газпром добыча Оренбург" | Выключатель автоматический трехполюсный | СИЗ-2 | Изолирующий, ТУ36-1441-83 | ШТ | 300 |  |  |  | 300 | [8 empty] | 6.3 | 1890
1362 | Оренхс3051 | ООО "Газпром добыча Оренбург" | Ограничитель перенапряжения | ОПН-1-6/7,6-УХЛ1 | ТУ3414-004-52615343-2000 | ШТ | 20 |  |  |  | 20 | [8 empty] | 3546.9 | 70938
1363 | Оренхс3052 | ООО "Газпром добыча Оренбург" | Пускатель | магнитный ПМ12-010230У3 Iн=10А, Uн=380В IP54, с тепловым реле РТТ-14 Iн=10А, Imp=6А | ТУ производителя | ШТ | 2 |  |  |  | 2 | [8 empty] | 1160.8515 | 2321.7031
1364 | Оренхс3053 | ООО "Газпром добыча Оренбург" | Пускатель | магнитный ПМ12-010230У3 Iн=10А, Uн=380В IP54, с тепловым реле РТТ-14 Iн=8А, Imp=7,5А | ТУ производителя | ШТ | 2 |  |  |  | 2 | [8 empty] | 2644.95 | 5289.9
1365 | Оренхс3054 | ООО "Газпром добыча Оренбург" | Пускатель | магнитный ПМ12-010230У3 Iн=63А, Uн=380В IP54, с тепловым реле РТТ-14 Iн=12,5А, Imp=12,6А | ТУ производителя | ШТ | 2 |  |  |  | 2 | [8 empty] | 2644.95 | 5289.9
1366 | Оренхс3057 | ООО "Газпром добыча Оренбург" | Щит | освещения УОЩВ 12 УХЛ4 серии ЩО Выключатель ввода ВА47-100-3 Iн=63А, Iт. | ГОСТ 30011.2-95 | ШТ | 4 |  |  |  |  | 2 | 2 | [6 empty] | 5762.4 | 23049.6
1367 | Оренхс3065 | ООО "Газпром добыча Оренбург" | Автомат | ВА 5235 | 3-х полюсный, ток 100 А ГОСТ Р 50030.2-99 ТУ 16-970ЛМ522.000 | ШТ | 2 |  |  |  | 2 | [8 empty] | 3909.15 | 7818.3
1368 | Оренхс3066 | ООО "Газпром добыча Оренбург" | Автомат | серии ВА 5235, 3-х полюсный, ток 160 А | ГОСТ Р 50030.2-99 ТУ 16-970ЛМ522.000 | ШТ | 2 |  |  |  | 2 | [8 empty] | 4363.8 | 8727.6
1369 | Оренхс3159 | ООО "Газпром добыча Оренбург" | аккумулятор | GP12120 | 12V 12Ah | ШТ | 30 |  |  |  | 24 | 6 | [7 empty] | 1295.5932 | 38867.7966
1370 | Оренхс3160 | ООО "Газпром добыча Оренбург" | аккумулятор | GP1272 | 12V 7,2Ah | ШТ | 95 |  |  | 12 | 15 | 68 | [7 empty] | 777.3559 | 73848.8136
1371 | Оренхс3161 | ООО "Газпром добыча Оренбург" | аккумулятор | GP12170 | 12V 17Ah | ШТ | 32 |  |  | 6 | 4 | 22 | [7 empty] | 1651.8814 | 52860.2034
1372 | Оренхс3182 | ООО "Газпром добыча Оренбург" | Выключатель | АВ2М 4СВ-55-41 | 250А выдвижной, эл.маг.привод , селективный, блок МРТ 5, 220В 50ГЦ ГОСТ | ШТ | 2 |  |  |  | 2 | [8 empty] | 207697.35 | 415394.7
1373 | Оренхс3183 | ООО "Газпром добыча Оренбург" | Выключатель автоматический | АВ2М4 СВ 55-41 | Iном = 400 А, выдвижного исполнения | ШТ | 2 |  |  |  | 2 | [8 empty] | 207697.35 | 415394.7
1374 | Оренхс3184 | ООО "Газпром добыча Оренбург" | Выключатель автоматич. | "Электрон" Э-25В | 2500А, ~380В выдвижной ТУ 16.522.002-79 | ШТ | 1 |  |  |  | 1 | [8 empty] | 204445.6068 | 204445.6068
1375 | Оренхс3185 | ООО "Газпром добыча Оренбург" | Выключатель автоматический | "Legrand" DРХ 250 ER | ER трехполюсный 100А ток отсечки = 10Iн | ШТ | 5 |  |  |  | 5 | [8 empty] | 20787.638 | 103938.1899
1376 | Оренхс3186 | ООО "Газпром добыча Оренбург" | Выключатель автоматический | "Legrand" DРХ 250 ER | трехполюсный 250А ток отсечки = 10Iн | ШТ | 5 |  |  |  | 5 | [8 empty] | 20787.638 | 103938.1899
1377 | Оренхс3187 | ООО "Газпром добыча Оренбург" | Выключатель автоматический | Э40В | выдвижной с э/п Э40В 4000А ТУ 16-522.022-79 | ШТ | 3 |  |  |  | 3 | [8 empty] | 349005.9051 | 1047017.7153
1378 | Оренхс3190 | ООО "Газпром добыча Оренбург" | Батарея аккумуляторная 12В, 7Ач 6-GFM-7,0 ф. "APS" | DT1207 | U=12В, емкость 7 А*ч НВП "Болид" | ШТ | 20 |  |  |  | 20 | [8 empty] | 573.0508 | 11461.0169
1379 | Оренхс3191 | ООО "Газпром добыча Оренбург" | Блок абонентских кнопок | АГСВ | 01.400 ОАО "Логика", | ШТ | 5 |  |  |  | 5 | [8 empty] | 86682.96 | 433414.8
1380 | Оренхс3192 | ООО "Газпром добыча Оренбург" | Блок кнопок общих команд | АГСВ | 01.400-01 ОАО "Логика", | ШТ | 2 |  |  |  | 2 | [8 empty] | 86682.96 | 173365.92
1381 | Оренхс3197 | ООО "Газпром добыча Оренбург" | Устройство коммутационное | УК-ВК/02 | АЦДР.425412.002-04 | ШТ | 12 |  |  |  | 12 | [8 empty] | 945 | 11340
1382 | Оренхс3244 | ООО "Газпром добыча Оренбург" | Бокс БМВМ 1-2 ГОСТ Р 50932-96 | магистральный кабельный, БМВМ 1-2 , плинт БМ 2-3 | ГОСТ Р 50932-96 | ШТ | 6 | [5 empty] | 6 | [6 empty] | 6585.6 | 39513.6
1383 | Оренхс3331 | ООО "Газпром добыча Оренбург" | комплект громкой связи для АЗС | "Гром-М" | для АЗС | КМП | 1 | [5 empty] | 1 | [6 empty] | 24494.4 | 24494.4
1384 | Оренхс3332 | ООО "Газпром добыча Оренбург" | микрофон DMG-400 | DMG | DMG-400 | ШТ | 10 |  |  |  | 10 | [8 empty] | 3539.76 | 35397.6
1385 | Оренхс3397 | ООО "Газпром добыча Оренбург" | Выключатель | автоматический ВА 47-100 D63А Iном=63 А; ИЭК, DIN-рейка, 3-полюсный, ток отсечки 12Iном. | ГОСТ 30011.2-96 | ШТ | 10 | [6 empty] | 10 | [5 empty] | 842.5641 | 8425.6414
1386 | Оренхс3442 | ООО "Газпром добыча Оренбург" | Выключатель автоматический | ВА-47-31 | двухполюсный для монтажа на DIN-рейку ВА-47-29 1Р Iн= 20 А | ШТ | 5 |  |  |  | 5 | [8 empty] | 109.2085 | 546.0427
1387 | Оренхс3443 | ООО "Газпром добыча Оренбург" | Выключатель автоматический | ВА-47-32 | двухполюсный для монтажа на DIN-рейку ВА-47-29 1Р Iн= 32 А | ШТ | 5 |  |  |  | 5 | [8 empty] | 109.2085 | 546.0427
1388 | Оренхс3448 | ООО "Газпром добыча Оренбург" | Аккумулятор | GP1245 | 12В, 4,5А | ШТ | 4 |  |  |  | 4 | [8 empty] | 809.7458 | 3238.9831
1389 | Оренхс3454 | ООО "Газпром добыча Оренбург" | Батарея аккумуляторная | "Top Power" | 12В; 1,3А/ч ООО "Связь Телеком г. Москва" | ШТ | 2 |  |  |  | 2 | [8 empty] | 424.2 | 848.4
1390 | Оренхс3463 | ООО "Газпром добыча Оренбург" | Корпус | Miditower FOX-TLA-560 | 400W 2*USB ATX (Black/Silver) | ШТ | 4 | [5 empty] | 4 | [6 empty] | 3109.1008 | 12436.4033
1391 | Оренхс3476 | ООО "Газпром добыча Оренбург" | Колпачок | К-7 пластмасовый, предназначен для крепления изолятора 10кВ к траверсе ТМ | ГОСТа 18380-80 | ШТ | 200 |  |  |  | 200 | [8 empty] | 7.4746 | 1494.9153
1392 | Оренхс3478 | ООО "Газпром добыча Оренбург" | Выключатель | АЕ 1031 16А автоматический однополюсный Iн=16А ток отсечки = 10Iн | ТУ 16-552.021-78 | ШТ | 30 |  | 30 | [10 empty] | 164.64 | 4939.2
1393 | Оренхс3479 | ООО "Газпром добыча Оренбург" | Выключатель | АЕ 1031 25А | автоматический однополюсный ТУ 16-552.021-78 ток отсечки = 10Iн | ШТ | 30 |  | 30 | [10 empty] | 164.64 | 4939.2
1394 | Оренхс3480 | ООО "Газпром добыча Оренбург" | Выключатель автоматический трехполюсный | АЕ 2046 25А | ГОСТ 30011.2-96 | ШТ | 9 |  | 5 |  | 2 | 2 | [7 empty] | 1121.4 | 10092.6
1395 | Оренхс3481 | ООО "Газпром добыча Оренбург" | Выключатель автоматический трехполюсный | АЕ 2046 40А | ГОСТ 30011.2-96 | ШТ | 7 |  | 5 |  |  | 2 | [7 empty] | 1121.4 | 7849.8
1396 | Оренхс3482 | ООО "Газпром добыча Оренбург" | Выключатель автоматический трехполюсный | АЕ 2046 50А | ГОСТ 30011.2-96 | ШТ | 5 |  | 5 | [10 empty] | 1121.4 | 5607
1397 | Оренхс3483 | ООО "Газпром добыча Оренбург" | Выключатель автоматический трехполюсный | АЕ 2046 63А | ГОСТ 30011.2-96 | ШТ | 5 |  | 5 | [10 empty] | 976.6774 | 4883.387
1398 | Оренхс3484 | ООО "Газпром добыча Оренбург" | Выключатель | АП 50-3МТ 1,6А автоматический трехполюсный Iн=1,6А ток отсечки = 10I | ТУ 16-552.139-78 | ШТ | 30 |  | 30 | [10 empty] | 462.168 | 13865.04
1399 | Оренхс3485 | ООО "Газпром добыча Оренбург" | Выключатель | АП- 50-3МТ 10А | автоматический трехполюсный Iн= 10А ТУ 16-552.139-78 ток отсечки = 10Iн | ШТ | 25 |  | 10 |  | 15 | [8 empty] | 462.168 | 11554.2
1400 | Оренхс3486 | ООО "Газпром добыча Оренбург" | Выключатель | АП 50-3МТ 16А автоматический трехполюсный Iн=16А ток отсечки = 10Iн | ТУ 16-552.139-78 | ШТ | 25 |  | 5 |  | 20 | [8 empty] | 512.736 | 12818.4
1401 | Оренхс3487 | ООО "Газпром добыча Оренбург" | Выключатель | Выключатель АП 50-3МТ 25А автоматический трехполюсный Iн=25А ток отсечки = 10Iн | ТУ 16-552.139-78 | ШТ | 25 |  | 5 |  | 20 | [8 empty] | 462.168 | 11554.2
1402 | Оренхс3488 | ООО "Газпром добыча Оренбург" | Выключатель | АП 50-3МТ 40А автоматический трехполюсный Iн=40А ток отсечки = 10Iн | ТУ 16-552.139-78 | ШТ | 22 |  | 5 |  | 15 | 2 | [7 empty] | 691.488 | 15212.736
1403 | Оренхс3489 | ООО "Газпром добыча Оренбург" | Выключатель | АП 50-3МТ 4А автоматический трехполюсный Iн=4А ток отсечки = 10Iн | ТУ 16-552.139-78 | ШТ | 10 |  | 10 | [10 empty] | 462.168 | 4621.68
1404 | Оренхс3490 | ООО "Газпром добыча Оренбург" | Выключатель | АП 50-3МТ 50А автоматический трехполюсный Iн= 50А ток отсечки = 10I | ТУ 16-552.139-78 | ШТ | 10 |  |  |  | 10 | [8 empty] | 691.488 | 6914.88
1405 | Оренхс3491 | ООО "Газпром добыча Оренбург" | Выключатель | АП 50-3МТ 6,3А автоматический трехполюсный Iн= 6,3А ток отсечки 12Iн | ТУ 16-552.139-78 | ШТ | 20 |  | 10 |  | 10 | [8 empty] | 462.168 | 9243.36
1406 | Оренхс3492 | ООО "Газпром добыча Оренбург" | Выключатель | АП 50-3МТ 63А | автоматический трехполюсный Iн= 63А ГОСТ 30011.2-95 ток отсечки = 10Iн | ШТ | 5 |  | 5 | [10 empty] | 691.488 | 3457.44
1407 | Оренхс3493 | ООО "Газпром добыча Оренбург" | Выключатель | DPX 250 ER | автоматический DPX 250 ER. Legrand код 25245. Ном.ток 160А. (400В) | ШТ | 11 |  | 5 | 4 | 2 | [8 empty] | 24293.4794 | 267228.2737
1408 | Оренхс3494 | ООО "Газпром добыча Оренбург" | Выключатель | автоматический ВА 51-25 25А ток отсечки 12Iн | ГОСТ 3001.2-95 | ШТ | 20 |  | 20 | [10 empty] | 4226.25 | 84525
1409 | Оренхс3495 | ООО "Газпром добыча Оренбург" | Выключатель | ВА 86-29-340010000УХЛ3 автоматический ВА 86-29-340010000УХЛ3 Iном=63 А, 3-по ток отсечки 12Iн | ГОСТ Р 50345-99 | ШТ | 20 |  | 20 | [10 empty] | 1284.192 | 25683.84
1410 | Оренхс3496 | ООО "Газпром добыча Оренбург" | Фотоэлемент | LEGRAND. Кат.№91689. | Фотоэлемент LEGRAND Кат.№91689 | ШТ | 10 |  | 10 | [10 empty] | 3128.16 | 31281.6
1411 | Оренхс3497 | ООО "Газпром добыча Оренбург" | Блок защиты | МРТ-4 | Блок защиты МРТ-4 ОООПромтехкомплект | ШТ | 14 |  |  | 1 | 11 |  |  |  |  | 1 | 1 |  |  | 39459.7831 | 552436.9627
1412 | Оренхс3498 | ООО "Газпром добыча Оренбург" | Выключатель автоматический DX . | С6, Legrand, код 06372. | Iном = 6А. 1 фазный | ШТ | 135 |  | 40 | 25 | 45 |  |  | 25 | [5 empty] | 474.4873 | 64055.7863
1413 | Оренхс3499 | ООО "Газпром добыча Оренбург" | Выключатель | DX 10А | автоматический DX Legrand код 06374 Ном.ток 10А 1 фазный 230/400В | ШТ | 10 |  |  |  | 10 | [8 empty] | 363.5717 | 3635.7169
1414 | Оренхс3500 | ООО "Газпром добыча Оренбург" | Выключатель автоматический | DX 16А | DX . Legrand код 06376 | ШТ | 60 |  | 20 |  | 40 | [8 empty] | 314.5192 | 18871.152
1415 | Оренхс3501 | ООО "Газпром добыча Оренбург" | Выключатель | DX 25А | автоматический DX . Legrand код 06378. Ном.ток 25А. 1 фазный. 400В | ШТ | 60 |  | 20 |  | 40 | [8 empty] | 401.2654 | 24075.9258
1416 | Оренхс3502 | ООО "Газпром добыча Оренбург" | Выключатель | DX 16А | автоматический DX . Legrand код 06488. Ном.ток 16А. 3 фазный. 400В | ШТ | 120 |  | 100 |  | 20 | [8 empty] | 314.5192 | 37742.3041
1417 | Оренхс3503 | ООО "Газпром добыча Оренбург" | Выключатель | DX 25А | автоматический DX . Legrand код 06490. Ном.ток 25А. 3 фазный. 400В | ШТ | 20 |  |  |  | 20 | [8 empty] | 401.2654 | 8025.3086
1418 | Оренхс3504 | ООО "Газпром добыча Оренбург" | Выключатель | DX 32А | автоматический DX . Legrand код 06491. Ном.ток 32А. 3 фазный. 400В | ШТ | 25 |  | 10 |  | 15 | [8 empty] | 1370.6481 | 34266.2027
1419 | Оренхс3505 | ООО "Газпром добыча Оренбург" | Выключатель | DX 40А | автоматический DX . Legrand код 06492. Ном.ток 40А. 3 фазный. 400В | ШТ | 25 |  | 10 |  | 15 | [8 empty] | 1514.9058 | 37872.6449
1420 | Оренхс3506 | ООО "Газпром добыча Оренбург" | Выключатель | DX 50А | автоматический DX . Legrand код 06493. Ном.ток 50А. 3 фазный. 400В | ШТ | 20 |  | 10 |  | 10 | [8 empty] | 2238.5848 | 44771.6959
1421 | Оренхс3507 | ООО "Газпром добыча Оренбург" | Выключатель | DX 63А | автоматический DX . Legrand код 06494. Ном.ток 63А. 3 фазный. 400В | ШТ | 15 |  | 5 |  | 10 | [8 empty] | 2196.2923 | 32944.3846
1422 | Оренхс3508 | ООО "Газпром добыча Оренбург" | Выключатель | DX 25А | автоматический DX Legrand код 06655. Ном.ток 25А. 3 фазный. 400В | ШТ | 30 |  | 30 | [10 empty] | 401.2654 | 12037.9629
1423 | Оренхс3509 | ООО "Газпром добыча Оренбург" | Выключатель | DX 63А | автоматический DX LEGRAND. Кат.№ 06659. 63А. | ШТ | 10 |  | 10 | [10 empty] | 2196.2923 | 21962.9231
1424 | Оренхс3510 | ООО "Газпром добыча Оренбург" | Розетка | LEGRAND. Кат.№ 91641 | одногнездовая с заземляющим контактом открытой проводки LEGRAND. Кат.№ 91641. Плексо 55 s моноблок. 2К+З немецкий стандарт. | ШТ | 90 |  | 30 | 10 | 30 |  |  | 20 | [5 empty] | 300.9763 | 27087.8644
1425 | Оренхс3514 | ООО "Газпром добыча Оренбург" | Блок | БК-1И | искробезопасный, 380В, 50Гц, 10А, ТУ 16-88. ИМШБ. 656III/057 ТУ. | ШТ | 13 |  | 10 |  | 3 | [8 empty] | 36834.9072 | 478853.7936
1426 | Оренхс3515 | ООО "Газпром добыча Оренбург" | ЗИП Групповой | ЗИП ШУОТ 2404-3А71 | ЗИП ШУОТ 2404-3А71 | ШТ | 1 |  |  |  | 1 | [8 empty] | 264600 | 264600
1427 | Оренхс3516 | ООО "Газпром добыча Оренбург" | ЗИП Групповой | ЗИП СБП-5-230-50-L серии LOPOWER | Трехфазный выход | ШТ | 1 |  |  |  | 1 | [8 empty] | 756000 | 756000
1428 | Оренхс3517 | ООО "Газпром добыча Оренбург" | ЗИП Групповой | ЗИП СБП-10-400-50-L серии LOPOWER | Однофазный выход | ШТ | 1 |  |  |  | 1 | [8 empty] | 756000 | 756000
1429 | Оренхс3586 | ООО "Газпром добыча Оренбург" | Выключатель | ВА 5735 100А автоматический 3 полюса, 12Iн | ТУ 4322-001-05832-417 | ШТ | 5 |  |  |  | 5 | [8 empty] | 2072.112 | 10360.56
1430 | Оренхс3587 | ООО "Газпром добыча Оренбург" | Выключатель | ВА 5735 125А автоматический 3 полюса, 12Iн | ТУ 4322-001-05832-417 | ШТ | 5 |  |  |  | 5 | [8 empty] | 2283.792 | 11418.96
1431 | Оренхс3588 | ООО "Газпром добыча Оренбург" | Выключатель | ВА 5735 160А автоматический 3 полюса, 12Iн | ТУ 4322-001-05832-417 | ШТ | 5 |  |  |  | 5 | [8 empty] | 2283.792 | 11418.96
1432 | Оренхс3589 | ООО "Газпром добыча Оренбург" | Выключатель | ВА 5735 16А автоматический 3 полюса, 12Iн | ТУ 4322-001-05832-417 | ШТ | 5 |  |  |  | 5 | [8 empty] | 2072.112 | 10360.56
1433 | Оренхс3590 | ООО "Газпром добыча Оренбург" | Выключатель | ВА 5735 200А автоматический 3 полюса, 12Iн | ТУ 4322-001-05832-417 | ШТ | 5 |  |  |  | 5 | [8 empty] | 2586.024 | 12930.12
1434 | Оренхс3591 | ООО "Газпром добыча Оренбург" | Выключатель | ВА 5735 250А автоматический 3 полюса, 12Iн | ТУ 4322-001-05832-417 | ШТ | 7 |  |  |  | 7 | [8 empty] | 2586.024 | 18102.168
1435 | Оренхс3592 | ООО "Газпром добыча Оренбург" | Выключатель | ВА 5735 25А автоматический 3 полюса, 12Iн | ТУ 4322-001-05832-417 | ШТ | 5 |  |  |  | 5 | [8 empty] | 2072.112 | 10360.56
1436 | Оренхс3593 | ООО "Газпром добыча Оренбург" | Выключатель | ВА 5735 40А автоматический 3 полюса, 12Iн | ТУ 4322-001-05832-417 | ШТ | 5 |  |  |  | 5 | [8 empty] | 2072.112 | 10360.56
1437 | Оренхс3594 | ООО "Газпром добыча Оренбург" | Выключатель | ВА 5735 50А автоматический 3 полюса, 12Iн | ТУ 4322-001-05832-417 | ШТ | 2 |  | 1 |  |  |  | 1 | [6 empty] | 2072.112 | 4144.224
1438 | Оренхс3595 | ООО "Газпром добыча Оренбург" | Выключатель | ВА 5735 63А автоматический 3 полюса, 12Iн | ТУ 4322-001-05832-417 | ШТ | 3 |  |  |  | 3 | [8 empty] | 2072.112 | 6216.336
1439 | Оренхс3596 | ООО "Газпром добыча Оренбург" | Выключатель | ВА 5739 400А | автоматический 3 полюса, 12Iн ТУ 4322-001-05832-417 | ШТ | 2 |  |  |  | 2 | [8 empty] | 6379.8 | 12759.6
1440 | Оренхс3597 | ООО "Газпром добыча Оренбург" | Выключатель | ВА 5541 630А автоматический 3 полюса, 12Iн | ТУ 4322-001-05832-417 | ШТ | 1 |  |  |  | 1 | [8 empty] | 90791.9299 | 90791.9299
1441 | Оренхс3598 | ООО "Газпром добыча Оренбург" | Выключатель | ВА 5541 400А автоматический 3 полюса, 12Iн | ТУ 4322-001-05832-417 | ШТ | 1 |  |  |  | 1 | [8 empty] | 90791.9299 | 90791.9299
1442 | Оренхс3599 | ООО "Газпром добыча Оренбург" | Выключатель | ВА 51-39-334630, Iн=630А | автоматический 3 полюса, 12Iн ТУ 4322-001-05832-417 | ШТ | 2 |  |  |  | 2 | [8 empty] | 13793.4898 | 27586.9796
1443 | Оренхс3600 | ООО "Газпром добыча Оренбург" | Выключатель | NS250N, Iн=250А автоматический 3 полюса, 12Iн | ТУ 4322-001-05832-417 | ШТ | 2 |  |  |  | 2 | [8 empty] | 25178.7574 | 50357.5148
1444 | Оренхс3601 | ООО "Газпром добыча Оренбург" | Выключатель | NS160N, Iн=160А автоматический 3 полюса, 12Iн | ТУ 4322-001-05832-417 | ШТ | 2 |  |  |  | 2 | [8 empty] | 13640.0124 | 27280.0248
1445 | Оренхс3602 | ООО "Газпром добыча Оренбург" | Выключатель | ВА51-39-344750, Iн=320А | автоматический 3 полюса, 12Iн ТУ 4322-001-05832-417 | ШТ | 4 |  |  |  | 4 | [8 empty] | 24531.36 | 98125.44
1446 | Оренхс3603 | ООО "Газпром добыча Оренбург" | Разрядник | РВС 35 | ТУ 16-521.265-79 | ШТ | 3 | [5 empty] | 3 | [6 empty] | 56700 | 170100
1447 | Оренхс3604 | ООО "Газпром добыча Оренбург" | Аккумулятор | А412/65G6 | Серийный номер: NGA 412 0065 HS OВA. | ШТ | 221 |  | 221 | [10 empty] | 12126.6034 | 2679979.3606
1448 | Оренхс3605 | ООО "Газпром добыча Оренбург" | Аккумулятор Тип:А512/40G6. Серийный номер NGA 512 0040 HS OСA, Производитель Sonnenschein. | А512/40G6 | 12 в, 40а/ч | ШТ | 19 |  | 19 | [10 empty] | 7095.7648 | 134819.5305
1449 | Оренхс3606 | ООО "Газпром добыча Оренбург" | Аккумулятор | А512/55G6 | 12 в, 55а/ч | ШТ | 66 |  | 66 | [10 empty] | 9344.3809 | 616729.1426
1450 | Оренхс3607 | ООО "Газпром добыча Оренбург" | Хомут LEGRAND | Кат. № 32042 | В упаковке 1000шт. | УП | 3 |  |  |  | 3 | [8 empty] | 7408.8 | 22226.4
1451 | Оренхс3620 | ООО "Газпром добыча Оренбург" | Кулер | <CL-P0548> | V1 S1366/775/754/939/AM2/AM2+/AM3(16-24дБ,1300-2000об/мин,Cu+тепл.трубк | ШТ | 6 | [5 empty] | 6 | [6 empty] | 2499.4724 | 14996.8344
1452 | Оренхс3621 | ООО "Газпром добыча Оренбург" | Диск жесткий | <ST3500320NS> | HDD 500 Gb SATA-II 300 Seagate Barracuda ES.2 7200rpm 32Mb | ШТ | 8 | [5 empty] | 8 | [6 empty] | 4434.15 | 35473.2
1453 | Оренхс3628 | ООО "Газпром добыча Оренбург" | Привод оптический | DVD-RW+R/RW/DL Sony NEC int SATA | DVD-RW+R/RW/DL 20x/8x/12x,-R/RW/DL20x/6x/12x Sony NEC int SATA | ШТ | 8 | [5 empty] | 8 | [6 empty] | 867.5551 | 6940.4411
1454 | Оренхс3630 | ООО "Газпром добыча Оренбург" | Блок питания | <IP-S550AQ3-0> | POWERMAN/InWin for P4 550W ATX(RTL) | ШТ | 2 | [5 empty] | 2 | [6 empty] | 2082.9153 | 4165.8305
1455 | Оренхс3631 | ООО "Газпром добыча Оренбург" | Источник бесперебойного электропитания | APC Smart-UPS 1000VA USB & Serial 230V SU | Serial 230V SU | ШТ | 13 |  |  | 2 |  |  | 5 |  |  | 6 |  |  |  | 22618.05 | 294034.65
1456 | Оренхс3648 | ООО "Газпром добыча Оренбург" | Адаптер для подключения жестких дисков | FUBCP Адаптер USB2.0 to all IDE +SATA devices | Ту производителя | ШТ | 1 | [5 empty] | 1 | [6 empty] | 741.478 | 741.478
1457 | Оренхс3651 | ООО "Газпром добыча Оренбург" | Барьер искрозащиты | Pepperl+Fuchs HiD2026 код заказа 121429 | Повторитель источника питания для интеллектуальных датчиков HiD2026, малая рассеиваемая мощность | ШТ | 5 | [6 empty] | 5 | [5 empty] | 24224.55 | 121122.75
1458 | Оренхс3656 | ООО "Газпром добыча Оренбург" | Вентилятор для процессора | S775 "Core 2 Duo" (медный) Socket 775 , 12VDC | Ту производителя | ШТ | 20 | [5 empty] | 20 | [6 empty] | 431.55 | 8631
1459 | Оренхс3686 | ООО "Газпром добыча Оренбург" | Кабель-канал | 50х100мм код 030038 | белый ЛЕГРАНД | М | 100 |  |  |  | 100 | [8 empty] | 583.8 | 58380
1460 | Оренхс3687 | ООО "Газпром добыча Оренбург" | Карта памяти | Siemens код заказа 6ES7 953-8LG11-0AA0 Микро карта памяти 128 КБ MMC | Ту производителя | ШТ | 2 | [6 empty] | 2 | [5 empty] | 4725 | 9450
1461 | Оренхс3747 | ООО "Газпром добыча Оренбург" | Мини-плинтус | DLPlus 40*20. | Legrand Кат.№ 300 27 | ШТ | 100 |  | 100 | [10 empty] | 233.7888 | 23378.88
1462 | Оренхс3748 | ООО "Газпром добыча Оренбург" | Модуль процессорный | Foxboro I/A Series код заказа P0917YZ | Управляющий процессор FCP270 | ШТ | 1 | [6 empty] | 1 | [5 empty] | 429462.6 | 429462.6
1463 | Оренхс3749 | ООО "Газпром добыча Оренбург" | Монтажный каркас | Octagon Systems 5276-RM | Ту производителя | ШТ | 1 | [6 empty] | 1 | [5 empty] | 14742 | 14742
1464 | Оренхс3782 | ООО "Газпром добыча Оренбург" | Плата Moxa | C104HPCI Series 4 Connectors DB9 (Opt4D) | Ту производителя | ШТ | 10 | [6 empty] | 10 | [5 empty] | 4185.7378 | 41857.378
1465 | Оренхс3909 | ООО "Газпром добыча Оренбург" | Реле тепловое | LR1- D09 | 0,63-1А "Legrand" | ШТ | 10 |  |  |  | 10 | [8 empty] | 1373.0976 | 13730.976
1466 | Оренхс3911 | ООО "Газпром добыча Оренбург" | Батарея аккумуляторная | CR2032 | 6В, 4,5Ач | ШТ | 5 |  |  |  | 5 | [8 empty] | 59.7966 | 298.9831
1467 | Оренхс3912 | ООО "Газпром добыча Оренбург" | Монитор | Benq E910 | {TFT 19"; 800:1; 5 ms; 0.264 mm; 1280x1024; DVI} | ШТ | 2 | [5 empty] | 2 | [6 empty] | 6113.2068 | 12226.4136
1468 | Оренхс3913 | ООО "Газпром добыча Оренбург" | Аккумуляторная батарея | RBC6 | для ИБП APC Back Smart UPS 1000 (BP1000I, SUVS1000I, SU1000INET, SU1000RMINET, SUA1000I) | ШТ | 4 | [7 empty] | 4 |  |  |  |  | 10781.4 | 43125.6
1469 | Оренхс3914 | ООО "Газпром добыча Оренбург" | Выключатель автоматический | DX 10A | код 06374, однофазный, 400В. | ШТ | 15 |  |  |  | 15 | [8 empty] | 363.5717 | 5453.5753
1470 | Оренхс3915 | ООО "Газпром добыча Оренбург" | Выключатель автоматический | DX 16A | код 06376, однофазный, 400В. | ШТ | 15 |  |  |  | 15 | [8 empty] | 314.5192 | 4717.788
1471 | Оренхс3916 | ООО "Газпром добыча Оренбург" | Выключатель автоматический | DX 25A | код 06378, однофазный, 400В. | ШТ | 15 |  |  |  | 15 | [8 empty] | 401.2654 | 6018.9814
1472 | Оренхс3917 | ООО "Газпром добыча Оренбург" | Антенна | Radial D1VNF | (146-174 МГц), базовая кругового излучения | ШТ | 10 | [5 empty] | 10 | [6 empty] | 7131.1346 | 71311.3464
1473 | Оренхс3918 | ООО "Газпром добыча Оренбург" | Антенна | Radial D1VNF | (403-460 МГц) базовая кругового излучения | ШТ | 20 | [5 empty] | 20 | [6 empty] | 7131.1346 | 142622.6928
1474 | Оренхс3919 | ООО "Газпром добыча Оренбург" | Антенна | Y5 VNF | (волновой канал, 146-174 МГЦ) направленная | ШТ | 10 | [5 empty] | 10 | [6 empty] | 12261.0701 | 122610.7008
1475 | Оренхс3920 | ООО "Газпром добыча Оренбург" | Антенна | Y6 UNF | (волновой канал, 403-460 МГЦ) направленная | ШТ | 20 | [5 empty] | 20 | [6 empty] | 10168.1664 | 203363.328
1476 | Оренхс3959 | ООО "Газпром добыча Оренбург" | Светодиодная лампа | СКЛ 11-Б-2-Ж-220 | желтая ГОСТ 2239-79 | ШТ | 300 |  |  |  | 300 | [8 empty] | 69.7627 | 20928.8136
1477 | Оренхс3960 | ООО "Газпром добыча Оренбург" | Светодиодная лампа | СКЛ 1 А-БП-3-220 | ГОСТ 2239-79 | ШТ | 30 |  |  |  | 30 | [8 empty] | 69.7627 | 2092.8814
1478 | Оренхс3961 | ООО "Газпром добыча Оренбург" | Фара | ФР-ВС ЭКОТОН-3 | ТУ 3466-002-17777767-2001 | ШТ | 15 |  |  |  |  | 15 | [7 empty] | 11084.85 | 166272.75
1479 | Оренхс3972 | ООО "Газпром добыча Оренбург" | Головка шестицветная печатающая Альфалог 100М код 30004160304911 ТУ 4217-048-0022 | код 30004160304911 | ТУ 4217-048-0022 | ШТ | 6 | [7 empty] | 6 |  |  |  |  | 4204.2 | 25225.2
1480 | Оренхс3973 | ООО "Газпром добыча Оренбург" | Жесткий диск HP SAS Enterprise 146 ГБ 507125-В21, 6 Гбит/сек, 10000 об./мин, SFF (2.5") | HP SAS Enterprise 146 ГБ | 507125-В21 | ШТ | 10 | [5 empty] | 10 | [6 empty] | 12417.7627 | 124177.6271
1481 | Оренхс4011 | ООО "Газпром добыча Оренбург" | Барьер искрозащиты | KFD2-VD-Ex1.1560 | для дискретных выходных сигналов | ШТ | 5 | [6 empty] | 5 | [5 empty] | 50389.5 | 251947.5
1482 | Оренхс4012 | ООО "Газпром добыча Оренбург" | Барьер искрозащиты | KFD2-СD-Ex1.32 | для аналоговых выходных сигналов | ШТ | 5 | [6 empty] | 5 | [5 empty] | 17778.6 | 88893
1483 | Оренхс4013 | ООО "Газпром добыча Оренбург" | Барьер искрозащиты | KFD2-ST2-Ex2 | для дискретных входных сигналов | ШТ | 5 | [6 empty] | 5 | [5 empty] | 7942.9831 | 39714.9153
1484 | Оренхс4014 | ООО "Газпром добыча Оренбург" | Втычное реле Siemens LZX:PT 370024, 3 перекидных контакта, 24В, DC, 10 А, ширина 22,5 мм | Втычное реле Siemens LZX:PT 370024, 3 перекидных контакта, 24В, DC, 10 А, ширина 22,5 мм | Втычное реле Siemens LZX:PT 370024, 3 перекидных контакта, 24В, DC, 10 А, ширина 22,5 мм | ШТ | 20 | [6 empty] | 20 | [5 empty] | 425.25 | 8505
1485 | Оренхс4016 | ООО "Газпром добыча Оренбург" | Клипса для LZX:PT 78703 Siemens LZX:PT 16016 | Клипса для LZX:PT 78703 Siemens LZX:PT 16016 | Клипса для LZX:PT 78703 Siemens LZX:PT 16016 | ШТ | 20 | [6 empty] | 20 | [5 empty] | 756 | 15120
1486 | Оренхс4018 | ООО "Газпром добыча Оренбург" | Стабилитрон Д815В | Д815В | ГОСТ Р | ШТ | 3 |  |  |  | 3 | [8 empty] | 17.939 | 53.8169
1487 | Оренхс4020 | ООО "Газпром добыча Оренбург" | Стабилитрон Д815Д | Д815Д | ГОСТ Р | ШТ | 3 |  |  |  | 3 | [8 empty] | 21.9254 | 65.7763
1488 | Оренхс4026 | ООО "Газпром добыча Оренбург" | Клемные колодки | LEG 04834 | 0 | ШТ | 10 |  | 10 | [10 empty] | 257.2344 | 2572.3436
1489 | Оренхс4027 | ООО "Газпром добыча Оренбург" | Клемные колодки | LEG 04844 | 0 | ШТ | 10 |  | 10 | [10 empty] | 270.1789 | 2701.7894
1490 | Оренхс4068 | ООО "Газпром добыча Оренбург" | Конденсатор | 50-35 50В - 1000мкф | ТУ производителя | ШТ | 100 |  | 100 | [10 empty] | 85.7085 | 8570.8475
1491 | Оренхс4069 | ООО "Газпром добыча Оренбург" | Коробка ответвительная | 110*110*50. | Цвет белый.Кат.№ 303 26. | ШТ | 20 |  | 20 | [10 empty] | 291.8797 | 5837.5934
1492 | Оренхс4070 | ООО "Газпром добыча Оренбург" | Микросхема | К 561 КТ3 | Ту производителя | ШТ | 100 |  |  |  | 100 | [8 empty] | 79.7288 | 7972.8814
1493 | Оренхс4071 | ООО "Газпром добыча Оренбург" | Микросхема | К 561 ЛН2 | Ту производителя | ШТ | 100 |  |  |  | 100 | [8 empty] | 79.7288 | 7972.8814
1494 | Оренхс4074 | ООО "Газпром добыча Оренбург" | Установочная рейка | EN 50022 - глубина 15мм.Длина 2м.Кат.№ 37407. | 0 | ШТ | 10 |  | 10 | [10 empty] | 435.4326 | 4354.3258
1495 | Оренхс4115 | ООО "Газпром добыча Оренбург" | Блок диодный | MDB-1001 для проверки работы ламп | код заказа 1SFA611630R1001 | УП | 10 |  |  |  |  | 10 | [7 empty] | 113.3076 | 1133.076
1496 | Оренхс4116 | ООО "Газпром добыча Оренбург" | Ключ | МA1-8015 для фиксации кнопок/ламп/переключателей | код заказа 1SFA611920R8015 | УП | 1 |  |  |  |  | 1 | [7 empty] | 117.0732 | 117.0732
1497 | Оренхс4117 | ООО "Газпром добыча Оренбург" | Ключ | KA1-8072 для монтажа лампочек и светодиодов | код заказа 1SFA616920R8072 | УП | 1 |  |  |  |  | 1 | [7 empty] | 61.4154 | 61.4154
1498 | Оренхс4118 | ООО "Газпром добыча Оренбург" | Светодиод | KA2-2141 красный 110-130В AC/DC | код заказа 1SFA616921R2141 | УП | 10 |  |  |  |  | 10 | [7 empty] | 250.241 | 2502.4104
1499 | Оренхс4119 | ООО "Газпром добыча Оренбург" | Светодиод | KA2-2142 зеленый 110-130В AC/DC | код заказа 1SFA616921R2142 | УП | 10 |  |  |  |  | 10 | [7 empty] | 250.241 | 2502.4104
1500 | Оренхс4120 | ООО "Газпром добыча Оренбург" | Светодиод | KA2-2143 желтый 110-130В AC/DC | код заказа 1SFA616921R2143 | УП | 10 |  |  |  |  | 10 | [7 empty] | 250.241 | 2502.4104
1501 | Оренхс4121 | ООО "Газпром добыча Оренбург" | Светодиод | KA2-2145 белый 110-130В AC/DC | код заказа 1SFA616921R2145 | УП | 10 |  |  |  |  | 10 | [7 empty] | 381.8707 | 3818.7072
1502 | Оренхс4122 | ООО "Газпром добыча Оренбург" | Светодиод | KA2-2225 белый 230В AC | код заказа 1SFA616921R2225 | УП | 20 |  |  |  |  | 20 | [7 empty] | 370.781 | 7415.6208
1503 | Оренхс4123 | ООО "Газпром добыча Оренбург" | Адаптер | MA1-8131 | код заказа 1SFA611920R8131 | УП | 1 |  |  |  |  | 1 | [7 empty] | 291.2435 | 291.2435
1504 | Оренхс4124 | ООО "Газпром добыча Оренбург" | Адаптер | МА1-800 | код заказа 1SFA611920R8001 | УП | 1 |  |  |  |  | 1 | [7 empty] | 361.7752 | 361.7752
1505 | Оренхс4125 | ООО "Газпром добыча Оренбург" | Адаптер | KA1-8029 | код заказа 1SFA616920R8029 | УП | 1 |  |  |  |  | 1 | [7 empty] | 182.8068 | 182.8068
1506 | Оренхс4126 | ООО "Газпром добыча Оренбург" | Адаптер | KA1-8073 | код заказа 1SFA616920R8073 | УП | 1 |  |  |  |  | 1 | [7 empty] | 216.3934 | 216.3934
1507 | Оренхс4127 | ООО "Газпром добыча Оренбург" | Светодиод | KA2-2144 синий 110-130В AC/DC | код заказа 1SFA616921R2144 | УП | 10 |  |  |  |  | 10 | [7 empty] | 381.8707 | 3818.7072
1508 | Оренхс4128 | ООО "Газпром добыча Оренбург" | Кнопка | MP1-20R красная (только корпус) без подсветки без фиксации | код заказа 1SFA611100R2001 | УП | 10 |  |  |  |  | 10 | [7 empty] | 136.5356 | 1365.3559
1509 | Оренхс4129 | ООО "Газпром добыча Оренбург" | Кнопка | MP1-20G зеленая (только корпус) без подсветки без фиксации | код заказа 1SFA611100R2002 | УП | 10 |  |  |  |  | 10 | [7 empty] | 136.5356 | 1365.3559
1510 | Оренхс4130 | ООО "Газпром добыча Оренбург" | Блок контактный | MCB-01 фронтального монтажа 1НЗ | код заказа 1SFA611610R1010 | УП | 10 |  |  |  |  | 10 | [7 empty] | 92.5747 | 925.7472
1511 | Оренхс4135 | ООО "Газпром добыча Оренбург" | Лампа светодиодная | Ledtube T8-CW 600мм. Цоколь T8,9ВТ, 800 люм: | Ledtube T8-CW 600мм. Цоколь T8,9ВТ, 800 люм: | ШТ | 40 |  | 40 | [10 empty] | 2835.3313 | 113413.2518
1512 | Оренхс4136 | ООО "Газпром добыча Оренбург" | Вилка | Р16-001 | Р16-001 | ШТ | 70 |  | 50 |  | 20 | [8 empty] | 19.95 | 1396.5
1513 | Оренхс4137 | ООО "Газпром добыча Оренбург" | Выключатель | Код.№18300 | одноклавишный, IP 54, Код.№18300, 250В, 10А, цвет-белый | ШТ | 20 |  | 20 | [10 empty] | 54.8136 | 1096.2712
1514 | Оренхс4138 | ООО "Газпром добыча Оренбург" | Выключатель | Код.№45101 | одноклавишный, открытой проводки, IP 20, 250В, 10А, наружная серия, цвет-белый | ШТ | 40 |  | 30 |  |  |  |  | 10 | [5 empty] | 46.1228 | 1844.9106
1515 | Оренхс4139 | ООО "Газпром добыча Оренбург" | Выключатель | Код.№45105 | одноклавишный, открытой проводки, IP 20, проходной, 250В, 10А, наружная серия, цвет-белый | ШТ | 10 |  | 10 | [10 empty] | 51.6575 | 516.575
1516 | Оренхс4140 | ООО "Газпром добыча Оренбург" | Выключатель | Код.№45103 | двухклавишный, открытой проводки, IP 20, 250В, 10А, наружная серия, цвет-белый | ШТ | 40 |  | 10 |  | 30 | [8 empty] | 54.4249 | 2176.9945
1517 | Оренхс4141 | ООО "Газпром добыча Оренбург" | Выключатель | Код.№70001 | одноклавишный, скрытой проводки, IP 250В, 10А, цвет-белый | ШТ | 30 |  | 30 | [10 empty] | 50.735 | 1522.0513
1518 | Оренхс4142 | ООО "Газпром добыча Оренбург" | Выключатель | Код.№70003 | двухклавишный, скрытой проводки, IP 20, 250В, 10А, цвет-белый | ШТ | 20 |  | 20 | [10 empty] | 59.9596 | 1199.1919
1519 | Оренхс4143 | ООО "Газпром добыча Оренбург" | Выключатель сумеречный с фотоэлементом | Legrand № 037 23 | 230В, 50/60Гц, включается в сумерках, выключается на рассвете, регулировка от 0,5 до 2 000 люкс | ШТ | 15 |  | 10 |  | 5 | [8 empty] | 19081.776 | 286226.64
1520 | Оренхс4144 | ООО "Газпром добыча Оренбург" | Розетка | Кат.№ 91641 | одногнездовая с заземляющим контактом открытой проводки | ШТ | 20 |  | 10 |  | 10 | [8 empty] | 421.5661 | 8431.322
1521 | Оренхс4151 | ООО "Газпром добыча Оренбург" | Бокс | магистральный кабельный, БММ 1-2 , с плинтом ПЭ-6 | ГОСТ Р 50932-96 | ШТ | 20 | [7 empty] | 20 |  |  |  |  | 12646.4923 | 252929.8464
1522 | Оренхс4153 | ООО "Газпром добыча Оренбург" | Контрольный шнур | 2/2, 2-х полюсный 1,5м (KRONE) Каталог связькомплект № 6624 2 061-00 | ТУ производителя | ШТ | 1 |  |  | 1 | [9 empty] | 1022.7 | 1022.7
1523 | Оренхс4154 | ООО "Газпром добыча Оренбург" | Шкаф настенный | ШРН 2/450, пылеводозащищенный с замком без плинтов и шасси (KRONE) каталог связькомплект № 5-10-1972 | ТУ производителя | ШТ | 1 |  |  | 1 | [9 empty] | 11577.3 | 11577.3
1524 | Оренхс4231 | ООО "Газпром добыча Оренбург" | Реле | RDIT2-5AEN | 0,5-5А, 0,5-15 сек. каталожный номер RDIT2-5AEN "Дженерал Электрик" | ШТ | 3 |  |  |  | 3 | [8 empty] | 12247.2 | 36741.6
1525 | Оренхс4232 | ООО "Газпром добыча Оренбург" | Переключатель | кулачковый (ВКЛ/ОТКЛ) | кат. № 27408 каталог Legrand | ШТ | 2 |  |  |  | 2 | [8 empty] | 1570.9697 | 3141.9394
1526 | Оренхс4233 | ООО "Газпром добыча Оренбург" | Переключатель | кулачковый (ВКЛ/ОТКЛ с положением "0") | кат. № 27438 каталог Legrand | ШТ | 2 |  |  |  | 2 | [8 empty] | 2609.5299 | 5219.0598
1527 | Оренхс4234 | ООО "Газпром добыча Оренбург" | Переключатель | кулачковый (ВКЛ/ОТКЛ без положения "0") | кат. № 27468 каталог Legrand | ШТ | 2 |  |  |  | 2 | [8 empty] | 2610.1736 | 5220.3473
1528 | Оренхс4235 | ООО "Газпром добыча Оренбург" | Переключатель | кулачковый (трехпозиционный без положения "0") | кат. № 27499 каталог Legrand | ШТ | 4 |  |  |  | 4 | [8 empty] | 1527.6152 | 6110.4607
1529 | Оренхс4236 | ООО "Газпром добыча Оренбург" | Переключатель | кулачковый (трехпозиционный с положением "0") | кат. № 27504 каталог Legrand | ШТ | 2 |  |  |  | 2 | [8 empty] | 2159.9296 | 4319.8591
1530 | Оренхс4237 | ООО "Газпром добыча Оренбург" | Переключатель | кулачковый (трехпозиционный с положением "0") | кат. № 27505 каталог Legrand | ШТ | 1 |  |  |  | 1 | [8 empty] | 2159.9296 | 2159.9296
1531 | Оренхс4238 | ООО "Газпром добыча Оренбург" | Блок | МРТ5 | УХЛ4 исп. МРТ5 | ШТ | 10 |  |  |  | 10 | [8 empty] | 7560 | 75600
1532 | Оренхс4244 | ООО "Газпром добыча Оренбург" | Измеритель потенциалов | ОРИОН ИП-01 | ГОСТ Р51317.6.1 | ШТ | 1 |  |  |  | 1 | [8 empty] | 28534.8 | 28534.8
1533 | Оренхс4254 | ООО "Газпром добыча Оренбург" | Громкоговоритель | Зенит-305 | 30 В ГОСТ 5961-84 | ШТ | 25 |  |  |  | 25 | [8 empty] | 299.88 | 7497
1534 | Оренхс4260 | ООО "Газпром добыча Оренбург" | Автоматический выключатель | А3726ФУ3 | 250А ТУ16-55.021-78 | ШТ | 5 |  |  |  | 5 | [8 empty] | 86940 | 434700
1535 | Оренхс4261 | ООО "Газпром добыча Оренбург" | Блок питания | Siemens код заказа 4AV3000-2EB00-0С | Трехфазный блок питания 3АС 400 +/-20 V ВТОР 24V/10A фильтрующий EN 60742, EN 61131-2 Степень защиты IP00, винтовые зажимы, дополнительный конденсатор | ШТ | 1 | [6 empty] | 1 | [5 empty] | 13473.9203 | 13473.9203
1536 | Оренхс4262 | ООО "Газпром добыча Оренбург" | Блок питания | Siemens код заказа 4AV3000-2EB00-0A | Трехфазный блок питания 3АС 400 +/-20 V ВТОР 24V/10A фильтрующий EN 60742, EN 61131-2 Степень защиты IP00, винтовые зажимы | ШТ | 1 | [6 empty] | 1 | [5 empty] | 11588.593 | 11588.593
1537 | Оренхс4263 | ООО "Газпром добыча Оренбург" | Плата интерфейсная | Siemens код заказа 6GK1561-1AM01 | CP5611 A2 Simatic Net, PB, CP 5611-MPI состоит из карты PCI СР 5611 А2 (32 бит, 3,3/5В, 33/66 МГц) для подключения PG/ПК c PCI шиной к ProfiBus или MPI включая MPI кабель, 5M 1x 6GK1561-1AA01 и 1х 6ES7901-0BF00-0AA0 | ШТ | 1 | [6 empty] | 1 | [5 empty] | 20545.7365 | 20545.7365
1538 | Оренхс4264 | ООО "Газпром добыча Оренбург" | Шина профильная | Siemens Simatic код заказа 6ES7 390-1AJ30-0AA0 | Профильная шина DIN, длиной 830мм | ШТ | 1 | [6 empty] | 1 | [5 empty] | 2238.7751 | 2238.7751
1539 | Оренхс4265 | ООО "Газпром добыча Оренбург" | Модуль ввода аналоговых сигналов | Siemens Simatic код заказа 6ES7 331-7KF02-0AB0 | SM 331 1х8 AI, 9/11/14 бит, I/U/R/Pt100, 66мс 40 клемм | ШТ | 2 | [6 empty] | 2 | [5 empty] | 49754.25 | 99508.5
1540 | Оренхс4266 | ООО "Газпром добыча Оренбург" | Батарея | Siemens Simatic код заказа 6ES7 971-1АА00-0АА0 | Батарея для S7-300 | ШТ | 10 | [6 empty] | 10 | [5 empty] | 623.5391 | 6235.3912
1541 | Оренхс4267 | ООО "Газпром добыча Оренбург" | Каркас монтажный | Octagon Systems 5274-RM | Для МСКУ-4510 | ШТ | 1 | [6 empty] | 1 | [5 empty] | 11283.3 | 11283.3
1542 | Оренхс4268 | ООО "Газпром добыча Оренбург" | Плата смонтированная | А-17.284.32 | Для МСКУ-4511 | ШТ | 2 | [6 empty] | 2 | [5 empty] | 31128.3 | 62256.6
1543 | Оренхс4269 | ООО "Газпром добыча Оренбург" | Модуль интерфейсный | Smart Converter A53 | Transio RS422/RS485/RS232 | ШТ | 5 | [6 empty] | 5 | [5 empty] | 3780 | 18900
1544 | Оренхс4270 | ООО "Газпром добыча Оренбург" | Модуль процессорный | TSX3710028DR1 | Modicon TSX 37 (пит:~110/240В) RAM:14kW FLASH:15kW (Встроено: 16вх (=24В)/12вых(реле), клеммник, 1xRS485) | ШТ | 1 | [6 empty] | 1 | [5 empty] | 25079.8245 | 25079.8245
1545 | Оренхс4272 | ООО "Газпром добыча Оренбург" | Блок питания | XSXSUP1011 | 100-240V/24DC | ШТ | 2 | [6 empty] | 2 | [5 empty] | 117017.25 | 234034.5
1546 | Оренхс4289 | ООО "Газпром добыча Оренбург" | Элемент питания | CR2032 | 3.0 В, 220 мАч | ШТ | 100 | [5 empty] | 100 | [6 empty] | 59.7966 | 5979.661
1547 | Оренхс4290 | ООО "Газпром добыча Оренбург" | Карта сетевая | 3C905CX-TX-M | 10/100 Мбит/с | ШТ | 20 | [6 empty] | 20 | [5 empty] | 448.4746 | 8969.4915
1548 | Оренхс4291 | ООО "Газпром добыча Оренбург" | Корпус | MidiTower | MidiTower Ascot 6ZRX-BS (Black-Silver) USB 3.0 620W ATX | ШТ | 20 | [5 empty] | 20 | [6 empty] | 7526.4 | 150528
1549 | Оренхс4292 | ООО "Газпром добыча Оренбург" | Устройство для чтения карт памяти | USB 2.0 | USB 2.0 Card reader SDXC/SD/SDHC/MMC/MS/microSD/xD/CF + SIM reader, 3.5" (черный) [GR-139RCE] | ШТ | 2 | [5 empty] | 2 | [6 empty] | 458.64 | 917.28
1550 | Оренхс4293 | ООО "Газпром добыча Оренбург" | Батарея аккумуляторная | GP 12120 F2 | 12V 12Ah | ШТ | 100 | [5 empty] | 100 | [6 empty] | 1295.5932 | 129559.322
1551 | Оренхс4294 | ООО "Газпром добыча Оренбург" | Батарея аккумуляторная | GP 1272 F2 | 12V 7,2Ah | ШТ | 100 | [5 empty] | 100 | [6 empty] | 777.3559 | 77735.5932
1552 | Оренхс4295 | ООО "Газпром добыча Оренбург" | Экран на штативе | Projecta Professional | 152x152 Matte White [10430108] | ШТ | 1 | [5 empty] | 1 | [6 empty] | 5169.15 | 5169.15
1553 | Оренхс4299 | ООО "Газпром добыча Оренбург" | конденсатор электролитический | ECAP | 470,0UF*16V(10x12,5) 105C Elzet | ШТ | 50 | [5 empty] | 50 | [6 empty] | 9.9661 | 498.3051
1554 | Оренхс4300 | ООО "Газпром добыча Оренбург" | конденсатор электролитический | ECAP | 1000UF*10V (8x16) 105C Jamicon comp. | ШТ | 50 | [5 empty] | 50 | [6 empty] | 9.9661 | 498.3051
1555 | Оренхс4301 | ООО "Газпром добыча Оренбург" | конденсатор электролитический | ECAP | 1000,0UF*25V (12*20) 105C Jamicon comp. | ШТ | 50 | [5 empty] | 50 | [6 empty] | 9.9661 | 498.3051
1556 | Оренхс4302 | ООО "Газпром добыча Оренбург" | конденсатор электролитический | ECAP | 1500,0UF*10V(8x20) komp-105C CapXon/Jamic | ШТ | 50 | [5 empty] | 50 | [6 empty] | 9.9661 | 498.3051
1557 | Оренхс4303 | ООО "Газпром добыча Оренбург" | конденсатор электролитический | ECAP | 2200,0UF*10V (10x20) komp-105C Elzet | ШТ | 50 | [5 empty] | 50 | [6 empty] | 9.9661 | 498.3051
1558 | Оренхс4304 | ООО "Газпром добыча Оренбург" | конденсатор электролитический | ECAP | 2200,0UF*25V (13x25) 105С Jamicon | ШТ | 50 | [5 empty] | 50 | [6 empty] | 9.9661 | 498.3051
1559 | Оренхс4305 | ООО "Газпром добыча Оренбург" | конденсатор электролитический | ECAP | 3300,0UF*10V (10x25)komp-105C Jamicon | ШТ | 50 | [5 empty] | 50 | [6 empty] | 9.9661 | 498.3051
1560 | Оренхс4306 | ООО "Газпром добыча Оренбург" | конденсатор электролитический | ECAP | 3300,0UF*25V (16*25) komp-105C Jamicon | ШТ | 50 | [5 empty] | 50 | [6 empty] | 9.9661 | 498.3051
1561 | Оренхс4307 | ООО "Газпром добыча Оренбург" | конденсатор электролитический | ECAP | 4700UF*25V (16x32) 105C CapXon/Jamicon | ШТ | 50 | [5 empty] | 50 | [6 empty] | 9.9661 | 498.3051
1562 | Оренхс4312 | ООО "Газпром добыча Оренбург" | Микросхема | К561 ЛЕ5 | Ту производителя | ШТ | 100 |  |  |  | 100 | [8 empty] | 5.7953 | 579.5328
1563 | Оренхс4425 | ООО "Газпром добыча Оренбург" | Скоба | К1157У3 | ТУ 36-1496-82; | ШТ | 60 |  |  | 60 | [9 empty] | 31.0942 | 1865.6542
1564 | Оренхс4426 | ООО "Газпром добыча Оренбург" | Лоток перфорированный | НЛП10/10-П3 У3, L=3000 мм. | ТУ 3449-001-01394366-97; | ШТ | 20 |  |  |  | 20 | [8 empty] | 661.5 | 13230
1565 | Оренхс4427 | ООО "Газпром добыча Оренбург" | Секция угловая | НЛП10/10-У45-У3, L=500 мм. | ТУ 3449-001-01394366-97. | ШТ | 20 |  |  |  | 20 | [8 empty] | 235.2 | 4704
1566 | Оренхс4440 | ООО "Газпром добыча Оренбург" | Разрядник | ОПН-10н | ТУ 16-521.232-77 | ШТ | 40 | [6 empty] | 40 | [5 empty] | 3854.55 | 154182
1567 | Оренхс4442 | ООО "Газпром добыча Оренбург" | Зажим | изолирующий СИЗ-4, | ТУ36-1441-83, | ШТ | 100 | [6 empty] | 100 | [5 empty] | 32.928 | 3292.8
1568 | Оренхс4501 | ООО "Газпром добыча Оренбург" | Выключатель пакетный | ПВ 3-16А | ТУ 51-03-33-136 | ШТ | 20 |  |  | 5 | 5 |  |  | 5 |  |  | 5 |  |  | 351.75 | 7035
1569 | Оренхс4510 | ООО "Газпром добыча Оренбург" | ЗИП Групповой | ЗИП инвертора | ЗИП ПТС-100-400-50-УХЛ4 | ШТ | 1 |  |  |  | 1 | [8 empty] | 2182879.44 | 2182879.44
1570 | Оренхс4511 | ООО "Газпром добыча Оренбург" | ЗИП Групповой | ЗИП СБП | ЗИП СБП-40-400-50-УХЛ4-F | ШТ | 1 |  |  |  | 1 | [8 empty] | 926100 | 926100
1571 | Оренхс4513 | ООО "Газпром добыча Оренбург" | Конденсатор | К 50-6-11-50-20 | К 50-6-11-50-20 | ШТ | 50 |  |  |  | 50 | [8 empty] | 123.48 | 6174
1572 | Оренхс4514 | ООО "Газпром добыча Оренбург" | Конденсатор | К 50-12-50-200 | ГОСТ Р | ШТ | 50 |  |  |  | 50 | [8 empty] | 123.48 | 6174
1573 | Оренхс4515 | ООО "Газпром добыча Оренбург" | Модульный контактор | ESB 24 AC/-1AC-7a.Тип ESB 24-40.Код заказа:GНE 329 1102 R 0006 | Ном.раб.напряжение-400 В.Ном.раб.ток-24 А .4 НО контакта.Uн катушки управления 230-240 AC/DC | ШТ | 12 |  | 12 | [10 empty] | 3126.9 | 37522.8
1574 | Оренхс4516 | ООО "Газпром добыча Оренбург" | Модульный контактор | ESB 40 AC/-1AC-7a.Тип ESB 40-40.Код заказа:GНE 349 1102 R 0006. | Ном.раб.напряжение-400 В.Ном.раб.ток-40 А .4 НО контакта.Uн катушки управления 230-240 AC/DC | ШТ | 12 |  | 12 | [10 empty] | 6384 | 76608
1575 | Оренхс4517 | ООО "Газпром добыча Оренбург" | Модульный контактор | ESB 63 AC/-1AC-7a.Тип ESB 63-40.Код заказа:GНE 369 1102 R 0006. | Ном.раб.напряжение-400 В.Ном.раб.ток-63 А.4 НО контакта.Uн катушки управления 230-240 AC/DC | ШТ | 12 |  | 12 | [10 empty] | 8317.05 | 99804.6
1576 | Оренхс4524 | ООО "Газпром добыча Оренбург" | Реле тепловое | Z00-10 | 6-10A, Moeller | ШТ | 30 |  | 30 | [10 empty] | 10770.7488 | 323122.464
1577 | Оренхс4525 | ООО "Газпром добыча Оренбург" | Реле тепловое | Z00-16 | 10-16A, Moeller | ШТ | 40 |  | 40 | [10 empty] | 10770.7488 | 430829.952
1578 | Оренхс4531 | ООО "Газпром добыча Оренбург" | Стартер | 80С-220В (корпус пластик) | ТУ 3461.002-93 | ТШТ | 0.5 |  | 0.5 | [10 empty] | 5.6109 | 2.8055
1579 | Оренхс4532 | ООО "Газпром добыча Оренбург" | Стартер | 20С-127 | ТУ 3461.002-93 | ТШТ | 0.5 |  | 0.5 | [10 empty] | 5.88 | 2.94
1580 | Оренхс4538 | ООО "Газпром добыча Оренбург" | Устройство зажигающее | ИЗУ ДНаТ1000-1000Вт | ДРИ250-1000Вт ТУ 16-92 ИЖЯН.675873.001 ТУ | ШТ | 10 |  | 10 | [10 empty] | 7560 | 75600
1581 | Оренхс4544 | ООО "Газпром добыча Оренбург" | Энергосберегающее универсальное пускорегулирующее | УПРУ-220ДРЛ400/250-01 УХЛ1 | УПРУ-220ДРЛ400/250-01 УХЛ1, ТУ 3461-001-78859516-99 | ШТ | 10 |  | 10 | [10 empty] | 11340 | 113400
1582 | Оренхс4546 | ООО "Газпром добыча Оренбург" | Источник вторичного электропитания | СКАТ-2412 | ГОСТ Р | ШТ | 1 | [10 empty] | 1 |  | 5841.1322 | 5841.1322
1583 | Оренхс4560 | ООО "Газпром добыча Оренбург" | Клемник | на 4 зажима 4мм2 для ответвительной коробки | Legrand Кат.№ 312 10.шт | ШТ | 120 |  | 120 | [10 empty] | 319.4016 | 38328.192
1584 | Оренхс4577 | ООО "Газпром добыча Оренбург" | Выключатель | автоматический ВА 5135 160А ток отсечки 630-1600А, 3 полюса, Iтр=18-185А | ГОСТ 30011.2-95 | ШТ | 2 | [5 empty] | 1 |  |  | 1 |  |  |  | 2040.36 | 4080.72
1585 | Оренхс4578 | ООО "Газпром добыча Оренбург" | Выключатель концевой | ф. MICRO SWITCН ф. HONEYWELL | catalog listing 4HS4 - 318 | ШТ | 19 |  |  |  | 7 |  |  |  | 12 |  |  |  |  | 44580.9 | 847037.1
1586 | Оренхс4583 | ООО "Газпром добыча Оренбург" | Контактор | вакуумный КВТ-1,14-2,5/160 У3-3 | ГОСТ 11206-77 | ШТ | 1 | [8 empty] | 1 |  |  |  | 145530 | 145530
1587 | Оренхс4588 | ООО "Газпром добыча Оренбург" | Ограничитель | ОНС-5-11-У2 | ГОСТ 15.150 | ШТ | 3 |  |  |  |  | 1 |  | 2 | [5 empty] | 12322.8 | 36968.4
1588 | Оренхс4598 | ООО "Газпром добыча Оренбург" | Лампа | СКЛ 11.А-К-2-220 | ТУ ААО.336.367 | ШТ | 300 |  |  |  | 300 | [8 empty] | 99.661 | 29898.3051
1589 | Оренхс4599 | ООО "Газпром добыча Оренбург" | Лампа | СКЛ 11.А-Л-2-220 | ТУ ААО.336.367 | ШТ | 300 |  |  |  | 300 | [8 empty] | 99.661 | 29898.3051
1590 | Оренхс4645 | ООО "Газпром добыча Оренбург" | Выключатель | 03455 DX Stand 40A, 3Р6, KA 3 мод. | ТУ 16-552.139-78 | ШТ | 8 |  |  |  |  | 8 | [7 empty] | 1294.0704 | 10352.5632
1591 | Оренхс4646 | ООО "Газпром добыча Оренбург" | Пускатель электромагнитный | ПМА 3210 Vкат. 380 B | ГОСТ 30011.4.1-96 | ШТ | 3 |  |  |  |  | 3 | [7 empty] | 1410.602 | 4231.8061
1592 | Оренхс4647 | ООО "Газпром добыча Оренбург" | Пускатель электромагнитный | ПМА 4100 Vкат. 380 B | ГОСТ 30011.4.1-96 | ШТ | 3 |  |  |  |  | 3 | [7 empty] | 1667.3288 | 5001.9864
1593 | Оренхс4864 | ООО "Газпром добыча Оренбург" | Процессор | Intel Core i3-2100 | 3.1GHz 3Mb 2xDDR3-1333 HDGraphics2000 TDP-65w LGA1155 OEM | ШТ | 16 |  | 16 | [10 empty] | 5622.6513 | 89962.4214
1594 | Оренхс4865 | ООО "Газпром добыча Оренбург" | Процессор | Intel Core i5-2400 | 3.1GHz (TB up to 3.4GHz) 6Mb 2xDDR3-1333 HDGraphics2000 TDP-95w LGA1155 OEM | ШТ | 3 |  | 3 | [10 empty] | 9279.9476 | 27839.8427
1595 | Оренхс4866 | ООО "Газпром добыча Оренбург" | Плата материнская | ASUS LGA1155 P8H67-M LXI H67 | 2xDDR3-1333 1xPCI-E DVI/DSub 8ch 4xSATA 2xSATA3 RAID GLAN mATX | ШТ | 19 |  | 19 | [10 empty] | 3966.5085 | 75363.661
1596 | Оренхс4867 | ООО "Газпром добыча Оренбург" | Блок Питания | Thermaltake TR2 500W | 500W (80+ Bronze, ATX, Active PFC, 120mm Fan, Box) [TR-500PCEU] | ШТ | 21 |  | 21 | [10 empty] | 2411.7966 | 50647.7288
1597 | Оренхс4868 | ООО "Газпром добыча Оренбург" | Модуль памяти | Kingston [KVR1333D3N9/4G] | DIMM DDR3 4096MB PC10666 1333MHz | ШТ | 19 |  | 19 | [10 empty] | 1228.633 | 23344.0265
1598 | Оренхс4869 | ООО "Газпром добыча Оренбург" | Жесткий диск | Seagate Momentus Thin | 2.5" SATA-II 250Gb ST250LT020] 5400rpm Cache 16MB | ШТ | 20 |  | 20 | [10 empty] | 2888.7065 | 57774.1294
1599 | Оренхс4870 | ООО "Газпром добыча Оренбург" | Процессор | INTEL Core 2 Duo E8400 | 3,0GHz LGA775 (cache 6144, 1333MHz) BOX | ШТ | 3 |  | 3 | [10 empty] | 10395 | 31185
1600 | Оренхс4871 | ООО "Газпром добыча Оренбург" | коробка универсальная | СЗМ2 89126 | Gusi Elcc | ШТ | 10 |  |  | 10 | [9 empty] | 7.35 | 73.5
1601 | Оренхс4874 | ООО "Газпром добыча Оренбург" | Клеммник | d 3,5мм | 12 элементов | ШТ | 20 |  |  |  | 20 | [8 empty] | 196.7283 | 3934.5667
1602 | Оренхс4875 | ООО "Газпром добыча Оренбург" | Короб | 100*50 | Legrand | ШТ | 50 |  |  |  | 50 | [8 empty] | 915.3984 | 45769.92
1603 | Оренхс4876 | ООО "Газпром добыча Оренбург" | Короб | 40*25 | Legrand | ШТ | 10 |  |  |  | 10 | [8 empty] | 140.202 | 1402.0201
1604 | Оренхс4877 | ООО "Газпром добыча Оренбург" | Рейка | DIN 46277-3 | 35*75, 2000 | ШТ | 20 |  |  |  | 20 | [8 empty] | 562.295 | 11245.8998
1605 | Оренхс4878 | ООО "Газпром добыча Оренбург" | Выключатель | DXSt 16A 1P 6KA | код 03386 | ШТ | 20 |  |  |  | 5 |  |  |  |  | 15 |  |  |  | 201.4259 | 4028.5174
1606 | Оренхс4884 | ООО "Газпром добыча Оренбург" | лампа | ДНаТ 70 | Pila- SoN | ШТ | 50 | [5 empty] | 50 | [6 empty] | 386.6847 | 19334.2373
1607 | Оренхс4885 | ООО "Газпром добыча Оренбург" | лампа | ДНаТ 150 | ГОСТ 12.2.007.13-88 | ШТ | 200 | [5 empty] | 100 |  | 100 |  |  |  |  | 455.4508 | 91090.1695
1608 | Оренхс4888 | ООО "Газпром добыча Оренбург" | прожектор | UMS 250 | ДНаТ/МГЛ 250Вт Е40 с ПРА 65 | ШТ | 2 |  |  | 2 | [9 empty] | 8930.6237 | 17861.2475
1609 | Оренхс4895 | ООО "Газпром добыча Оренбург" | Световой указатель | гринлайт УА-1-220В | 220в 5,0ч 1,3кг | ШТ | 4 |  |  |  | 4 | [8 empty] | 2187.9331 | 8751.7322
1610 | Оренхс4896 | ООО "Газпром добыча Оренбург" | Блок | inverlux блок аварийного питания | 220В IP20 6-58Вт 1-5ч | ШТ | 4 |  |  |  | 4 | [8 empty] | 2375.7552 | 9503.0208
1611 | Оренхс4899 | ООО "Газпром добыча Оренбург" | Пускатель | магнитный КМИ-22510 | 25А | ШТ | 2 |  |  |  |  | 2 | [7 empty] | 390.6712 | 781.3424
1612 | Оренхс4901 | ООО "Газпром добыча Оренбург" | Рубильник | ВР3231 | 100А трехполюсный | ШТ | 2 |  |  |  |  | 2 | [7 empty] | 1152.48 | 2304.96
1613 | Оренхс4902 | ООО "Газпром добыча Оренбург" | выключатель | ВА47-29 | 3х полюсный 32А | ШТ | 2 |  |  |  |  | 2 | [7 empty] | 163.8128 | 327.6256
1614 | Оренхс4903 | ООО "Газпром добыча Оренбург" | выключатель | ВА47-29 | 1 полюсный 16А | ШТ | 20 |  |  |  |  | 20 | [7 empty] | 163.8128 | 3276.2563
1615 | Оренхс4904 | ООО "Газпром добыча Оренбург" | выключатель | АП 50 | 3х полюсный, комбинированый расцепитель 40А | ШТ | 3 |  |  |  |  | 3 | [7 empty] | 1158.0613 | 3474.1839
1616 | Оренхс4905 | ООО "Газпром добыча Оренбург" | Устройство защиты | дифференциальный автомат АД12 | 16А 30мА | ШТ | 4 |  |  |  |  | 4 | [7 empty] | 592.704 | 2370.816
1617 | Оренхс4906 | ООО "Газпром добыча Оренбург" | Устройство защиты | дифференциальный автомат АД12 | 25А 25мА | ШТ | 4 |  |  |  |  | 4 | [7 empty] | 592.704 | 2370.816
1618 | Оренхс4911 | ООО "Газпром добыча Оренбург" | Контактор | LCID | 220В | ШТ | 2 | [5 empty] | 2 | [6 empty] | 8232 | 16464
1619 | Оренхс4913 | ООО "Газпром добыча Оренбург" | Контроллер | САУ-М6 | 220В 3 канала | ШТ | 2 | [5 empty] | 2 | [6 empty] | 2782.1361 | 5564.2722
1620 | Оренхс4914 | ООО "Газпром добыча Оренбург" | Пускатель | ПМЛ 1220 | 9А, 3 полюса | ШТ | 4 | [5 empty] | 4 | [6 empty] | 1684.2712 | 6737.0847
1621 | Оренхс5108 | ООО "Газпром добыча Оренбург" | Предохранитель | ПКТ 101-10-5-20У1 | ТУ 16-521.194-81 | ШТ | 90 |  |  |  | 90 | [8 empty] | 1629.4576 | 146651.1864
1622 | Оренхс5109 | ООО "Газпром добыча Оренбург" | Ограничитель | ОПН-1-10/12,7-УХЛ 1 | ТУ3414-00452615343-2000 | ШТ | 13 |  |  |  | 13 | [8 empty] | 6585.6 | 85612.8
1623 | Оренхс5110 | ООО "Газпром добыча Оренбург" | предохранитель | ПКТ 101-10-2-12,5 У3 | ГОСТ 14255-69 | ШТ | 6 | [6 empty] | 6 | [5 empty] | 680.6847 | 4084.1085
1624 | Оренхс5111 | ООО "Газпром добыча Оренбург" | предохранитель | ПКТ 101-6-2-20 У3 | ГОСТ 14255-69 | ШТ | 9 | [6 empty] | 9 | [5 empty] | 946.7797 | 8521.0169
1625 | Оренхс5112 | ООО "Газпром добыча Оренбург" | патрон | ПТ 1,1-10-2-12,5 У3 | ГОСТ 15150-69 | ШТ | 9 | [6 empty] | 9 | [5 empty] | 905.52 | 8149.68
1626 | Оренхс5113 | ООО "Газпром добыча Оренбург" | патрон | ПТ 1,1-10-5-12,5 У3 | ГОСТ 15150-69 | ШТ | 9 | [6 empty] | 9 | [5 empty] | 905.52 | 8149.68
1627 | Оренхс5114 | ООО "Газпром добыча Оренбург" | патрон | ПТ 1,1-10-8-12,5 У3 | ГОСТ 15150-69 | ШТ | 9 | [6 empty] | 9 | [5 empty] | 905.52 | 8149.68
1628 | Оренхс5115 | ООО "Газпром добыча Оренбург" | патрон | ПТ 1,1-6-2-20 У3 | ГОСТ 15150-69 | ШТ | 24 | [6 empty] | 24 | [5 empty] | 885.9937 | 21263.8487
1629 | Оренхс5116 | ООО "Газпром добыча Оренбург" | патрон | ПТ 1,1-6-5-20 У3 | ГОСТ 15150-69 | ШТ | 24 | [6 empty] | 24 | [5 empty] | 885.9937 | 21263.8487
1630 | Оренхс5117 | ООО "Газпром добыча Оренбург" | патрон | ПТ 1,1-6-8-20 У3 | ГОСТ 15150-69 | ШТ | 24 | [6 empty] | 24 | [5 empty] | 885.9937 | 21263.8487
1631 | Оренхс5118 | ООО "Газпром добыча Оренбург" | указатель | УВНК-10Б | ГОСТ 20494-2001 | ШТ | 5 | [6 empty] | 5 | [5 empty] | 3622.08 | 18110.4
1632 | Оренхс5119 | ООО "Газпром добыча Оренбург" | Ограничитель | 0,4 кВ ОПС-1-В 3 фазные | ГОСТ Р 51992-2002 | ШТ | 100 |  |  |  | 100 | [8 empty] | 4609.92 | 460992
1633 | Оренхс5120 | ООО "Газпром добыча Оренбург" | Выключатель автоматический | DEKrafft ВА-101C однополюсной 6А | ГОСТ Р50345-99МЭК60898-95 | ШТ | 15 |  |  |  | 15 | [8 empty] | 39.8644 | 597.9661
1634 | Оренхс5121 | ООО "Газпром добыча Оренбург" | Выключатель автоматический | DEKrafft ВА-101C однополюсной 16А | ГОСТ Р50345-99МЭК60898-95 | ШТ | 15 |  |  |  | 15 | [8 empty] | 48.8339 | 732.5085
1635 | Оренхс5122 | ООО "Газпром добыча Оренбург" | Выключатель автоматический | DEKrafft ВА-101C однополюсной 20А | ГОСТ Р50345-99МЭК60898-95 | ШТ | 5 |  |  |  | 5 | [8 empty] | 48.8339 | 244.1695
1636 | Оренхс5123 | ООО "Газпром добыча Оренбург" | Выключатель автоматический | DEKrafft ВА-101C однополюсной 25А | ГОСТ Р50345-99МЭК60898-95 | ШТ | 5 |  |  |  | 5 | [8 empty] | 48.8339 | 244.1695
1637 | Оренхс5124 | ООО "Газпром добыча Оренбург" | Выключатель автоматический | DEKrafft ВА-101C однополюсной 10А | ГОСТ Р50345-99МЭК60898-95 | ШТ | 5 |  |  |  | 5 | [8 empty] | 48.8339 | 244.1695
1638 | Оренхс5126 | ООО "Газпром добыча Оренбург" | Выключатель | ВА47-100 1Р х-ка С Iн=16А | ГОСТ 14255-69 | ШТ | 10 | [6 empty] | 10 | [5 empty] | 280.8547 | 2808.5471
1639 | Оренхс5127 | ООО "Газпром добыча Оренбург" | Выключатель | ВА47-100 1Р х-ка С Iн=25А | ГОСТ 14255-69 | ШТ | 15 | [6 empty] | 15 | [5 empty] | 280.8547 | 4212.8207
1640 | Оренхс5128 | ООО "Газпром добыча Оренбург" | Клемник | на 12 групп | ГОСТ 50571.2-94 | ШТ | 15 | [6 empty] | 15 | [5 empty] | 196.7283 | 2950.925
1641 | Оренхс5129 | ООО "Газпром добыча Оренбург" | Шина | 63А | однофазная | ШТ | 15 | [6 empty] | 15 | [5 empty] | 329.28 | 4939.2
1642 | Оренхс5130 | ООО "Газпром добыча Оренбург" | Переключатель | ALCLR-22 на 3 фиксированных положения I-O-II 1з+1р | ГОСТ 16708-84 | ШТ | 15 | [6 empty] | 15 | [5 empty] | 180.9545 | 2714.3176
1643 | Оренхс5131 | ООО "Газпром добыча Оренбург" | Розетка | штепсельная с заземляющим контактом скрытой установки, IP20 LEX 1830176STR | ГОСТ 51323.1-99 | ШТ | 10 | [6 empty] | 10 | [5 empty] | 254.2042 | 2542.0416
1644 | Оренхс5133 | ООО "Газпром добыча Оренбург" | Коробка | LEX 1420572MR (Schneider Electric) | ГОСТ 7397.0-89 | ШТ | 30 | [6 empty] | 30 | [5 empty] | 16.217 | 486.5112
1645 | Оренхс5136 | ООО "Газпром добыча Оренбург" | панель Теплоконвекционная | серии Super Nova TK 1500, тепловая мощность 1,5 кВт, U 220/230, механический термостат, IP 24 , размеры 50х8х42 | ТУ изготовителя | ШТ | 5 |  |  |  | 5 | [8 empty] | 4939.2 | 24696
1646 | Оренхс5137 | ООО "Газпром добыча Оренбург" | Коммуникатор | АМ-850 | HART | ШТ | 1 |  |  |  | 1 | [8 empty] | 411600 | 411600
1647 | Оренхс5141 | ООО "Газпром добыча Оренбург" | Конденсатор | 450В - 33мкф | ГОСТ 2.728-79 | ШТ | 50 |  | 50 | [10 empty] | 740.88 | 37044
1648 | Оренхс5143 | ООО "Газпром добыча Оренбург" | Контакт | для светосигнальной арматуры 1НЗ | ТУ производителя | ШТ | 20 | [6 empty] | 20 | [5 empty] | 25.3338 | 506.6766
1649 | Оренхс5145 | ООО "Газпром добыча Оренбург" | Лампа | КВО.025-24 | ультрафиолетовая бактерицидная для комплекса водоочистк | ШТ | 3 |  |  |  | 3 | [8 empty] | 3292.8 | 9878.4
1650 | Оренхс5148 | ООО "Газпром добыча Оренбург" | Лампа светодиодная | BIOLEDEX 18W 360LED T8 120см. | BIOLEDEX 18W 360LED T8 120см. | ШТ | 40 |  | 40 | [10 empty] | 3022.7186 | 120908.7458
1651 | Оренхс5198 | ООО "Газпром добыча Оренбург" | Стартер | 20С-127 | ТУ 3461.002-93 | ШТ | 200 |  | 100 |  |  |  |  | 100 | [5 empty] | 5.88 | 1176
1652 | Оренхс5199 | ООО "Газпром добыча Оренбург" | Лампа | СКЛ 14.А-Л-2-220 | ТУ ААО.336.367 | ШТ | 180 |  |  |  | 180 | [8 empty] | 57.8034 | 10404.6102
1653 | Оренхс5200 | ООО "Газпром добыча Оренбург" | Лампа | СКЛ 14.А-К-2-220 | ТУ ААО.336.367 | ШТ | 180 |  |  |  | 180 | [8 empty] | 57.8034 | 10404.6102
1654 | Оренхс5201 | ООО "Газпром добыча Оренбург" | Лампа | СКЛ 14.А-Ж-2-220 | ТУ ААО.336.367 | ШТ | 180 |  |  |  | 180 | [8 empty] | 57.8034 | 10404.6102
1655 | Оренхс5203 | ООО "Газпром добыча Оренбург" | Щеткодержатель ДРПс1(ДБ) | ДРПс1 (ДБ) 20*32 | ДРПс1 | ШТ | 50 |  | 25 |  |  | 25 | [7 empty] | 691.488 | 34574.4
1656 | Оренхс5204 | ООО "Газпром добыча Оренбург" | Электрощетки | ЭГ-4 20х32х64. ТУ 16-88 ИЛЕА.685211.037 ТУ | Чертеж ИЛГТ. 685 251096 | ШТ | 1000 |  | 1000 | [10 empty] | 650.328 | 650328
1657 | Оренхс5205 | ООО "Газпром добыча Оренбург" | Выключатель нагрузки автогазовый | типа ВНП-М1-10/630 | ГОСТ-17717-79 | ШТ | 3 |  |  | 3 | [9 empty] | 57388.2026 | 172164.6078
1658 | Оренхс5210 | ООО "Газпром добыча Оренбург" | Аккумулятор | Tudor TD8 | 12V; 7,6аh, выводы тип 1 (SR-6,3), расположение выводов-5 | ШТ | 99 |  | 99 | [10 empty] | 1088.2983 | 107741.5322
1659 | Оренхс5211 | ООО "Газпром добыча Оренбург" | Аккумулятор | А512/25G5, Sonnenschein, серийный номер: NGA5120040HSOСA | 12В, 25ач, выводы типа G5 | ШТ | 99 |  | 99 | [10 empty] | 5758.853 | 570126.4498
1660 | Оренхс5212 | ООО "Газпром добыча Оренбург" | Аккумулятор | А512/85А, Sonnenschein, Серийный номер: NGA5120085HSOCA | 12В, 85ач, выводы типа А | ШТ | 99 |  | 99 | [10 empty] | 13703.8488 | 1356681.0334
1661 | Оренхс5213 | ООО "Газпром добыча Оренбург" | Аккумулятор | АКБ DT 6045 Delta | 6В, 4,5А/ч, габариты 70х47х100 | ШТ | 40 |  | 40 | [10 empty] | 296.9898 | 11879.5932
1662 | Оренхс5214 | ООО "Газпром добыча Оренбург" | Выключатель | IZMB1-V1600 | Iном = 1600 А | ШТ | 1 |  | 1 | [10 empty] | 197358.7119 | 197358.7119
1663 | Оренхс5215 | ООО "Газпром добыча Оренбург" | Выключатель | АВ2М20СВ-55-43 УХЛ3 | 1500А, выдвижной, селективный, с МРТ-4, эл.магнитный привод 220В, 50ГЦ, Ту-16.95 БЕИВ 641887.003 | ШТ | 3 |  | 3 | [10 empty] | 247291.8712 | 741875.6136
1664 | Оренхс5217 | ООО "Газпром добыча Оренбург" | Контактор вакуумный | LSM/TEL-1-4/400-352 У3 | ТУ 3426-001-84861888-08. | ШТ | 1 |  | 1 | [10 empty] | 11959.322 | 11959.322
1665 | Оренхс5218 | ООО "Газпром добыча Оренбург" | Коробка | PLEXO. Legrand. Кат. № 921 36. | Коробки квадратные влагозащищенные Класс II. Размер 105*105*55мм. Цвет белый.IP 55. | ШТ | 100 |  | 100 | [10 empty] | 184.7362 | 18473.6194
1666 | Оренхс5219 | ООО "Газпром добыча Оренбург" | Микропереключатель | МП 2101 | 10А | ШТ | 200 |  | 200 | [10 empty] | 164.64 | 32928
1667 | Оренхс5221 | ООО "Газпром добыча Оренбург" | Переключатель | ПК-12-21-854 | 380В, 10А | ШТ | 3 |  | 3 | [10 empty] | 3292.8 | 9878.4
1668 | Оренхс5222 | ООО "Газпром добыча Оренбург" | Пластина | монтажная для автоматов DPX 250 ER | Legrand код 26209. | ШТ | 20 |  | 20 | [10 empty] | 405.9971 | 8119.9413
1669 | Оренхс5238 | ООО "Газпром добыча Оренбург" | Щетки электрические | К 1-3 | 16*25*40 | ШТ | 24 |  | 24 | [10 empty] | 66.6792 | 1600.3008
1670 | Оренхс5239 | ООО "Газпром добыча Оренбург" | Щетки электрические | К 1-3 | 32*20*64 | ШТ | 24 |  | 24 | [10 empty] | 66.6792 | 1600.3008
1671 | Оренхс5251 | ООО "Газпром добыча Оренбург" | Материнская плата | Asus P7H55-M | P7H55-M | ШТ | 8 | [5 empty] | 8 | [6 empty] | 4333.0457 | 34664.366
1672 | Оренхс5252 | ООО "Газпром добыча Оренбург" | Процессор | Dual Core Intel Core i3 530, 2933 MHz | 2933 MHz | ШТ | 8 | [5 empty] | 8 | [6 empty] | 3016.739 | 24133.9119
1673 | Оренхс5253 | ООО "Газпром добыча Оренбург" | Видеокарта | NVIDIA GeForce 210 | GeForce 210 | ШТ | 10 | [5 empty] | 10 | [6 empty] | 1211.878 | 12118.7797
1674 | Оренхс5254 | ООО "Газпром добыча Оренбург" | Память | DDR3-1333 SDRAM 2Gb Kingston | 2Gb Kingston | ШТ | 10 | [5 empty] | 10 | [6 empty] | 594.9763 | 5949.7627
1675 | Оренхс5255 | ООО "Газпром добыча Оренбург" | Коммуникатор | HART-475 | ТУ производителя | ШТ | 1 | [5 empty] | 1 | [6 empty] | 395136 | 395136
1676 | Оренхс5256 | ООО "Газпром добыча Оренбург" | Прибор аварийной сигнализации и блокировки | ПАС-05-8C-17788833 ЦКЛГ.421411.005-05 | ЦКЛГ.421411.005 ТУ. | ШТ | 3 |  |  |  | 3 | [8 empty] | 476158.6368 | 1428475.9104
1677 | Оренхс5257 | ООО "Газпром добыча Оренбург" | Блок резервного аккумуляторного питания (РАП) для регистратора РМТ59Ех | индекс заказа (РАП) | ТУ 4226-063-13282997-05 | ШТ | 10 |  |  |  | 10 | [8 empty] | 20928.8063 | 209288.063
1678 | Оренхс5258 | ООО "Газпром добыча Оренбург" | Преобразователь напряжения | ФЕ1855АД-11-30-1 | ТУ 4389-0174-05755097-04 | ШТ | 2 |  |  |  | 2 | [8 empty] | 11709.1968 | 23418.3936
1679 | Оренхс5364 | ООО "Газпром добыча Оренбург" | Аккумуляторы | NP7-12L | напряжение 12 В, емкость 7 А*час стандарт IEC61056 | ШТ | 120 | [5 empty] | 120 | [6 empty] | 1630.4542 | 195654.5085
1680 | Оренхс5365 | ООО "Газпром добыча Оренбург" | Цифровой регистратор электрических процессов | Парма РП 4.08 | Максимальное число аналоговых каналов - 16. Диапазоны измерения: силы тока, А- ~0-120; =0-170; 0-10мА, напряжения, В- ~0-460; =0-650; 0-200мВ, регистрация напряжений и силы токов любой формы | ШТ | 1 | [5 empty] | 1 | [6 empty] | 329280 | 329280
1681 | Оренхс5366 | ООО "Газпром добыча Оренбург" | Автоматическая конденсаторная установка | АКУ 1-12-300-25-УХЛ4 | Номинальное напряжение питающей сети: 380В+10%-15% 50Гц, номинальная мощность: 300 кВар, коэффициент перегрузки по току: 1,3 | ШТ | 6 | [5 empty] | 6 | [6 empty] | 168826.56 | 1012959.36
1682 | Оренхс5367 | ООО "Газпром добыча Оренбург" | Автоматическая конденсаторная установка | АКУ 1-12-600-50-УХЛ4 | Номинальное напряжение питающей сети: 380В+10%-15% 50Гц, номинальная мощность: 600 кВар, коэффициент перегрузки по току: 1,3 | ШТ | 2 | [5 empty] | 2 | [6 empty] | 306959.52 | 613919.04
1683 | Оренхс5377 | ООО "Газпром добыча Оренбург" | Автоматический выключатель | ВА 47-29 С1А2 | ТУ200АГИЕ.641235.003 | ШТ | 100 | [6 empty] | 100 | [5 empty] | 81.9084 | 8190.84
1684 | Оренхс5378 | ООО "Газпром добыча Оренбург" | Автоматический выключатель | ВА 47-29 С1.6А2 | ТУ200АГИЕ.641235.003 | ШТ | 50 | [6 empty] | 50 | [5 empty] | 323.4 | 16170
1685 | Оренхс5379 | ООО "Газпром добыча Оренбург" | Автоматический выключатель | ВА 47-29 С2А2 | ТУ200АГИЕ.641235.003 | ШТ | 50 | [6 empty] | 50 | [5 empty] | 261.45 | 13072.5
1686 | Оренхс5380 | ООО "Газпром добыча Оренбург" | Автоматический выключатель | ВА 47-29 С3А2 | ТУ200АГИЕ.641235.003 | ШТ | 50 | [6 empty] | 50 | [5 empty] | 261.45 | 13072.5
1687 | Оренхс5381 | ООО "Газпром добыча Оренбург" | Автоматический выключатель | ВА 47-29 С6А2 | ТУ200АГИЕ.641235.003 | ШТ | 50 | [6 empty] | 50 | [5 empty] | 204.75 | 10237.5
1688 | Оренхс5382 | ООО "Газпром добыча Оренбург" | Автоматический выключатель | ВА 47-29 С10А2 | ТУ200АГИЕ.641235.003 | ШТ | 30 | [6 empty] | 30 | [5 empty] | 204.75 | 6142.5
1689 | Оренхс5383 | ООО "Газпром добыча Оренбург" | Автоматический выключатель | ВА 47-29 С16А2 | ТУ200АГИЕ.641235.003 | ШТ | 30 | [6 empty] | 30 | [5 empty] | 81.9084 | 2457.252
1690 | Оренхс5384 | ООО "Газпром добыча Оренбург" | Автоматический выключатель | ВА 47-29 С32А2 | ТУ200АГИЕ.641235.003 | ШТ | 5 | [6 empty] | 5 | [5 empty] | 204.75 | 1023.75
1691 | Оренхс5385 | ООО "Газпром добыча Оренбург" | Автоматический выключатель | ВА 47-29 С25А2 | ТУ200АГИЕ.641235.003 | ШТ | 15 | [6 empty] | 15 | [5 empty] | 204.75 | 3071.25
1692 | Оренхс5386 | ООО "Газпром добыча Оренбург" | Универсальные клеммы | UT 2,5 | код заказа 3044076 PHOENIX CONTACT | ШТ | 250 | [7 empty] | 250 |  |  |  |  | 28.9296 | 7232.4
1693 | Оренхс5387 | ООО "Газпром добыча Оренбург" | Универсальные клеммы | UT 2,5 BU | код заказа 3044089 PHOENIX CONTACT | ШТ | 250 | [7 empty] | 250 |  |  |  |  | 28.9296 | 7232.4
1694 | Оренхс5388 | ООО "Газпром добыча Оренбург" | Заземляющая клемма | UT 2,5-PE | код заказа 3044092 PHOENIX CONTACT | ШТ | 100 | [7 empty] | 100 |  |  |  |  | 97.3963 | 9739.632
1695 | Оренхс5389 | ООО "Газпром добыча Оренбург" | Крышка | D-UT 2,5/10 | код заказа 3047028 PHOENIX CONTACT | ШТ | 50 | [7 empty] | 50 |  |  |  |  | 810.511 | 40525.548
1696 | Оренхс5390 | ООО "Газпром добыча Оренбург" | Штекерный мостик | FBS 2-5 | код заказа 3030161 PHOENIX CONTACT | ШТ | 50 | [7 empty] | 50 |  |  |  |  | 612.8254 | 30641.268
1697 | Оренхс5391 | ООО "Газпром добыча Оренбург" | Штекерный мостик | FBS 5-5 | код заказа 3030190 PHOENIX CONTACT | ШТ | 50 | [7 empty] | 50 |  |  |  |  | 2194.3102 | 109715.508
1698 | Оренхс5392 | ООО "Газпром добыча Оренбург" | Штекерный мостик | FBS 20-5 | код заказа 3030226 PHOENIX CONTACT | ШТ | 50 | [7 empty] | 50 |  |  |  |  | 10161.0398 | 508051.992
1699 | Оренхс5393 | ООО "Газпром добыча Оренбург" | Разделительная пластина | ATP-UT | код заказа 3047167 PHOENIX CONTACT | ШТ | 100 | [7 empty] | 100 |  |  |  |  | 988.428 | 98842.8
1700 | Оренхс5394 | ООО "Газпром добыча Оренбург" | Клема с отводами | UT 2,5-TWIN | код заказа 3044513 PHOENIX CONTACT | ШТ | 100 | [7 empty] | 100 |  |  |  |  | 71.3597 | 7135.968
1701 | Оренхс5395 | ООО "Газпром добыча Оренбург" | Клема с отводами | UT 2,5-TWIN BU | код заказа 3044526 PHOENIX CONTACT | ШТ | 100 | [7 empty] | 100 |  |  |  |  | 71.3597 | 7135.968
1702 | Оренхс5396 | ООО "Газпром добыча Оренбург" | Заземляющая клемма | UT 2,5-TWIN-PE | код заказа 3044539 PHOENIX CONTACT | ШТ | 100 | [7 empty] | 100 |  |  |  |  | 176.4706 | 17647.056
1703 | Оренхс5397 | ООО "Газпром добыча Оренбург" | Крышка | D-UT 2,5/4 | код заказа 3047109 PHOENIX CONTACT | ШТ | 50 | [7 empty] | 50 |  |  |  |  | 316.297 | 15814.848
1704 | Оренхс5398 | ООО "Газпром добыча Оренбург" | Разделительная пластина | ATP-UT-TWIN | код заказа 3047183 PHOENIX CONTACT | ШТ | 50 | [7 empty] | 50 |  |  |  |  | 731.4367 | 36571.836
1705 | Оренхс5399 | ООО "Газпром добыча Оренбург" | Универсальные клеммы с рычажковым держателем предохранителя | UT 4-HESILA 250 (5 x 20) | код заказа 3046100 PHOENIX CONTACT | ШТ | 150 | [7 empty] | 150 |  |  |  |  | 438.2834 | 65742.516
1706 | Оренхс5400 | ООО "Газпром добыча Оренбург" | Штекерный мостик | FBS 5-6 | код заказа 3030349 PHOENIX CONTACT | ШТ | 100 | [7 empty] | 100 |  |  |  |  | 2411.7643 | 241176.432
1707 | Оренхс5401 | ООО "Газпром добыча Оренбург" | Штекерный мостик | FBS 10-6 | код заказа 3030271 PHOENIX CONTACT | ШТ | 50 | [7 empty] | 50 |  |  |  |  | 5377.0483 | 268852.416
1708 | Оренхс5402 | ООО "Газпром добыча Оренбург" | Двухэтажная клемма | UTTB 2,5 | код заказа 3044636 PHOENIX CONTACT | ШТ | 100 | [7 empty] | 100 |  |  |  |  | 101.2536 | 10125.36
1709 | Оренхс5403 | ООО "Газпром добыча Оренбург" | Двухэтажная клемма | UTTB 2,5 BU | код заказа 3044649 PHOENIX CONTACT | ШТ | 100 | [7 empty] | 100 |  |  |  |  | 110.8968 | 11089.68
1710 | Оренхс5404 | ООО "Газпром добыча Оренбург" | Заземляющая клемма | UTTB 2,5-PE | код заказа 3044665 PHOENIX CONTACT | ШТ | 50 | [7 empty] | 50 |  |  |  |  | 250.7232 | 12536.16
1711 | Оренхс5405 | ООО "Газпром добыча Оренбург" | Крышка | D-UTTB 2,5/4 | код заказа 3047293 PHOENIX CONTACT | ШТ | 50 | [7 empty] | 50 |  |  |  |  | 1205.8822 | 60294.108
1712 | Оренхс5406 | ООО "Газпром добыча Оренбург" | Разделительная пластина | ATP-UTTB 2,5/4 | код заказа 3047316 PHOENIX CONTACT | ШТ | 50 | [7 empty] | 50 |  |  |  |  | 1383.7992 | 69189.96
1713 | Оренхс5407 | ООО "Газпром добыча Оренбург" | Промышленное реле | REL-IR/LDP-24DC/2x21 | код заказа 2834025 PHOENIX CONTACT | ШТ | 20 | [7 empty] | 20 |  |  |  |  | 14549.6602 | 290993.2032
1714 | Оренхс5408 | ООО "Газпром добыча Оренбург" | Промышленное реле | REL-IR/LDP-24DC/4x21AU | код заказа 2834096 PHOENIX CONTACT | ШТ | 20 | [7 empty] | 20 |  |  |  |  | 15577.6253 | 311552.5056
1715 | Оренхс5409 | ООО "Газпром добыча Оренбург" | Промышленное реле | REL-IR/LDP-110DC/2x21 | код заказа 2834041 PHOENIX CONTACT | ШТ | 20 | [7 empty] | 20 |  |  |  |  | 14767.1143 | 295342.2864
1716 | Оренхс5410 | ООО "Газпром добыча Оренбург" | Промышленное реле | REL-IR/LDP-110DC/4x21AU | код заказа 2834119 PHOENIX CONTACT | ШТ | 20 | [7 empty] | 20 |  |  |  |  | 16052.0707 | 321041.4144
1717 | Оренхс5411 | ООО "Газпром добыча Оренбург" | Промышленное реле | REL-IR/L-230AC/2x21 | код заказа 2834070 PHOENIX CONTACT | ШТ | 20 | [7 empty] | 20 |  |  |  |  | 14094.9833 | 281899.6656
1718 | Оренхс5412 | ООО "Газпром добыча Оренбург" | Промышленное реле | REL-IR/L-230AC/4x21 AU | код заказа 2834148 PHOENIX CONTACT | ШТ | 20 | [7 empty] | 20 |  |  |  |  | 14767.1143 | 295342.2864
1719 | Оренхс5413 | ООО "Газпром добыча Оренбург" | Панелька для промышленных реле | PR2-BSC3/4x21 | код заказа 2833576 PHOENIX CONTACT | ШТ | 200 | [7 empty] | 200 |  |  |  |  | 9726.1315 | 1945226.304
1720 | Оренхс5414 | ООО "Газпром добыча Оренбург" | Прижимная клипса-экстрактор | EL2-P35 | код заказа 2833592 PHOENIX CONTACT | ШТ | 200 | [7 empty] | 200 |  |  |  |  | 711.6682 | 142333.632
1721 | Оренхс5415 | ООО "Газпром добыча Оренбург" | Защитный и индикаторный штекерный модуль | LV-120-230AC/110DC | код заказа 2833738 PHOENIX CONTACT | ШТ | 200 | [7 empty] | 200 |  |  |  |  | 171.1668 | 34233.36
1722 | Оренхс5416 | ООО "Газпром добыча Оренбург" | Монтажная шина | NS 35/7,5 PERF 2000mm | код заказа 0801733 PHOENIX CONTACT | ШТ | 10 | [7 empty] | 10 |  |  |  |  | 14826.42 | 148264.2
1723 | Оренхс5417 | ООО "Газпром добыча Оренбург" | Реле времени | ETD-SL-1T-DTF | код заказа 2866161 PHOENIX CONTACT | ШТ | 5 | [7 empty] | 5 |  |  |  |  | 4490.8382 | 22454.1912
1724 | Оренхс5420 | ООО "Газпром добыча Оренбург" | Компактная красная кнопка, без фиксации, выступающая, с двумя нормально закрытыми (НЗ) контактами | СР1-10R-02 | код заказа 1SFA619100R105 | ШТ | 15 | [8 empty] | 15 |  |  |  | 643.65 | 9654.75
1725 | Оренхс5421 | ООО "Газпром добыча Оренбург" | Компактная красная кнопка, без фиксации, выступающая, с двумя нормально закрытыми (НЗ) контактами | СР1-10G-02 | код заказа 1SFA619100R105 | ШТ | 15 | [8 empty] | 15 |  |  |  | 643.65 | 9654.75
1726 | Оренхс5422 | ООО "Газпром добыча Оренбург" | Выключатель ВкЭ-01-01 | ВкЭ-01-01 | ТУ 51-03-33-86 ОКП 34 2838 | ШТ | 5 | [8 empty] | 5 |  |  |  | 12600.3367 | 63001.6834
1727 | Оренхс5423 | ООО "Газпром добыча Оренбург" | Выключатель ВкЭ-02-01 | ВкЭ-02-01 | ТУ 4318-002-00123702-93 | ШТ | 5 | [8 empty] | 5 |  |  |  | 16989.672 | 84948.36
1728 | Оренхс5424 | ООО "Газпром добыча Оренбург" | Выключатель ВкЭ-02В | ВкЭ-02В | ТУ 4318-002-00123702-93 | ШТ | 10 | [8 empty] | 10 |  |  |  | 13891.5 | 138915
1729 | Оренхс5426 | ООО "Газпром добыча Оренбург" | Устройство плавного пуска | 3RW3016-1CB14 SIRIUS | типоразмер S00,9A 4KBT/400B, AC200/460V, UC110/230V | ШТ | 4 |  |  | 4 | [9 empty] | 8003.7763 | 32015.1051
1730 | Оренхс5427 | ООО "Газпром добыча Оренбург" | Устройство плавного пуска | 3RW3026-1АB14 SIRIUS | типоразмер S0,25A 11KBT/400B, AC200/460V, UC110/230V | ШТ | 4 |  |  | 4 | [9 empty] | 12958.922 | 51835.6881
1731 | Оренхс5428 | ООО "Газпром добыча Оренбург" | Реле | BF-80Q | газовое | ШТ | 2 | [5 empty] | 2 | [6 empty] | 50085.1344 | 100170.2688
1732 | Оренхс5429 | ООО "Газпром добыча Оренбург" | преобразователь | "Lenze" EVF8217E | Частотный P=7,5 кВт; Uвх=400В; Uвых=0-400В; Iвых=16,5А | ШТ | 2 |  |  |  | 2 | [8 empty] | 179708.7419 | 359417.4837
1733 | Оренхс5430 | ООО "Газпром добыча Оренбург" | преобразователь | "Lenze" EVF8213E | Частотный P=2,2 кВт; Uвх=400В; Uвых=0-400В; Iвых=5,5А | ШТ | 2 |  |  |  | 2 | [8 empty] | 102690.7096 | 205381.4193
1734 | Оренхс5437 | ООО "Газпром добыча Оренбург" | Реле газовое | URF-25/10 | газовое | ШТ | 2 |  |  | 2 | [9 empty] | 25563.0508 | 51126.1017
1735 | Оренхс5445 | ООО "Газпром добыча Оренбург" | Фиксатор клеммников. монтажные аксессуары | Шаг 12 мм. | Legrand кат. № 39400 | ШТ | 50 |  |  |  |  | 50 | [7 empty] | 131.712 | 6585.6
1736 | Оренхс5446 | ООО "Газпром добыча Оренбург" | Держатель маркеров | аксессуары для маркировки | Legrand кат. № 39596 | ШТ | 100 |  |  |  |  | 100 | [7 empty] | 251.8992 | 25189.92
1737 | Оренхс5447 | ООО "Газпром добыча Оренбург" | Перегородки разделительные и изолирующие | Перегородки разделительные и изолирующие | Legrand кат. № 39466 | ШТ | 100 |  |  |  |  | 100 | [7 empty] | 60.9168 | 6091.68
1738 | Оренхс5448 | ООО "Газпром добыча Оренбург" | Гребенки эквипотенциальные | аксессуары для подключения | Legrand кат. № 39431 | ШТ | 50 |  |  |  |  | 50 | [7 empty] | 202.5072 | 10125.36
1739 | Оренхс5449 | ООО "Газпром добыча Оренбург" | Гребенки эквипотенциальные | аксессуары для подключения | Legrand кат. № 39420 | ШТ | 50 |  |  |  |  | 50 | [7 empty] | 177.8112 | 8890.56
1740 | Оренхс5450 | ООО "Газпром добыча Оренбург" | Гребенки эквипотенциальные | аксессуары для подключения | Legrand кат. № 39421 | ШТ | 50 |  |  |  |  | 50 | [7 empty] | 148.176 | 7408.8
1741 | Оренхс5451 | ООО "Газпром добыча Оренбург" | Блоки силовые для медных и алюминиевых кабелей. Кабель-кабель. | Блоки силовые для медных и алюминиевых кабелей. Кабель-кабель. | Legrand кат. № 39010 | ШТ | 30 |  |  |  |  | 30 | [7 empty] | 4334.9712 | 130049.136
1742 | Оренхс5452 | ООО "Газпром добыча Оренбург" | Переключатели положения с фиксацией | Ø 22,3. 2 | Legrand №237 30 | ШТ | 30 |  |  |  |  | 30 | [7 empty] | 327.9085 | 9837.2565
1743 | Оренхс5453 | ООО "Газпром добыча Оренбург" | Переключатели положения с фиксацией | Ø 22,3. 3 | по каталогу Legrand №237 31 | ШТ | 30 |  |  |  |  | 30 | [7 empty] | 407.2238 | 12216.7125
1744 | Оренхс5454 | ООО "Газпром добыча Оренбург" | Переключатели положения с возвратом к средней | Ø 22,3. 3 | по каталогу Legrand №237 32 | ШТ | 30 |  |  |  |  | 30 | [7 empty] | 407.2238 | 12216.7125
1745 | Оренхс5455 | ООО "Газпром добыча Оренбург" | Блоки вспомогательных контактов. Фронтальная. | CA 5-10 | каталог АВВ ADVLOC600CAT07B | ШТ | 50 |  |  |  |  | 50 | [7 empty] | 218.4 | 10920
1746 | Оренхс5456 | ООО "Газпром добыча Оренбург" | Блоки вспомогательных контактов. Фронтальная. | CA 5-01 | каталог АВВ ADVLOC600CAT07B | ШТ | 50 |  |  |  |  | 50 | [7 empty] | 221.55 | 11077.5
1747 | Оренхс5457 | ООО "Газпром добыча Оренбург" | Реле времени пневматическое | TP 40 DA | Отсчёт с мом. подачи напр. 0.1 ... 40 c. по каталогу АВВ № 1SBN 02 0300 R1000 каталог АВВ ADVLOC600CAT07B | ШТ | 50 |  |  |  |  | 50 | [7 empty] | 2229.5078 | 111475.392
1748 | Оренхс5458 | ООО "Газпром добыча Оренбург" | Реле времени пневматическое | TP 180 DA | Отсчёт с мом. подачи напр. 10 ... 180 c. по каталогу АВВ № 1SBN 02 0300 R1001 каталог АВВ ADVLOC600CAT07B | ШТ | 50 |  |  |  |  | 50 | [7 empty] | 2457.5695 | 122878.476
1749 | Оренхс5459 | ООО "Газпром добыча Оренбург" | Реле времени пневматическое | TP 40 IA | Отсчёт с мом. снятия напр. 0.1 ... 40 c. по каталогу АВВ № 1SBN 02 0301 R1000 каталог АВВ ADVLOC600CAT07B | ШТ | 50 |  |  |  |  | 50 | [7 empty] | 2229.5078 | 111475.392
1750 | Оренхс5460 | ООО "Газпром добыча Оренбург" | Реле времени пневматическое | TP 180 IA | Отсчёт с мом. снятия напр. 10 ... 180 c. по каталогу АВВ № 1SBN 02 0301 R1001 каталог АВВ ADVLOC600CAT07B | ШТ | 50 |  |  |  |  | 50 | [7 empty] | 2507.7142 | 125385.708
1751 | Оренхс5461 | ООО "Газпром добыча Оренбург" | переключатель кулачковый | Каталожный номер 274 03 | каталог Legrand-кулачковые переключатели и выключатели-разъединители | ШТ | 20 |  |  |  |  | 20 | [7 empty] | 1139.4874 | 22789.7487
1752 | Оренхс5462 | ООО "Газпром добыча Оренбург" | переключатель кулачковый | Каталожный номер 274 33 | каталог Legrand-кулачковые переключатели и выключатели-разъединители | ШТ | 20 |  |  |  |  | 20 | [7 empty] | 1878.2459 | 37564.9186
1753 | Оренхс5463 | ООО "Газпром добыча Оренбург" | разъединитель силовой с цилиндрическими предохранителями | Каталожный номер 3NC2 291 | фирма SIEMENS | ШТ | 50 |  |  |  |  | 50 | [7 empty] | 1938.4466 | 96922.3322
1754 | Оренхс5464 | ООО "Газпром добыча Оренбург" | разъединитель силовой с цилиндрическими предохранителями | Каталожный номер 3NC1 091 | фирма SIEMENS | ШТ | 50 |  |  |  |  | 50 | [7 empty] | 460.5037 | 23025.1831
1755 | Оренхс5465 | ООО "Газпром добыча Оренбург" | разъединитель силовой с цилиндрическими предохранителями | Каталожный номер 3NC1491 | фирма SIEMENS | ШТ | 50 |  |  |  |  | 50 | [7 empty] | 1361.0805 | 68054.0237
1756 | Оренхс5466 | ООО "Газпром добыча Оренбург" | Розетка до 20 А с креплением на динрейке | Каталожный номер 042 85 | каталог Legrand-кулачковые переключатели и выключатели-разъединители | ШТ | 20 |  |  |  |  | 20 | [7 empty] | 592.5798 | 11851.5963
1757 | Оренхс5467 | ООО "Газпром добыча Оренбург" | вставка предохранительная цилиндрическая | 10х38 мм, 10А | фирма SIEMENS | ШТ | 30 |  |  |  |  | 30 | [7 empty] | 472.5 | 14175
1758 | Оренхс5468 | ООО "Газпром добыча Оренбург" | вставка предохранительная цилиндрическая | 10х38 мм, 16А | фирма SIEMENS | ШТ | 30 |  |  |  |  | 30 | [7 empty] | 472.5 | 14175
1759 | Оренхс5469 | ООО "Газпром добыча Оренбург" | вставка предохранительная цилиндрическая | 10х38 мм, 20А | фирма SIEMENS | ШТ | 30 |  |  |  |  | 30 | [7 empty] | 472.5 | 14175
1760 | Оренхс5470 | ООО "Газпром добыча Оренбург" | вставка предохранительная цилиндрическая | 10х38 мм, 25А | фирма SIEMENS | ШТ | 30 |  |  |  |  | 30 | [7 empty] | 472.5 | 14175
1761 | Оренхс5471 | ООО "Газпром добыча Оренбург" | вставка предохранительная цилиндрическая | 10х38 мм, 32А | фирма SIEMENS | ШТ | 30 |  |  |  |  | 30 | [7 empty] | 472.5 | 14175
1762 | Оренхс5472 | ООО "Газпром добыча Оренбург" | вставка предохранительная цилиндрическая | 10х38 мм, 3А | фирма SIEMENS | ШТ | 30 |  |  |  |  | 30 | [7 empty] | 472.5 | 14175
1763 | Оренхс5473 | ООО "Газпром добыча Оренбург" | вставка предохранительная цилиндрическая | 10х38 мм, 6А | фирма SIEMENS | ШТ | 30 |  |  |  |  | 30 | [7 empty] | 472.5 | 14175
1764 | Оренхс5474 | ООО "Газпром добыча Оренбург" | вставка предохранительная цилиндрическая | 14х51 мм, 40А | фирма SIEMENS | ШТ | 30 |  |  |  |  | 30 | [7 empty] | 651 | 19530
1765 | Оренхс5475 | ООО "Газпром добыча Оренбург" | вставка предохранительная цилиндрическая | 14х51 мм, 50А | фирма SIEMENS | ШТ | 30 |  |  |  |  | 30 | [7 empty] | 758.1 | 22743
1766 | Оренхс5476 | ООО "Газпром добыча Оренбург" | вставка предохранительная цилиндрическая | 22х58 мм, 100А | фирма SIEMENS | ШТ | 30 |  |  |  |  | 30 | [7 empty] | 684.6 | 20538
1767 | Оренхс5477 | ООО "Газпром добыча Оренбург" | вставка предохранительная цилиндрическая | 22х58 мм, 63А | фирма SIEMENS | ШТ | 30 |  |  |  |  | 30 | [7 empty] | 684.6 | 20538
1768 | Оренхс5478 | ООО "Газпром добыча Оренбург" | вставка предохранительная цилиндрическая | 22х58 мм, 80А | фирма SIEMENS | ШТ | 30 |  |  |  |  | 30 | [7 empty] | 623.7 | 18711
1769 | Оренхс5479 | ООО "Газпром добыча Оренбург" | Реле втычное | Тип CR-U110DC3L | 110В, 10А каталожный № 1SVR 405 622 R8100 фирмы АВВ | ШТ | 50 |  |  |  |  | 50 | [7 empty] | 439.2478 | 21962.388
1770 | Оренхс5480 | ООО "Газпром добыча Оренбург" | Реле втычное | Тип CR-M110DC4 | 110В, 6А каталожный № 1SVR 405 613 R8000 фирмы АВВ | ШТ | 100 |  |  |  |  | 100 | [7 empty] | 281.5814 | 28158.144
1771 | Оренхс5481 | ООО "Газпром добыча Оренбург" | Розетка для втычного реле | тип CR-U3S | каталожный № 1SVR 405 660 R0000 фирма АВВ | ШТ | 50 |  |  |  |  | 50 | [7 empty] | 173.0954 | 8654.772
1772 | Оренхс5482 | ООО "Газпром добыча Оренбург" | Розетка для втычного реле | CR-М4SS | каталожный № 1SVR 405 651 R3000 фирма АВВ | ШТ | 100 |  |  |  |  | 100 | [7 empty] | 133.2069 | 13320.6915
1773 | Оренхс5483 | ООО "Газпром добыча Оренбург" | Модуль времени | CR-UT | код заказа по каталогу № 1SVR 405 667 R0000 фирма АВВ | ШТ | 50 |  |  |  |  | 50 | [7 empty] | 1706.6771 | 85333.8528
1774 | Оренхс5484 | ООО "Газпром добыча Оренбург" | Преобразователь | Е854/2 ЕС | 0-5А, вых. 4-20мА | ШТ | 5 |  |  |  | 5 | [8 empty] | 2763.6 | 13818
1775 | Оренхс5485 | ООО "Газпром добыча Оренбург" | Выключатель автоматический | Тип S 203-C 1 | с характеристикой срабатывания С, Iн=1А код заказа 2CDS 253 001 R 0014 EAN 52342 4 фирма ABB | ШТ | 10 |  |  |  |  | 10 | [7 empty] | 1630.183 | 16301.8296
1776 | Оренхс5486 | ООО "Газпром добыча Оренбург" | Выключатель автоматический | Тип S 203-C 1,6 | с характеристикой срабатывания С, Iн=1,6А код заказа 2CDS 253 001 R 0974 EAN 52343 1 фирма ABB | ШТ | 10 |  |  |  |  | 10 | [7 empty] | 1630.183 | 16301.8296
1777 | Оренхс5487 | ООО "Газпром добыча Оренбург" | Выключатель автоматический | Тип S 203-C 2 | с характеристикой срабатывания С, Iн=2А код заказа 2CDS 253 001 R 0024 EAN 52344 8 фирма ABB | ШТ | 10 |  |  |  |  | 10 | [7 empty] | 1630.183 | 16301.8296
1778 | Оренхс5488 | ООО "Газпром добыча Оренбург" | Выключатель автоматический | Тип S 203-C 3 | с характеристикой срабатывания С, Iн=3А код заказа 2CDS 253 001 R 0034 EAN 52345 5 фирма ABB | ШТ | 10 |  |  |  |  | 10 | [7 empty] | 1630.183 | 16301.8296
1779 | Оренхс5489 | ООО "Газпром добыча Оренбург" | Выключатель автоматический | Тип S 203-C 4 | с характеристикой срабатывания С, Iн=4А код заказа 2CDS 253 001 R 0034 EAN 52346 2 фирма ABB | ШТ | 15 |  |  |  |  | 15 | [7 empty] | 1630.183 | 24452.7444
1780 | Оренхс5490 | ООО "Газпром добыча Оренбург" | Выключатель автоматический | Тип S 203-C 6 | с характеристикой срабатывания С, Iн=6А код заказа 2CDS 253 001 R 0064 EAN 46750 6 фирма ABB | ШТ | 15 |  |  |  |  | 15 | [7 empty] | 816.779 | 12251.6856
1781 | Оренхс5491 | ООО "Газпром добыча Оренбург" | Выключатель автоматический | Тип S 203-C 8 | с характеристикой срабатывания С, Iн=8А код заказа 2CDS 253 001 R 0084 EAN 46760 5 фирма ABB | ШТ | 10 |  |  |  |  | 10 | [7 empty] | 869.8166 | 8698.1664
1782 | Оренхс5492 | ООО "Газпром добыча Оренбург" | Выключатель автоматический | Тип S 203-C 10 | с характеристикой срабатывания С, Iн=10А код заказа 2CDS 253 001 R 0104 EAN 46780 3 фирма ABB | ШТ | 20 |  |  |  |  | 20 | [7 empty] | 610.8967 | 12217.9344
1783 | Оренхс5493 | ООО "Газпром добыча Оренбург" | Выключатель автоматический | Тип S 203-C 13 | с характеристикой срабатывания С, Iн=13А код заказа 2CDS 253 001 R 0134 EAN 46790 2 фирма ABB | ШТ | 10 |  |  |  |  | 10 | [7 empty] | 771.456 | 7714.56
1784 | Оренхс5494 | ООО "Газпром добыча Оренбург" | Выключатель автоматический | Тип S 203-C 16 | с характеристикой срабатывания С, Iн=16А код заказа 2CDS 253 001 R 0164 EAN 46800 8 фирма ABB | ШТ | 10 |  |  |  |  | 10 | [7 empty] | 615.7183 | 6157.1832
1785 | Оренхс5495 | ООО "Газпром добыча Оренбург" | Выключатель автоматический | Тип S 281-UC В 6 | с характеристикой срабатывания B, Iн=6А код заказа GHS2810164R0065 EAN 162302 фирма ABB | ШТ | 10 |  |  |  |  | 10 | [7 empty] | 1697.2032 | 16972.032
1786 | Оренхс5496 | ООО "Газпром добыча Оренбург" | Выключатель автоматический | Тип S 281-UC В 10 | с характеристикой срабатывания B, Iн=10А код заказа GHS2810164R0105 EAN 162401 фирма ABB | ШТ | 10 |  |  |  |  | 10 | [7 empty] | 1496.1425 | 14961.4248
1787 | Оренхс5497 | ООО "Газпром добыча Оренбург" | Выключатель автоматический | Тип S 281-UC В 16 | с характеристикой срабатывания B, Iн=16А код заказа GHS2810164R0165 EAN 162500 фирма ABB | ШТ | 10 |  |  |  |  | 10 | [7 empty] | 1496.1425 | 14961.4248
1788 | Оренхс5498 | ООО "Газпром добыча Оренбург" | Выключатель автоматический | Тип S 281-UC В 20 | с характеристикой срабатывания B, Iн=20А код заказа GHS2810164R0205 EAN 162609 фирма ABB | ШТ | 10 |  |  |  |  | 10 | [7 empty] | 1496.6246 | 14966.2464
1789 | Оренхс5499 | ООО "Газпром добыча Оренбург" | Выключатель автоматический | Тип S 281-UC В 25 | с характеристикой срабатывания B, Iн=25А код заказа GHS2810164R0255 EAN 162708 фирма ABB | ШТ | 10 |  |  |  |  | 10 | [7 empty] | 1497.589 | 14975.8896
1790 | Оренхс5500 | ООО "Газпром добыча Оренбург" | Выключатель автоматический | Тип S 282-UC В 6 | с характеристикой срабатывания B, Iн=6А код заказа GHS2820164R0065 EAN 162807 фирма ABB | ШТ | 10 |  |  |  |  | 10 | [7 empty] | 3519.2858 | 35192.8584
1791 | Оренхс5501 | ООО "Газпром добыча Оренбург" | Выключатель автоматический | Тип S 282-UC В 10 | с характеристикой срабатывания B, Iн=10А код заказа GHS2820164R0105 EAN 162906 фирма ABB | ШТ | 10 |  |  |  |  | 10 | [7 empty] | 3044.3582 | 30443.5824
1792 | Оренхс5502 | ООО "Газпром добыча Оренбург" | Выключатель автоматический | Тип S 282-UC В 16 | с характеристикой срабатывания B, Iн=16А код заказа GHS2820164R0165 EAN 163002 фирма ABB | ШТ | 10 |  |  |  |  | 10 | [7 empty] | 3044.3582 | 30443.5824
1793 | Оренхс5503 | ООО "Газпром добыча Оренбург" | Выключатель автоматический | Тип S 282-UC В 20 | с характеристикой срабатывания B, Iн=20А код заказа GHS2820164R0205 EAN 163101 фирма ABB | ШТ | 10 |  |  |  |  | 10 | [7 empty] | 3043.3939 | 30433.9392
1794 | Оренхс5504 | ООО "Газпром добыча Оренбург" | Выключатель автоматический | Тип S 282-UC В 25 | с характеристикой срабатывания B, Iн=25А код заказа GHS2820164R0255 EAN 163200 фирма ABB | ШТ | 10 |  |  |  |  | 10 | [7 empty] | 3189.0062 | 31890.0624
1795 | Оренхс5505 | ООО "Газпром добыча Оренбург" | Выключатель автоматический | Тип S 281-UC К 1 | с характеристикой срабатывания К, Iн=1А код заказа GHS2810164R0217 EAN 634606 фирма ABB | ШТ | 10 |  |  |  |  | 10 | [7 empty] | 2307.1356 | 23071.356
1796 | Оренхс5506 | ООО "Газпром добыча Оренбург" | Выключатель автоматический | Тип S 281-UC К 1,6 | с характеристикой срабатывания К, Iн=1,6А код заказа GHS2810164R0257 EAN 634705 фирма ABB | ШТ | 10 |  |  |  |  | 10 | [7 empty] | 2307.1356 | 23071.356
1797 | Оренхс5507 | ООО "Газпром добыча Оренбург" | Выключатель автоматический | Тип S 281-UC К 2 | с характеристикой срабатывания К, Iн=2А код заказа GHS2810164R0277 EAN 634804 фирма ABB | ШТ | 10 |  |  |  |  | 10 | [7 empty] | 2307.1356 | 23071.356
1798 | Оренхс5508 | ООО "Газпром добыча Оренбург" | Выключатель автоматический | Тип S 281-UC К 3 | с характеристикой срабатывания К, Iн=3А код заказа GHS2810164R0317 EAN 634903 фирма ABB | ШТ | 10 |  |  |  |  | 10 | [7 empty] | 2307.1356 | 23071.356
1799 | Оренхс5509 | ООО "Газпром добыча Оренбург" | Выключатель автоматический | Тип S 281-UC К 4 | с характеристикой срабатывания К, Iн=4А код заказа GHS2810164R0337 EAN 635009 фирма ABB | ШТ | 10 |  |  |  |  | 10 | [7 empty] | 2307.1356 | 23071.356
1800 | Оренхс5510 | ООО "Газпром добыча Оренбург" | Выключатель автоматический | Тип S 281-UC К 6 | с характеристикой срабатывания К, Iн=6А код заказа GHS2810164R0377 EAN 635207 фирма ABB | ШТ | 10 |  |  |  |  | 10 | [7 empty] | 2307.1356 | 23071.356
1801 | Оренхс5511 | ООО "Газпром добыча Оренбург" | Выключатель автоматический | Тип S 281-UC К 8 | с характеристикой срабатывания К, Iн=8А код заказа GHS2810164R0407 EAN 635108 фирма ABB | ШТ | 10 |  |  |  |  | 10 | [7 empty] | 2307.1356 | 23071.356
1802 | Оренхс5512 | ООО "Газпром добыча Оренбург" | Выключатель автоматический | Тип S 281-UC К 10 | с характеристикой срабатывания К, Iн=10А код заказа GHS2810164R0427 EAN 635306 фирма ABB | ШТ | 10 |  |  |  |  | 10 | [7 empty] | 1678.399 | 16783.9896
1803 | Оренхс5513 | ООО "Газпром добыча Оренбург" | Выключатель автоматический | Тип S 281-UC К 16 | с характеристикой срабатывания К, Iн=16А код заказа GHS2810164R0467 EAN 635405 фирма ABB | ШТ | 10 |  |  |  |  | 10 | [7 empty] | 1678.399 | 16783.9896
1804 | Оренхс5514 | ООО "Газпром добыча Оренбург" | Выключатель автоматический | Тип S 281-UC К 20 | с характеристикой срабатывания К, Iн=20А код заказа GHS2810164R0487 EAN 635603 фирма ABB | ШТ | 10 |  |  |  |  | 10 | [7 empty] | 1678.8811 | 16788.8112
1805 | Оренхс5515 | ООО "Газпром добыча Оренбург" | Выключатель автоматический | Тип S 281-UC К 25 | с характеристикой срабатывания К, Iн=25А код заказа GHS2810164R0517 EAN 635702 фирма ABB | ШТ | 10 |  |  |  |  | 10 | [7 empty] | 1678.399 | 16783.9896
1806 | Оренхс5516 | ООО "Газпром добыча Оренбург" | Выключатель автоматический | Тип S 282-UC К 1 | с характеристикой срабатывания К, Iн=1А код заказа GHS2820164R0217 636600 фирма ABB | ШТ | 10 |  |  |  |  | 10 | [7 empty] | 4500.9636 | 45009.636
1807 | Оренхс5517 | ООО "Газпром добыча Оренбург" | Выключатель автоматический | Тип S 282-UC К 1,6 | с характеристикой срабатывания К, Iн=1,6А код заказа GHS2820164R0257 636709 фирма ABB | ШТ | 10 |  |  |  |  | 10 | [7 empty] | 4500.9636 | 45009.636
1808 | Оренхс5518 | ООО "Газпром добыча Оренбург" | Выключатель автоматический | Тип S 282-UC К 2 | с характеристикой срабатывания К, Iн=2А код заказа GHS2820164R0277 652808 фирма ABB | ШТ | 10 |  |  |  |  | 10 | [7 empty] | 4500.9636 | 45009.636
1809 | Оренхс5519 | ООО "Газпром добыча Оренбург" | Выключатель автоматический | Тип S 282-UC К 3 | с характеристикой срабатывания К, Iн=3А код заказа GHS2820164R0317 636808 фирма ABB | ШТ | 10 |  |  |  |  | 10 | [7 empty] | 4500.9636 | 45009.636
1810 | Оренхс5520 | ООО "Газпром добыча Оренбург" | Выключатель автоматический | Тип S 282-UC К 4 | с характеристикой срабатывания К, Iн=4А код заказа GHS2820164R0337 636907 фирма ABB | ШТ | 10 |  |  |  |  | 10 | [7 empty] | 4500.9636 | 45009.636
1811 | Оренхс5521 | ООО "Газпром добыча Оренбург" | Выключатель автоматический | Тип S 282-UC К 6 | с характеристикой срабатывания К, Iн=6А код заказа GHS2820164R0377 637003 фирма ABB | ШТ | 10 |  |  |  |  | 10 | [7 empty] | 4500.9636 | 45009.636
1812 | Оренхс5522 | ООО "Газпром добыча Оренбург" | Выключатель автоматический | Тип S 282-UC К 8 | с характеристикой срабатывания К, Iн=8А код заказа GHS2820164R0407 637102 фирма ABB | ШТ | 10 |  |  |  |  | 10 | [7 empty] | 4500.9636 | 45009.636
1813 | Оренхс5523 | ООО "Газпром добыча Оренбург" | Выключатель автоматический | Тип S 282-UC К 10 | с характеристикой срабатывания К, Iн=10А код заказа GHS2820164R0427 637201 фирма ABB | ШТ | 10 |  |  |  |  | 10 | [7 empty] | 3410.3177 | 34103.1768
1814 | Оренхс5524 | ООО "Газпром добыча Оренбург" | Выключатель автоматический | Тип S 282-UC К 16 | с характеристикой срабатывания К, Iн=16А код заказа GHS2820164R0467 637300 фирма ABB | ШТ | 10 |  |  |  |  | 10 | [7 empty] | 3410.3177 | 34103.1768
1815 | Оренхс5525 | ООО "Газпром добыча Оренбург" | Выключатель автоматический | Тип S 282-UC К 20 | с характеристикой срабатывания К, Iн=20А код заказа GHS2820164R0487 637409 фирма ABB | ШТ | 10 |  |  |  |  | 10 | [7 empty] | 3410.7998 | 34107.9984
1816 | Оренхс5526 | ООО "Газпром добыча Оренбург" | Выключатель автоматический | Тип S 282-UC К 25 | с характеристикой срабатывания К, Iн=25А код заказа GHS2820164R0517 637508 фирма ABB | ШТ | 10 |  |  |  |  | 10 | [7 empty] | 3411.7642 | 34117.6416
1817 | Оренхс5527 | ООО "Газпром добыча Оренбург" | модуль | МSА 141 | 4-20мА аналогового выхода МSА | ШТ | 10 |  |  |  | 10 | [8 empty] | 19843.9933 | 198439.9334
1818 | Оренхс5528 | ООО "Газпром добыча Оренбург" | Индикатор | ИДО-5 | дефектов обмоток электрических машин | ШТ | 1 |  |  | 1 | [9 empty] | 16017.75 | 16017.75
1819 | Оренхс5529 | ООО "Газпром добыча Оренбург" | Индикатор | ИДВИ-03 | дефектов обмоток электрических машин | ШТ | 1 |  |  | 1 | [9 empty] | 18900 | 18900
1820 | Оренхс5530 | ООО "Газпром добыча Оренбург" | Трассодефектоискатель | MI 2093 | ООО "Связьприбор" | ШТ | 1 |  |  | 1 | [9 empty] | 18835.9322 | 18835.9322
1821 | Оренхс5531 | ООО "Газпром добыча Оренбург" | Кнопка модульная без фиксации | с красной плоской клавишей и одним нормально открытым (НO) контактом каталоги АВВ СВЕТ, СВЕТ1, СВЕТ2 | Ту производителя | УП | 10 |  |  |  |  | 10 | [7 empty] | 1569.6778 | 15696.7776
1822 | Оренхс5532 | ООО "Газпром добыча Оренбург" | Кнопка модульная без фиксации | с зеленой плоской клавишей и одним нормально открытым (НO) контакто каталоги АВВ СВЕТ, СВЕТ1, СВЕТ2 | Ту производителя | УП | 10 |  |  |  |  | 10 | [7 empty] | 1569.6778 | 15696.7776
1823 | Оренхс5533 | ООО "Газпром добыча Оренбург" | Корпус переключателя двухпозиционный | Тип M2SS2-20B | с короткой ручкой c фиксацией Код для заказа 1SFA 611 201 R2006 каталоги АВВ СВЕТ, СВЕТ1, СВЕТ2 | УП | 10 |  |  |  |  | 10 | [7 empty] | 308.0367 | 3080.3674
1824 | Оренхс5534 | ООО "Газпром добыча Оренбург" | Корпус переключателя трехпозиционный | Тип M3SS4-20B | с длинной ручкой c фиксацией Код для заказа 1SFA 611 213 R2006 каталоги АВВ СВЕТ, СВЕТ1, СВЕТ2 | УП | 10 |  |  |  |  | 10 | [7 empty] | 3521.7907 | 35217.9072
1825 | Оренхс5535 | ООО "Газпром добыча Оренбург" | Корпус сигнальной лампы | Тип ML1-100R | Цвет линзы Красный Код для заказа 1SFA 611 400 R1001 каталоги АВВ СВЕТ, СВЕТ1, СВЕТ2 | УП | 10 |  |  |  |  | 10 | [7 empty] | 1381.847 | 13818.4704
1826 | Оренхс5536 | ООО "Газпром добыча Оренбург" | Корпус сигнальной лампы | Тип ML1-100G | Цвет линзы зеленый Код для заказа 1SFA 611 400 R1002 каталоги АВВ СВЕТ, СВЕТ1, СВЕТ2 | УП | 10 |  |  |  |  | 10 | [7 empty] | 1381.847 | 13818.4704
1827 | Оренхс5537 | ООО "Газпром добыча Оренбург" | Корпус сигнальной лампы | Тип ML1-100Y | Цвет линзы Желтый Код для заказа 1SFA 611 400 R1003 каталоги АВВ СВЕТ, СВЕТ1, СВЕТ2 | УП | 10 |  |  |  |  | 10 | [7 empty] | 1381.847 | 13818.4704
1828 | Оренхс5538 | ООО "Газпром добыча Оренбург" | Корпус сигнальной лампы | Тип ML1-100L | Цвет линзы Синий Код для заказа 1SFA 611 400 R1004 каталоги АВВ СВЕТ, СВЕТ1, СВЕТ2 | УП | 10 |  |  |  |  | 10 | [7 empty] | 1381.847 | 13818.4704
1829 | Оренхс5539 | ООО "Газпром добыча Оренбург" | Корпус сигнальной лампы | Тип ML1-100W | Цвет линзы Белый Код для заказа 1SFA 611 400 R1005 каталоги АВВ СВЕТ, СВЕТ1, СВЕТ2 | УП | 10 |  |  |  |  | 10 | [7 empty] | 1381.847 | 13818.4704
1830 | Оренхс5540 | ООО "Газпром добыча Оренбург" | Корпус сигнальной лампы | Тип ML1-100С | Цвет линзы Прозрачный Код для заказа 1SFA 611 400 R1008 каталоги АВВ СВЕТ, СВЕТ1, СВЕТ2 | УП | 10 |  |  |  |  | 10 | [7 empty] | 1381.847 | 13818.4704
1831 | Оренхс5541 | ООО "Газпром добыча Оренбург" | Лампа | Накаливания | Патрон Ba 9s. Тип тока: AC/DC 110В Тип накаливание Код для заказа 5911 086-7 каталоги АВВ СВЕТ, СВЕТ1, СВЕТ2 | УП | 10 |  |  |  |  | 10 | [7 empty] | 329.28 | 3292.8
1832 | Оренхс5542 | ООО "Газпром добыча Оренбург" | Лампа | Накаливания | Патрон Ba 9s. Тип тока: AC 220В Тип неон Код для заказа 5912 019-3 каталоги АВВ СВЕТ, СВЕТ1, СВЕТ2 | УП | 10 |  |  |  |  | 10 | [7 empty] | 329.28 | 3292.8
1833 | Оренхс5543 | ООО "Газпром добыча Оренбург" | Корпус двойной кнопки с подсветкой | Тип MPD1-11C | Прозрачная линза Верхняя кнопка Зеленый Без текста Нижняя кнопка Красный Без текста Код для заказа 1SFA 611 130 R1108 каталоги АВВ СВЕТ, СВЕТ1, СВЕТ2 | УП | 10 |  |  |  |  | 10 | [7 empty] | 3531.3869 | 35313.8688
1834 | Оренхс5544 | ООО "Газпром добыча Оренбург" | Колодка для 3 блоков | Тип MCBH-00 | Код для заказа 1SFA 611 605 R1100 каталоги АВВ СВЕТ, СВЕТ1, СВЕТ2 | УП | 20 |  |  |  |  | 20 | [7 empty] | 4606.1568 | 92123.136
1835 | Оренхс5545 | ООО "Газпром добыча Оренбург" | Колодка для 5 блоков | Тип MCBH5-00 | Код для заказа 1SFA 611 601 R1100 каталоги АВВ СВЕТ, СВЕТ1, СВЕТ2 | УП | 10 |  |  |  |  | 10 | [7 empty] | 69.0924 | 690.9235
1836 | Оренхс5546 | ООО "Газпром добыча Оренбург" | Адаптеры | тип MA1-8074 | для монтажа заподлицо светосигнальной аппаратуры для переключателей код заказа 1SFA 611 920 R8074 каталоги АВВ СВЕТ, СВЕТ1, СВЕТ2 | УП | 1 |  |  |  |  | 1 | [7 empty] | 115.248 | 115.248
1837 | Оренхс5547 | ООО "Газпром добыча Оренбург" | Блок ламповый светодиодный | тип MLB-1 | Код для заказа 1SFA 611 620 R1001 каталоги АВВ СВЕТ, СВЕТ1, СВЕТ2 | УП | 10 |  |  |  |  | 10 | [7 empty] | 135.0048 | 1350.048
1838 | Оренхс5548 | ООО "Газпром добыча Оренбург" | Блок контактный | тип MCB-10 | 1 НО без монтажной колодки код заказа 1SFA 611 610 R1001 каталоги АВВ СВЕТ, СВЕТ1, СВЕТ2 | УП | 10 |  |  |  |  | 10 | [7 empty] | 92.5747 | 925.7472
1839 | Оренхс5549 | ООО "Газпром добыча Оренбург" | Блок контактный двойной | тип MCB-20B | 2НО код заказа 1SFA 611 610 R2002 каталоги АВВ СВЕТ, СВЕТ1, СВЕТ2 | УП | 10 |  |  |  |  | 10 | [7 empty] | 257.4734 | 2574.7344
1840 | Оренхс5550 | ООО "Газпром добыча Оренбург" | Блок контактный двойной | тип MCB-02B | 2НЗ код заказа 1SFA 611 610 R2020 каталоги АВВ СВЕТ, СВЕТ1, СВЕТ2 | УП | 10 |  |  |  |  | 10 | [7 empty] | 257.4734 | 2574.7344
1841 | Оренхс5551 | ООО "Газпром добыча Оренбург" | Блок контактный двойной | тип MCB-11B | 1НО+1НЗ код заказа 1SFA 611 610 R2011 каталоги АВВ СВЕТ, СВЕТ1, СВЕТ2 | УП | 10 |  |  |  |  | 10 | [7 empty] | 257.4734 | 2574.7344
1842 | Оренхс5552 | ООО "Газпром добыча Оренбург" | Прокладка | заказа SK 615 516-1 каталоги АВВ | Толщина 1 мм. Код для заказа SK 615 516-1 каталоги АВВ СВЕТ, СВЕТ1, СВЕТ2 | УП | 1 |  |  |  |  | 1 | [7 empty] | 32.928 | 32.928
1843 | Оренхс5553 | ООО "Газпром добыча Оренбург" | Держатель шильдиков | 1SFA 616 920 R8120 каталоги АВВ | (черный) 1SFA 616 920 R8120 каталоги АВВ СВЕТ, СВЕТ1, СВЕТ2 | УП | 1 |  |  |  |  | 1 | [7 empty] | 42.7029 | 42.7029
1844 | Оренхс5554 | ООО "Газпром добыча Оренбург" | Шильдик | заказа 1SFA 616 920 R8121 каталоги АВВ | Матовый алюминий на черном пластике Без текста и символов код для заказа 1SFA 616 920 R8121 каталоги АВВ СВЕТ, СВЕТ1, СВЕТ2 | УП | 1 |  |  |  |  | 1 | [7 empty] | 22.551 | 22.551
1845 | Оренхс5555 | ООО "Газпром добыча Оренбург" | Гайка | тип MA1-8019 | стопорная код заказа 1SFA 611 920 R8019 каталоги АВВ СВЕТ, СВЕТ1, СВЕТ2 | УП | 5 |  |  |  |  | 5 | [7 empty] | 49.392 | 246.96
1846 | Оренхс5556 | ООО "Газпром добыча Оренбург" | Заглушка | тип MA1-8129 | цвет Серый код заказа 1SFA 611 920 R8129 каталоги АВВ СВЕТ, СВЕТ1, СВЕТ2 | УП | 1 |  |  |  |  | 1 | [7 empty] | 49.392 | 49.392
1847 | Оренхс5557 | ООО "Газпром добыча Оренбург" | Крышка защитная | Тип KA1-8010 | код заказа 1SFA 616 920 R8010 каталоги АВВ СВЕТ, СВЕТ1, СВЕТ2 | УП | 1 |  |  |  |  | 1 | [7 empty] | 499.0003 | 499.0003
1848 | Оренхс5558 | ООО "Газпром добыча Оренбург" | Коробка разветвительная | DKC d 80/40 | арт. 53600 фирма "DKC" | ШТ | 100 |  |  |  | 100 | [8 empty] | 33.1273 | 3312.7322
1849 | Оренхс5559 | ООО "Газпром добыча Оренбург" | Коробка распределительная | Gusi Electric 80х80х55 | арт. С3В87 Gusi Electric | ШТ | 100 |  |  |  | 100 | [8 empty] | 38.8678 | 3886.7797
1850 | Оренхс5560 | ООО "Газпром добыча Оренбург" | Коробка установочная | Schneider Electric D 68 мм | арт. LEX1450414R Schneider Electric | ШТ | 100 |  |  |  | 100 | [8 empty] | 28.4474 | 2844.744
1851 | Оренхс5561 | ООО "Газпром добыча Оренбург" | Пускатель | ПМЛ 1220 | 1220 с РТЛ-1004 Uкат.~220В ТУ У3.11-05614256-97-97 | ШТ | 5 |  |  |  | 5 | [8 empty] | 1684.2712 | 8421.3559
1852 | Оренхс5562 | ООО "Газпром добыча Оренбург" | Пускатель | ПМЛ 1220 | 1220 с РТЛ 1014 7-10А Uкат.~220В | ШТ | 5 |  |  |  | 5 | [8 empty] | 1684.2712 | 8421.3559
1853 | Оренхс5563 | ООО "Газпром добыча Оренбург" | Пускатель | ПМЛ 1220 | 1220 с РТЛ-1012 5,5-8А Uкат.~220В | ШТ | 5 |  |  |  | 5 | [8 empty] | 1684.2712 | 8421.3559
1854 | Оренхс5564 | ООО "Газпром добыча Оренбург" | Пускатель | ПМЛ 1220 | 1220 с РТЛ-1006 1,5-2,6 Uкат.~220В ТУ У3.11-05614256-97-97 | ШТ | 5 |  |  |  | 5 | [8 empty] | 1684.2712 | 8421.3559
1855 | Оренхс5565 | ООО "Газпром добыча Оренбург" | Пускатель | ПМЛ 1220 | 1220 с РТЛ-1002 Uкат.~220В ТУ У3.11-05614256-97-97 | ШТ | 5 |  |  |  | 5 | [8 empty] | 1684.2712 | 8421.3559
1856 | Оренхс5566 | ООО "Газпром добыча Оренбург" | Пускатель | ПМЛ 1220 | 1220 с РТЛ-1003 Uкат.~220В ТУ У3.11-05614256-97-97 | ШТ | 5 |  |  |  | 5 | [8 empty] | 1684.2712 | 8421.3559
1857 | Оренхс5567 | ООО "Газпром добыча Оренбург" | Пускатель | ПМЛ 1220 | 1220 с РТЛ1005 0,61-1,0А Uкат.~220В ТУ У3.11-05614256-97-97 | ШТ | 5 |  |  |  | 5 | [8 empty] | 1684.2712 | 8421.3559
1858 | Оренхс5568 | ООО "Газпром добыча Оренбург" | Пускатель | ПМЛ 2220 | 2220 с РТЛ-1022 18-25а Uкат.~220В | ШТ | 5 |  |  |  | 5 | [8 empty] | 2453.85 | 12269.25
1859 | Оренхс5569 | ООО "Газпром добыча Оренбург" | Пускатель | ПМЛ 2230 | 2230 с РТЛ-1016 Uкат.~220В ТУ У3.11-05614256-97-97 | ШТ | 5 |  |  |  | 5 | [8 empty] | 1785.9254 | 8929.6271
1860 | Оренхс5570 | ООО "Газпром добыча Оренбург" | Пускатель | ПМЛ 3110 | 3110 Uкат.~220В ТУ У3.11-05614256-97-97 | ШТ | 5 |  |  |  | 5 | [8 empty] | 1710.8182 | 8554.0909
1861 | Оренхс5571 | ООО "Газпром добыча Оренбург" | Пускатель | ПМЛ 4200 | 4200 с РТЛ-2059 Uкат.~220В ТУ У3.11-05614256-97-97 | ШТ | 6 |  |  |  | 6 | [8 empty] | 1953.3559 | 11720.1356
1862 | Оренхс5572 | ООО "Газпром добыча Оренбург" | Пускатель | ПМ 12-040-140 | 12-040-140 Uкат.~220В ГОСТ 30011.2-95 | ШТ | 5 |  |  |  | 5 | [8 empty] | 2646 | 13230
1863 | Оренхс5573 | ООО "Газпром добыча Оренбург" | Пускатель | ПМ 12040-222 | 12040-222 Uкат.~220В ГОСТ 30011.4.1-96 | ШТ | 5 |  |  |  | 5 | [8 empty] | 3919.65 | 19598.25
1864 | Оренхс5574 | ООО "Газпром добыча Оренбург" | Пускатель | ПМ 12040-612 | 12040-612 Uкат.~220В ГОСТ 30011.4.1-96 | ШТ | 5 |  |  |  | 5 | [8 empty] | 6970.95 | 34854.75
1865 | Оренхс5575 | ООО "Газпром добыча Оренбург" | Пускатель | ПМ 12063-221 | 12063-221 Uкат.~220В ГОСТ 30011.4.1-96 | ШТ | 5 |  |  |  | 5 | [8 empty] | 4714.5 | 23572.5
1866 | Оренхс5576 | ООО "Газпром добыча Оренбург" | Пускатель | ПМ 12063-501 | 12063-501 Uкат.~220В ГОСТ 30011.4.1-96 | ШТ | 5 |  |  |  | 5 | [8 empty] | 7041.3 | 35206.5
1867 | Оренхс5577 | ООО "Газпром добыча Оренбург" | Пускатель | ПМ 12-100-150 | 12-100-150 Uкат.~220В ГОСТ 30011.4.1-962239-00 | ШТ | 5 |  |  |  | 5 | [8 empty] | 6553.05 | 32765.25
1868 | Оренхс5578 | ООО "Газпром добыча Оренбург" | Пускатель | ПМ 12-100-200 | 12-100-200 Uкат.~220В ГОСТ 30011.4.1-962239-79 | ШТ | 5 |  |  |  | 5 | [8 empty] | 8958.6 | 44793
1869 | Оренхс5579 | ООО "Газпром добыча Оренбург" | Пускатель | ПМ 12100-250 | 12-100-250 Uкат.~220В ГОСТ 30011.4.1-96 | ШТ | 5 |  |  |  | 5 | [8 empty] | 10455.9 | 52279.5
1870 | Оренхс5580 | ООО "Газпром добыча Оренбург" | Пускатель | ПМ 12-160-200 | 12-160-200 Uкат.~220В ГОСТ 30011.4.1-962239-82 | ШТ | 5 |  |  |  | 5 | [8 empty] | 13436.85 | 67184.25
1871 | Оренхс5581 | ООО "Газпром добыча Оренбург" | Пускатель | ПМЕ 122 | 122 Uкат.~220В ОСТ 16.0.536.003-72 | ШТ | 5 |  |  |  | 5 | [8 empty] | 476.7 | 2383.5
1872 | Оренхс5582 | ООО "Газпром добыча Оренбург" | Пускатель | ПМЕ -211 | 211 Uкат.~220В ГОСТ 30011.2-95 | ШТ | 3 |  |  |  | 3 | [8 empty] | 945 | 2835
1873 | Оренхс5583 | ООО "Газпром добыча Оренбург" | Пускатель | ПМЛ 4210 | 4210 Uкат.~220В ТУ 1515-69 | ШТ | 5 |  |  |  | 5 | [8 empty] | 2708.7067 | 13543.5334
1874 | Оренхс5584 | ООО "Газпром добыча Оренбург" | Пускатель | ПМЛ-1230 | 1230 Uкат.~220В ГОСТ 30011.4.1-96 | ШТ | 5 |  |  |  | 5 | [8 empty] | 1183.5617 | 5917.8084
1875 | Оренхс5585 | ООО "Газпром добыча Оренбург" | Пускатель | ПМЛ-2621 | 2621 Uкат.~220В ГОСТ 30011.2-95 | ШТ | 5 |  |  |  | 5 | [8 empty] | 3308.498 | 16542.4898
1876 | Оренхс5586 | ООО "Газпром добыча Оренбург" | Пускатель | ПМЛ-4220 | 4220 с РТЛ-2059 Uкат.~220В ГОСТ 30011.2-95 | ШТ | 5 |  |  |  | 5 | [8 empty] | 2840.8632 | 14204.316
1877 | Оренхс5589 | ООО "Газпром добыча Оренбург" | Измеритель сопротивления растеканию А.3. | GEOHM-C | GEOHM-C ООО"Квазар" | ШТ | 1 |  |  |  | 1 | [8 empty] | 65526.72 | 65526.72
1878 | Оренхс5591 | ООО "Газпром добыча Оренбург" | Модуль процессорный | Siemens Simatic S7-200 CPU 224 код заказа 6ES7214-1AD23-0XB0 | Объем памяти программ 8 кБайт/2.6кБ инструкций; объем памяти данных 2.5 кБайт; 1 PPI/свободно программируемый порт/RS485; питание =24В; 10DI =24в; 8DO =24в/0.75A; до 7 модулей расширения | ШТ | 1 | [6 empty] | 1 | [5 empty] | 26265.0192 | 26265.0192
1879 | Оренхс5592 | ООО "Газпром добыча Оренбург" | Модуль ввода-вывода аналоговых сигналов | Siemens Simatic S7-200 EM 235 код заказа 6ES7235-0KD22-0XA0 | Модуль для CPU 222/CPU 224/CPU 226/CPU 226XM: 4 входа 0…50мB/0…100мB/0…500мB/0…1B/ 0…5B/0…10B/±25мB/±50мB/±100мB/ ±250мB/±500мB/±1B/±2.5B/±5B/ ±10B/0…20мА; 1 аналоговый выход ±10В | ШТ | 1 | [6 empty] | 1 | [5 empty] | 19610.2704 | 19610.2704
1880 | Оренхс5593 | ООО "Газпром добыча Оренбург" | Модуль вывода дискретных сигналов | Siemens Simatic S7-200 EM 222 код заказа 6ES7222-1HF22-0XA0 | Модуль для CPU 222/CPU 224/CPU 226/CPU 226XM): гальваническое разделение внешних и внутренних цепей, 8 выходов с замыкающими контактами реле, до 2А на контакт | ШТ | 2 | [6 empty] | 2 | [5 empty] | 6356.7504 | 12713.5008
1881 | Оренхс5594 | ООО "Газпром добыча Оренбург" | Блок питания | Siemens Sitop Power 2 код заказа 6EP1331-2BA10 | Стабилизир. блок питания универсальной линии: гальван. разд. входных и выходных цепей; 1-фазн. входн. напр. ~93... 132/ 187... 264 В, 47 ... 63 Гц; выход =24 В/ 2 А; защита нагрузки от перенапряж. и КЗ; рег. уровень выход. напряжения пост. | ШТ | 2 | [6 empty] | 2 | [5 empty] | 8890.56 | 17781.12
1882 | Оренхс5595 | ООО "Газпром добыча Оренбург" | Батарея | SANYO laser Lithium для A-B | SANYO laser Lithium для A-B 3V 900mA | ШТ | 5 | [6 empty] | 5 | [5 empty] | 1234.8 | 6174
1883 | Оренхс5596 | ООО "Газпром добыча Оренбург" | Барьер искрозащиты | Pepperl+Fuchs KFD2-STC4-Ex1 | Барьер искробезопасности с трансформаторной гальванической развязкой 1-канал, 2/3-проводная система подключения; 4-20mA / 4-20mA, SMART | ШТ | 5 | [6 empty] | 5 | [5 empty] | 20774.835 | 103874.1749
1884 | Оренхс5597 | ООО "Газпром добыча Оренбург" | Модуль процессорный | Siemens Simatic S7-300 код заказа 6ES7 314-1AG13-0AB0 | ЦПУ с интерфейсом MPI, строенный блок птания 24 В, 96 Кбайт рабочей памяти | ШТ | 1 | [6 empty] | 1 | [5 empty] | 44903.9136 | 44903.9136
1885 | Оренхс5598 | ООО "Газпром добыча Оренбург" | Модуль процессорный | Siemens Simatic S7-300 код заказа 6ES7 315- 2AH14-0AB0 | ЦПУ RAM 128 Кбайт, MPI+Profibus-DP, ведущее/ведомое устройство, до 12 Мбит/с, питание 24В | ШТ | 1 | [6 empty] | 1 | [5 empty] | 138327.2352 | 138327.2352
1886 | Оренхс5599 | ООО "Газпром добыча Оренбург" | Интерфейсный модуль | Siemens Simatic код заказа 6ES7 365-0BA01-0AA0 | Интерфейсный модуль, 2 модуля IM 365 с соединительным кабелем | ШТ | 1 | [6 empty] | 1 | [5 empty] | 12912.7152 | 12912.7152
1887 | Оренхс5600 | ООО "Газпром добыча Оренбург" | Интерфейсный модуль | Siemens Simatic код заказа 6ES7 360-3AA01-0AA0 | Интерфейсный модуль IM360 для установки в базовый блок, подключение до 3 стоек, с К-шиной | ШТ | 1 | [6 empty] | 1 | [5 empty] | 18388.6416 | 18388.6416
1888 | Оренхс5601 | ООО "Газпром добыча Оренбург" | Интерфейсный модуль | Siemens Simatic код заказа 6ES7 361-3CA01-0AA0 | IM361 для установки в стойку расширения и подключения к IM360 или IM361 | ШТ | 1 | [6 empty] | 1 | [5 empty] | 20983.368 | 20983.368
1889 | Оренхс5602 | ООО "Газпром добыча Оренбург" | Модуль ввода дискретных сигналов | Siemens Simatic код заказа 6ES7 321-1BL00-0AA0 | SM 321 1х32 DI =24В 40 клемм | ШТ | 2 | [6 empty] | 2 | [5 empty] | 31433.0688 | 62866.1376
1890 | Оренхс5603 | ООО "Газпром добыча Оренбург" | Модуль вывода дискретных сигналов | Siemens Simatic код заказа 6ES7 322-1BL00-0AA0 | SM 322 1х32 DO =24В/0,5А 40 клемм | ШТ | 2 | [6 empty] | 2 | [5 empty] | 43515.9984 | 87031.9968
1891 | Оренхс5604 | ООО "Газпром добыча Оренбург" | Модуль ввода аналоговых сигналов | Siemens Simatic код заказа 6ES7 331-1KF01-0AB0 | SM 331 1х8 AI, 13 бит, I/U/R/Pt100, 66мс 40 клемм | ШТ | 2 | [6 empty] | 2 | [5 empty] | 35229.6672 | 70459.3344
1892 | Оренхс5605 | ООО "Газпром добыча Оренбург" | Модуль вывода аналоговых сигналов | Siemens Simatic код заказа 6ES7 332-5HD01-0AB0 | SM 332 1х4 AO ±5/±10/1…5В/ ±20/0…20/4…20мА, 11/12 бит 20 клемм | ШТ | 2 | [6 empty] | 2 | [5 empty] | 50037.3888 | 100074.7776
1893 | Оренхс5606 | ООО "Газпром добыча Оренбург" | Блок питания | Siemens Simatic код заказа 6ES7307-1KA02-0AA0 | PS 307, блок питания, вход ~120/230В, =24V/10A, в комплекте с изолированной скобой для подключения питания к центральному процессору или интерфейсному модулю | ШТ | 3 | [6 empty] | 3 | [5 empty] | 8739.7629 | 26219.2887
1894 | Оренхс5607 | ООО "Газпром добыча Оренбург" | Панель оператора | Siemens Simatic код заказа 6AV6551-2HA01-1AA0 | Панель оператора Siemens Simatic OP 177B DP/PN, включающий: панель OP 177B COLOR, программное обеспечение WINCC FLEXIBLE 2005 COMPACT, кабель PC/PPI, кабель MPI, лицензия на SOFTWARE UPDATE SERVICE (1 год), коллекция электронной документации на 5 языках | ШТ | 2 | [6 empty] | 2 | [5 empty] | 104507.8742 | 209015.7485
1895 | Оренхс5608 | ООО "Газпром добыча Оренбург" | Сборка | Siemens Simatic код заказа 6ES7 153-2AR03-0XA0 | Simatic DP ET200M - резервируемая сборка IM 153-2HF с шинным модулем 6ES7195-7HD10-0XA2 | ШТ | 1 | [6 empty] | 1 | [5 empty] | 71937.8016 | 71937.8016
1896 | Оренхс5609 | ООО "Газпром добыча Оренбург" | Шина | Siemens Simatic код заказа 6ES7 195-1GG30-0XA0 | Профильная шина длиной 620 мм для установки активных шинных модулей, поддерживающих функции "горячей" замены модулей ввода-вывода | ШТ | 1 | [6 empty] | 1 | [5 empty] | 7079.52 | 7079.52
1897 | Оренхс5610 | ООО "Газпром добыча Оренбург" | Панель | Foxboro I/A Series код заказа P0926HW | Вертикальная базовая панель на 2 FCP, TimeStrobe | ШТ | 2 | [6 empty] | 2 | [5 empty] | 23049.6 | 46099.2
1898 | Оренхс5613 | ООО "Газпром добыча Оренбург" | Разветвитель-объеденитель оптический | Foxboro I/A Series код заказа P0926MX | Набор: 2 сплиттер-комбайнера (Splitter/Combiner) | ШТ | 2 | [6 empty] | 2 | [5 empty] | 60093.6 | 120187.2
1899 | Оренхс5616 | ООО "Газпром добыча Оренбург" | Терминатор | Foxboro I/A Series код заказа P0916RB | для базовой панели Fieldbus | ШТ | 4 | [6 empty] | 4 | [5 empty] | 2304.96 | 9219.84
1900 | Оренхс5621 | ООО "Газпром добыча Оренбург" | Коммутатор | Foxboro I/A Series код заказа P0973JN | Концентратор, 24 порта, MT-RJ Fiber, Uplink | ШТ | 2 | [6 empty] | 2 | [5 empty] | 354940.7904 | 709881.5808
1901 | Оренхс5622 | ООО "Газпром добыча Оренбург" | Блок питания | Foxboro I/A Series код заказа P0973BP | для Switches P0973JN/BH/BJ/BK/BL, дублированный | ШТ | 2 | [6 empty] | 2 | [5 empty] | 49091.7 | 98183.4
1902 | Оренхс5623 | ООО "Газпром добыча Оренбург" | Шасси | Foxboro I/A Series код заказа P0973BN | Шасси дублированного блока питания для P0973BH/BJ/BK/BL | ШТ | 2 | [6 empty] | 2 | [5 empty] | 12183.36 | 24366.72
1903 | Оренхс5624 | ООО "Газпром добыча Оренбург" | Панель | Foxboro I/A Series код заказа Р0926DZ | Терминальная панель для блока питания FPS400-24 | ШТ | 4 | [6 empty] | 4 | [5 empty] | 4010.6304 | 16042.5216
1904 | Оренхс5627 | ООО "Газпром добыча Оренбург" | Контроллер промышленный | Advantech ADAM-5510EKW/TP-СЕ | Контроллер с 16-разрядным CPU, 1,5Mб Flash, 640кб SRAM, 1xRS232, 1xRS485, 2xRS-232/485, Ethernet ROM DOS, 8 слотов расширения, поддержка исполнительного модуля KW Multiprog | ШТ | 4 | [6 empty] | 4 | [5 empty] | 28096.7215 | 112386.8861
1905 | Оренхс5628 | ООО "Газпром добыча Оренбург" | Контроллер промышленный | Advantech ADAM- 5000/TCP-BE код заказа Hard-PLC-AD-5000-1203 | Контроллер 32-разрядный RISC-процессор Strong ARM фирмы Intel; Поддержка протокола ModBus/TCP; Порт RS-485 для подключения устройств, поддерживающих протокол ModBus/RTU | ШТ | 4 | [6 empty] | 4 | [5 empty] | 23879.3856 | 95517.5424
1906 | Оренхс5629 | ООО "Газпром добыча Оренбург" | Модуль интерфейсный | Advantech ADAM-4520-D2E код заказа Hard-COM-CNV-RS232-RS485-1294 | Модуль преобразователя RS-232 в RS-422/485: Интерфейсы: RS-232 (розетка DB-9), RS-422/485 (клеммная колодка); Гальваническая изоляция 3000 В пост. Тока | ШТ | 10 | [6 empty] | 10 | [5 empty] | 4165.0463 | 41650.4626
1907 | Оренхс5630 | ООО "Газпром добыча Оренбург" | Блок питания | Lambda DPP50-24 | Преобразователь напряжения AC/DC | ШТ | 10 | [6 empty] | 10 | [5 empty] | 2756.6237 | 27566.2373
1908 | Оренхс5631 | ООО "Газпром добыча Оренбург" | Модуль клемный | Phoenix Contact код заказа: 2966016 | PLC-BSC- 24DC/21 6,2 мм Базовые клеммные модули PLC с винтовыми зажимами, входное напряжение 24 В постоян. Тока | ШТ | 20 | [6 empty] | 20 | [5 empty] | 310.0289 | 6200.5776
1909 | Оренхс5632 | ООО "Газпром добыча Оренбург" | Миниоптопара | Phoenix Contact код заказа: 2967950 | OPT-24DC/230AC/1 Вставная миниоптопара, силовая оптопара, вход: 24 В постоян. тока, выход: 24 - 253 В перемен. тока / 0,75 A | ШТ | 20 | [6 empty] | 20 | [5 empty] | 1064.9856 | 21299.712
1910 | Оренхс5633 | ООО "Газпром добыча Оренбург" | Реле | Phoenix Contact код заказа: 2961121 | REL-MR- 24DC/21AU Вставное миниатюрное реле, с многослойным контактом, 1 переключающий контакт, напряжение на входе 24 В постоян. Тока | ШТ | 20 | [6 empty] | 20 | [5 empty] | 300.8678 | 6017.3568
1911 | Оренхс5634 | ООО "Газпром добыча Оренбург" | Реле | Phoenix Contact код заказа: 2961105 | REL-MR- 24DC/21 Вставное миниатюрное реле, с силовым контактом, 1 переключающий контакт, напряжение на входе 24 В постоян. Тока | ШТ | 20 | [6 empty] | 20 | [5 empty] | 270.4918 | 5409.8352
1912 | Оренхс5635 | ООО "Газпром добыча Оренбург" | Монтажный каркас | Octagon Systems 5278-RM | Ту производителя | ШТ | 1 | [6 empty] | 1 | [5 empty] | 12841.92 | 12841.92
1913 | Оренхс5636 | ООО "Газпром добыча Оренбург" | Преобразователь напряжения | ПН 51224 | для МСКУ-4510 | ШТ | 10 | [6 empty] | 10 | [5 empty] | 37611 | 376110
1914 | Оренхс5637 | ООО "Газпром добыча Оренбург" | Преобразователь напряжения | А-15.109.10.01 | для МСКУ-4510 | ШТ | 10 | [6 empty] | 10 | [5 empty] | 66514.56 | 665145.6
1915 | Оренхс5638 | ООО "Газпром добыча Оренбург" | Плата выходных усилителей | ПВУ-12, Б-15.108.87 | для МСКУ-4510 | ШТ | 5 | [6 empty] | 5 | [5 empty] | 50791.44 | 253957.2
1916 | Оренхс5639 | ООО "Газпром добыча Оренбург" | Дисплей | XBTN410 | TeSys. MAGELIS компактный символьный дисплей, 4x20 симв., 8 кнопок, питание от ПЛК | ШТ | 1 | [6 empty] | 1 | [5 empty] | 18522 | 18522
1917 | Оренхс5640 | ООО "Газпром добыча Оренбург" | Шина профильная | Foxboro I/A Series код заказа P081000000GG | Каркас с резервированными источниками питания для установки до 8 модулей (управляющие процессора и/или модули связи станции с резервированной сетью NodeBus) | ШТ | 1 | [6 empty] | 1 | [5 empty] | 65856 | 65856
1918 | Оренхс5642 | ООО "Газпром добыча Оренбург" | Прибор аварийной сигнализации и блокировки | ПАС-05-8CV-66663333 ЦКЛГ.421411.005-05 | ЦКЛГ.421411.005 ТУ | ШТ | 1 |  |  |  |  | 1 | [7 empty] | 476158.6368 | 476158.6368
1919 | Оренхс5671 | ООО "Газпром добыча Оренбург" | Блок питания | БПМ 24-4к-100-360-DIN | ТУ 4276-001-2160758-2004 | ШТ | 20 | [7 empty] | 20 |  |  |  |  | 12249.216 | 244984.32
1920 | Оренхс5676 | ООО "Газпром добыча Оренбург" | Электропневматический преобразователь давления | TEIP11-PS, V 18311H.4.8.2.1.10.1.0.0. | кабельный ввод в комплекте диаметр бронированого кабеля 6/12…8,5/16 мм. | ШТ | 8 | [9 empty] | 8 |  |  | 61096.2576 | 488770.0608
1921 | Оренхс5732 | ООО "Газпром добыча Оренбург" | Секундомер | Casio HS-3V-1 | Тип механизма: электронный Корпус: пластиковый Циферблат: ЖК Стекло: пластиковое Водозащита: не водостойкие | ШТ | 1 |  |  |  | 1 | [8 empty] | 1973.2881 | 1973.2881
1922 | Оренхс5740 | ООО "Газпром добыча Оренбург" | Блок питания | MINI-PS-100-240AC/24DC/1.3 | шифр 2866446 | ШТ | 4 | [10 empty] | 4 |  | 5420.4427 | 21681.7709
1923 | Оренхс5741 | ООО "Газпром добыча Оренбург" | Модуль центрального процессора/дисплея . | шифр 880115901S | B .DISPLAY/CPU/PROM MODULE ASSY . для газонализатора мод.880NSL | ШТ | 1 | [7 empty] | 1 |  |  |  |  | 381820.0485 | 381820.0485
1924 | Оренхс5743 | ООО "Газпром добыча Оренбург" | Источник питания лампы | шифр 8880118901 | с триггером C .ASSY LAMP POWER SUPPLY & TRIGGER для газонализатора мод.880NSL | ШТ | 1 | [7 empty] | 1 |  |  |  |  | 454208.832 | 454208.832
1925 | Оренхс5746 | ООО "Газпром добыча Оренбург" | Узел | УПС-01 | синий ТУ 4217-001-42656246-2005 | ШТ | 1507 |  |  |  | 1507 | [8 empty] | 164.64 | 248112.48
1926 | Оренхс5769 | ООО "Газпром добыча Оренбург" | Амперметр | М42301 | 0-200А 1.5ВОО ТУ 25-04.4058-81 | ШТ | 10 |  |  |  | 10 | [8 empty] | 1098.2644 | 10982.6441
1927 | Оренхс5770 | ООО "Газпром добыча Оренбург" | Вольтметр | М4200 | 0-200В 1.5В ТУ 25-04.4058-81 | ШТ | 10 |  |  |  | 10 | [8 empty] | 1098.2644 | 10982.6441
1928 | Оренхс5771 | ООО "Газпром добыча Оренбург" | Амперметр | Э42704 | 20/1А (перегрузка с коэфф. 2) | ШТ | 4 |  |  |  | 4 | [8 empty] | 1098.2546 | 4393.0186
1929 | Оренхс5772 | ООО "Газпром добыча Оренбург" | Амперметр | Э42704 | 25/1А (перегрузка с коэфф. 2) | ШТ | 3 |  |  |  | 3 | [8 empty] | 1098.2546 | 3294.7639
1930 | Оренхс5773 | ООО "Газпром добыча Оренбург" | Амперметр | Э42704 | 30/1А (перегрузка с коэфф. 2) | ШТ | 13 |  |  |  | 13 | [8 empty] | 1098.2546 | 14277.3103
1931 | Оренхс5774 | ООО "Газпром добыча Оренбург" | Амперметр | Э42704 | 40/1А (перегрузка с коэфф. 2) | ШТ | 6 |  |  |  | 6 | [8 empty] | 1098.2546 | 6589.5278
1932 | Оренхс5775 | ООО "Газпром добыча Оренбург" | Амперметр | Э42704 | 50/1А (перегрузка с коэфф. 2) | ШТ | 4 |  |  |  | 4 | [8 empty] | 1098.2546 | 4393.0186
1933 | Оренхс5776 | ООО "Газпром добыча Оренбург" | Амперметр | Э42704 | 60/1А (перегрузка с коэфф. 2) | ШТ | 2 |  |  |  | 2 | [8 empty] | 1098.2546 | 2196.5093
1934 | Оренхс5777 | ООО "Газпром добыча Оренбург" | Амперметр | Э42704 | 75/1А (перегрузка с коэфф. 2) | ШТ | 4 |  |  |  | 4 | [8 empty] | 1098.2546 | 4393.0186
1935 | Оренхс5778 | ООО "Газпром добыча Оренбург" | Амперметр | Э42704 | 100/1А (перегрузка с коэфф. 2) | ШТ | 2 |  |  |  | 2 | [8 empty] | 1098.2546 | 2196.5093
1936 | Оренхс5779 | ООО "Газпром добыча Оренбург" | Амперметр | Э42704 | 125/1А (перегрузка с коэфф. 2) | ШТ | 4 |  |  |  | 4 | [8 empty] | 1098.2546 | 4393.0186
1937 | Оренхс5780 | ООО "Газпром добыча Оренбург" | Амперметр | Э42704 | 150/1А (перегрузка с коэфф. 2) | ШТ | 5 |  |  |  | 5 | [8 empty] | 1098.2546 | 5491.2732
1938 | Оренхс5781 | ООО "Газпром добыча Оренбург" | Амперметр | Э42704 | 200/1А (перегрузка с коэфф. 2) | ШТ | 5 |  |  |  | 5 | [8 empty] | 1098.2546 | 5491.2732
1939 | Оренхс5782 | ООО "Газпром добыча Оренбург" | Амперметр | Э42704 | 250/1А (перегрузка с коэфф. 2) | ШТ | 5 |  |  |  | 5 | [8 empty] | 1098.2546 | 5491.2732
1940 | Оренхс5783 | ООО "Газпром добыча Оренбург" | Амперметр | Э42704 | 300/1А (перегрузка с коэфф. 2) | ШТ | 4 |  |  |  | 4 | [8 empty] | 1098.2546 | 4393.0186
1941 | Оренхс5784 | ООО "Газпром добыча Оренбург" | Амперметр | Э42704 | 400/1А (перегрузка с коэфф. 2) | ШТ | 5 |  |  |  | 5 | [8 empty] | 1098.2546 | 5491.2732
1942 | Оренхс5785 | ООО "Газпром добыча Оренбург" | Амперметр | Э42704 | 500/1А (перегрузка с коэфф. 2) | ШТ | 2 |  |  |  | 2 | [8 empty] | 1098.2546 | 2196.5093
1943 | Оренхс5786 | ООО "Газпром добыча Оренбург" | Амперметр | Э42704 | 750/1А (перегрузка с коэфф. 2) | ШТ | 2 |  |  |  | 2 | [8 empty] | 1098.2546 | 2196.5093
1944 | Оренхс5787 | ООО "Газпром добыча Оренбург" | Амперметр | Э42704 | 800/1А (перегрузка с коэфф. 2) | ШТ | 2 |  |  |  | 2 | [8 empty] | 1098.2546 | 2196.5093
1945 | Оренхс5788 | ООО "Газпром добыча Оренбург" | Амперметр | Э42703 | 50/1А (перегрузка с коэфф. 2) | ШТ | 1 |  |  |  | 1 | [8 empty] | 1564.08 | 1564.08
1946 | Оренхс5789 | ООО "Газпром добыча Оренбург" | Амперметр | Э42703 | 200/1А (перегрузка с коэфф. 2) | ШТ | 4 |  |  |  | 4 | [8 empty] | 1564.08 | 6256.32
1947 | Оренхс5790 | ООО "Газпром добыча Оренбург" | Амперметр | Э42703 | 500/1А (перегрузка с коэфф. 2) | ШТ | 2 |  |  |  | 2 | [8 empty] | 1564.08 | 3128.16
1948 | Оренхс5791 | ООО "Газпром добыча Оренбург" | Амперметр | Э42700 | 50/5А | ШТ | 4 |  |  |  | 4 | [8 empty] | 1419.1729 | 5676.6915
1949 | Оренхс5792 | ООО "Газпром добыча Оренбург" | Амперметр | Э42700 | 150/5А | ШТ | 3 |  |  |  | 3 | [8 empty] | 1419.1729 | 4257.5186
1950 | Оренхс5793 | ООО "Газпром добыча Оренбург" | Амперметр | Э42700 | 200/5А | ШТ | 1 |  |  |  | 1 | [8 empty] | 1419.1729 | 1419.1729
1951 | Оренхс5794 | ООО "Газпром добыча Оренбург" | Амперметр | Э42700 | 200/1А | ШТ | 1 |  |  |  | 1 | [8 empty] | 1419.1729 | 1419.1729
1952 | Оренхс5795 | ООО "Газпром добыча Оренбург" | Амперметр | Э42700 | 300/5А | ШТ | 2 |  |  |  | 2 | [8 empty] | 1419.1729 | 2838.3458
1953 | Оренхс5796 | ООО "Газпром добыча Оренбург" | Амперметр | Э42700 | 400/5А | ШТ | 3 |  |  |  | 3 | [8 empty] | 1419.1729 | 4257.5186
1954 | Оренхс5797 | ООО "Газпром добыча Оренбург" | Амперметр | Э42700 | 600/5А | ШТ | 1 |  |  |  | 1 | [8 empty] | 1419.1729 | 1419.1729
1955 | Оренхс5798 | ООО "Газпром добыча Оренбург" | Амперметр | Э42700 | 30/1А (перегрузка с коэфф. 5) | ШТ | 2 |  |  |  | 2 | [8 empty] | 1419.1729 | 2838.3458
1956 | Оренхс5799 | ООО "Газпром добыча Оренбург" | Амперметр | Э42700 | 40/1А (перегрузка с коэфф. 5) | ШТ | 4 |  |  |  | 4 | [8 empty] | 1419.1729 | 5676.6915
1957 | Оренхс5800 | ООО "Газпром добыча Оренбург" | Амперметр | Э42700 | 150/5А (перегрузка с коэфф. 5) | ШТ | 1 |  |  |  | 1 | [8 empty] | 1419.1729 | 1419.1729
1958 | Оренхс5801 | ООО "Газпром добыча Оренбург" | Амперметр | Э42700 | 300/1А (перегрузка с коэфф. 5) | ШТ | 5 |  |  |  | 5 | [8 empty] | 1419.1729 | 7095.8644
1959 | Оренхс5802 | ООО "Газпром добыча Оренбург" | Амперметр | Э42700 | 400/1А (перегрузка с коэфф. 5) | ШТ | 1 |  |  |  | 1 | [8 empty] | 1419.1729 | 1419.1729
1960 | Оренхс5803 | ООО "Газпром добыча Оренбург" | Амперметр | Э42702 | 75/5А | ШТ | 1 |  |  |  | 1 | [8 empty] | 1507.8712 | 1507.8712
1961 | Оренхс5804 | ООО "Газпром добыча Оренбург" | Амперметр | Э42702 | 100/5А | ШТ | 1 |  |  |  | 1 | [8 empty] | 1507.8712 | 1507.8712
1962 | Оренхс5805 | ООО "Газпром добыча Оренбург" | Амперметр | Э42702 | 150/5А | ШТ | 2 |  |  |  | 2 | [8 empty] | 1507.8712 | 3015.7424
1963 | Оренхс5806 | ООО "Газпром добыча Оренбург" | Амперметр | Э42702 | 200/5А | ШТ | 2 |  |  |  | 2 | [8 empty] | 1507.8712 | 3015.7424
1964 | Оренхс5807 | ООО "Газпром добыча Оренбург" | Амперметр | Э42702 | 300/5А | ШТ | 3 |  |  |  | 3 | [8 empty] | 1507.8712 | 4523.6136
1965 | Оренхс5808 | ООО "Газпром добыча Оренбург" | Амперметр | Э42702 | 400/5А | ШТ | 1 |  |  |  | 1 | [8 empty] | 1507.8712 | 1507.8712
1966 | Оренхс5809 | ООО "Газпром добыча Оренбург" | Амперметр | Э42702 | 600/5А | ШТ | 2 |  |  |  | 2 | [8 empty] | 1507.8712 | 3015.7424
1967 | Оренхс5810 | ООО "Газпром добыча Оренбург" | Амперметр | Э42702 | 100/5А (перегрузка с коэфф. 5) | ШТ | 1 |  |  |  | 1 | [8 empty] | 1507.8712 | 1507.8712
1968 | Оренхс5811 | ООО "Газпром добыча Оренбург" | Амперметр | Э42702 | 200/5А (перегрузка с коэфф. 5) | ШТ | 3 |  |  |  | 3 | [8 empty] | 1507.8712 | 4523.6136
1969 | Оренхс5812 | ООО "Газпром добыча Оренбург" | Амперметр | Э42702 | 300/5А (перегрузка с коэфф. 5) | ШТ | 2 |  |  |  | 2 | [8 empty] | 1507.8712 | 3015.7424
1970 | Оренхс5813 | ООО "Газпром добыча Оренбург" | Амперметр | Э42702 | 400/5А (перегрузка с коэфф. 5) | ШТ | 1 |  |  |  | 1 | [8 empty] | 1507.8712 | 1507.8712
1971 | Оренхс5814 | ООО "Газпром добыча Оренбург" | Амперметр | Э42702 | 600/5А (перегрузка с коэфф. 5) | ШТ | 2 |  |  |  | 2 | [8 empty] | 1507.8712 | 3015.7424
1972 | Оренхс5815 | ООО "Газпром добыча Оренбург" | Вольтметр | Ц42702 | 0-500В | ШТ | 2 |  |  |  | 2 | [8 empty] | 2267.2881 | 4534.5763
1973 | Оренхс5816 | ООО "Газпром добыча Оренбург" | Вольтметр | М42300 | 0-300В | ШТ | 2 |  |  |  | 2 | [8 empty] | 1098.2644 | 2196.5288
1974 | Оренхс5818 | ООО "Газпром добыча Оренбург" | Пирометр | С-20.4 | (-18…+1500˚С) ЛЦУ.1-50 | ШТ | 3 |  | 3 | [10 empty] | 37455.6 | 112366.8
1975 | Оренхс5825 | ООО "Газпром добыча Оренбург" | Батарея аккумуляторная | Precision M65 series | 11,1V 7200mAh | ШТ | 2 | [5 empty] | 2 | [6 empty] | 4915.8564 | 9831.7128
1976 | Оренхс5826 | ООО "Газпром добыча Оренбург" | Розетка компьютерная | RJ-45 | категория 5e, двойная, внешняя, Dual IDC(110&Krone type) | ШТ | 20 | [5 empty] | 20 | [6 empty] | 2.9898 | 59.7966
1977 | Оренхс5827 | ООО "Газпром добыча Оренбург" | Модуль оптический | Cisco SFP GLC-LH-SM | Оптический SFP трансивер Cisco GLC-LH-SM | ШТ | 2 | [5 empty] | 2 | [6 empty] | 32227.8814 | 64455.7627
1978 | Оренхс5828 | ООО "Газпром добыча Оренбург" | Модуль оптический | Cisco SFP GLC-SX-MM | Оптический SFP трансивер Cisco SFP GLC-SX-MM COM | ШТ | 2 | [5 empty] | 2 | [6 empty] | 16194.9153 | 32389.8305
1979 | Оренхс5829 | ООО "Газпром добыча Оренбург" | Коммутатор | Cisco Catalyst WS-C2960G-24TC-L 24 10/100/1000, 4 T/SFP | Cisco Catalyst WS-C2960G-24TC-L 24 10/100/1000, 4 T/SFP | ШТ | 1 | [5 empty] | 1 | [6 empty] | 122919.4068 | 122919.4068
1980 | Оренхс5830 | ООО "Газпром добыча Оренбург" | Матрица монитора | LCD Samsung 24" T24A350 (350EW), 1920x1080, 5ms, 250cd/m2, MEGA DCR, 5Втх2, DTV тюнер, HDMI, USB | Матрица монитора LCD Samsung 24" T24A350 (350EW), 1920x1080, 5ms, 250cd/m2, MEGA DCR, 5Втх2, DTV тюнер, HDMI, USB | ШТ | 10 | [5 empty] | 10 | [6 empty] | 9044.2373 | 90442.3729
1981 | Оренхс5831 | ООО "Газпром добыча Оренбург" | Блок питания монитора | LCD Samsung 24" T24A350 (350EW), 1920x1080, 5ms, 250cd/m2, MEGA DCR, 5Втх2, DTV тюнер, HDMI, USB | Блок питания монитора LCD Samsung 24" T24A350 (350EW), 1920x1080, 5ms, 250cd/m2, MEGA DCR, 5Втх2, DTV тюнер, HDMI, USB | ШТ | 10 | [5 empty] | 10 | [6 empty] | 8371.5254 | 83715.2542
1982 | Оренхс5833 | ООО "Газпром добыча Оренбург" | Корпус монитора | LCD Samsung 24" T24A350 (350EW), 1920x1080, 5ms, 250cd/m2, MEGA DCR, 5Втх2, DTV тюнер, HDMI, USB | Корпус монитора LCD Samsung 24" T24A350 (350EW), 1920x1080, 5ms, 250cd/m2, MEGA DCR, 5Втх2, DTV тюнер, HDMI, USB | ШТ | 10 | [5 empty] | 10 | [6 empty] | 2790.5085 | 27905.0847
1983 | Оренхс5834 | ООО "Газпром добыча Оренбург" | Матрица монитора | LCD PHILIPS 19" 19B1CS/00 Silver-Black 1280x1024, 250, 25000:1, 5ms, 176/170, DVI, USB | Матрица монитора LCD PHILIPS 19" 19B1CS/00 Silver-Black 1280x1024, 250, 25000:1, 5ms, 176/170, DVI, USB | ШТ | 75 | [5 empty] | 75 | [6 empty] | 4066.1695 | 304962.7119
1984 | Оренхс5835 | ООО "Газпром добыча Оренбург" | Блок питания монитора | LCD PHILIPS 19" 19B1CS/00 Silver-Black 1280x1024, 250, 25000:1, 5ms, 176/170, DVI, USB | Блок питания монитора LCD PHILIPS 19" 19B1CS/00 Silver-Black 1280x1024, 250, 25000:1, 5ms, 176/170, DVI, USB | ШТ | 75 | [5 empty] | 75 | [6 empty] | 4066.1695 | 304962.7119
1985 | Оренхс5837 | ООО "Газпром добыча Оренбург" | Корпус монитора | LCD PHILIPS 19" 19B1CS/00 Silver-Black 1280x1024, 250, 25000:1, 5ms, 176/170, DVI, USB | Корпус монитора LCD PHILIPS 19" 19B1CS/00 Silver-Black 1280x1024, 250, 25000:1, 5ms, 176/170, DVI, USB | ШТ | 75 | [5 empty] | 75 | [6 empty] | 4066.1695 | 304962.7119
1986 | Оренхс5838 | ООО "Газпром добыча Оренбург" | Ремкомплект | HP Maintenance Kit Q7543-67910 | Q7543-67910 (220V) | ШТ | 1 | [5 empty] | 1 | [6 empty] | 19132.9539 | 19132.9539
1987 | Оренхс5839 | ООО "Газпром добыча Оренбург" | Ремкомплект | HP Maintenance Kit C4110-67915/ C4110-67902/ C4110-67924/ C4110-69028 | C4110-67915/ C4110-67902/ C4110-67924/ C4110-69028 (220V) | ШТ | 1 | [5 empty] | 1 | [6 empty] | 21665.2567 | 21665.2567
1988 | Оренхс5840 | ООО "Газпром добыча Оренбург" | Ремкомплект | HP Maintenance Kit C3915A | C3915A (220V) | ШТ | 1 | [5 empty] | 1 | [6 empty] | 30715.8942 | 30715.8942
1989 | Оренхс5841 | ООО "Газпром добыча Оренбург" | Ремкомплект | HP Maintenance Kit 9153A/ C9153-67904/ C9153-67906/ C9153-67907/ C9153-67901 | 9153A (220V) | ШТ | 1 | [5 empty] | 1 | [6 empty] | 31982.0455 | 31982.0455
1990 | Оренхс5842 | ООО "Газпром добыча Оренбург" | Принт-сервер внутренний | J7934G/ J7934A/ J7934-61012 HP JetDirect 620N Internal Print Server | Внутренний сервер печати hp jetdirect 620n для сетей Fast Ethernet | ШТ | 1 | [5 empty] | 1 | [6 empty] | 24605.5457 | 24605.5457
1991 | Оренхс5843 | ООО "Газпром добыча Оренбург" | Дуплекс в сборе | C4782-60501/ C4782A/ C4782-69501 | Duplex | ШТ | 1 | [5 empty] | 1 | [6 empty] | 13429.322 | 13429.322
1992 | Оренхс5844 | ООО "Газпром добыча Оренбург" | Плата DC контроллера | HP LJ 8100/8150 RG5-4375 | Плата DC контроллера HP LJ 8100/8150 RG5-4376 | ШТ | 1 | [5 empty] | 1 | [6 empty] | 16366.1787 | 16366.1787
1993 | Оренхс5845 | ООО "Газпром добыча Оренбург" | Модуль памяти | NCP DDR 1GB (PC-3200) 400MHz | NCP DDR 1GB (PC-3200) 400MHz | ШТ | 60 | [5 empty] | 60 | [6 empty] | 1003.5366 | 60212.1966
1994 | Оренхс5846 | ООО "Газпром добыча Оренбург" | Модуль памяти | Transcend DDR-II 2GB (PC2-6400) 800MHz | Transcend DDR-II 2GB (PC2-6400) 800MHz | ШТ | 80 | [5 empty] | 80 | [6 empty] | 1547.5183 | 123801.4666
1995 | Оренхс5847 | ООО "Газпром добыча Оренбург" | Процессор | CPU Intel Core i3-2100 {3.10ГГц, 2x256КБ+3МБ, EM64T, Socket1155} (BOX) | CPU Intel Core i3-2100 {3.10ГГц, 2x256КБ+3МБ, EM64T, Socket1155} (BOX) | ШТ | 50 | [5 empty] | 50 | [6 empty] | 4285.4237 | 214271.1864
1996 | Оренхс5848 | ООО "Газпром добыча Оренбург" | Процессор | CPU Intel Core i5-2320 {3.0ГГц, 4x256КБ+6МБ, EM64T, Socket1155} (BOX) | CPU Intel Core i5-2320 {3.0ГГц, 4x256КБ+6МБ, EM64T, Socket1155} (BOX) | ШТ | 25 | [5 empty] | 25 | [6 empty] | 6368.339 | 159208.4746
1997 | Оренхс5849 | ООО "Газпром добыча Оренбург" | Материнская плата | ASUS P8H61/USB3 (rev 3.0) RTL {LGA1155,H61,DDR3 1333,PCI-E,SATAII,GBL,8ch Audio,ATX} | ASUS P8H61/USB3 (rev 3.0) RTL {LGA1155,H61,DDR3 1333,PCI-E,SATAII,GBL,8ch Audio,ATX} | ШТ | 25 | [5 empty] | 25 | [6 empty] | 3537.9661 | 88449.1525
1998 | Оренхс5850 | ООО "Газпром добыча Оренбург" | Материнская плата | ASUS P8H61-M (rev 3.0) RTL {LGA1155,H61,DDR3 1333,PCI-E,SATAII,8ch Audio,HDMI,DVI-D,mATX} | ASUS P8H61-M (rev 3.0) RTL {LGA1155,H61,DDR3 1333,PCI-E,SATAII,8ch Audio,HDMI,DVI-D,mATX} | ШТ | 50 | [5 empty] | 50 | [6 empty] | 3730.1544 | 186507.72
1999 | Оренхс5851 | ООО "Газпром добыча Оренбург" | Модуль памяти | NCP DDR-III 4GB (PC3-10600) 1333MHz | NCP DDR-III 4GB (PC3-10600) 1333MHz | ШТ | 175 | [5 empty] | 175 | [6 empty] | 951.9541 | 166591.9607
2000 | Оренхс5852 | ООО "Газпром добыча Оренбург" | Жесткий диск | SATA 500Gb WD Caviar Green (WD5000AADS) {Serial ATA II, 5400-7200 rpm, 32Mb buffer} | SATA 500Gb WD Caviar Green (WD5000AADS) {Serial ATA II, 5400-7200 rpm, 32Mb buffer} | ШТ | 200 | [5 empty] | 200 | [6 empty] | 4408.0825 | 881616.5044
2001 | Оренхс5853 | ООО "Газпром добыча Оренбург" | Жесткий диск | SATA 2TB WD Caviar Green (WD20EARX) {Serial ATA III, 5400-7200 rpm, 64Mb buffer} | SATA 2TB WD Caviar Green (WD20EARX) {Serial ATA III, 5400-7200 rpm, 64Mb buffer} | ШТ | 35 | [5 empty] | 35 | [6 empty] | 5875.876 | 205655.6609
2002 | Оренхс5854 | ООО "Газпром добыча Оренбург" | Внешний носитель данных | Transcend 1Tb (TS1TSJ25A3K) USB 3.0 Portable Disk Drive, StoreJet 2.5", SATA, Anti-shock | Transcend 1Tb (TS1TSJ25A3K) USB 3.0 Portable Disk Drive, StoreJet 2.5", SATA, Anti-shock | ШТ | 10 | [5 empty] | 10 | [6 empty] | 5622.6513 | 56226.5134
2003 | Оренхс5855 | ООО "Газпром добыча Оренбург" | Видеокарта | Zotac ZT-40706-10L RTL | Zotac ZT-40706-10L RTL (GT440 2048Mb 128Bit DDR3 PCI-Express) | ШТ | 15 | [5 empty] | 15 | [6 empty] | 1585.6068 | 23784.1017
2004 | Оренхс5856 | ООО "Газпром добыча Оренбург" | Видеокарта | Zotac ZT-84GEM2M-HSL RTL | Zotac ZT-84GEM2M-HSL RTL (8400GS 512Mb 64 bit DDR3 PCI-Express) | ШТ | 20 | [5 empty] | 20 | [6 empty] | 1893.5593 | 37871.1864
2005 | Оренхс5857 | ООО "Газпром добыча Оренбург" | Видеокарта | Zotac ZT-62AA250-HSS RTL (6200 256Mb DDR2 AGP!!!) | Zotac ZT-62AA250-HSS RTL (6200 256Mb DDR2 AGP!!!) | ШТ | 10 | [5 empty] | 10 | [6 empty] | 3292.8 | 32928
2006 | Оренхс5858 | ООО "Газпром добыча Оренбург" | Устройство чтения-записи компакт-дисков | Sony NEC DVD-RW/+RW AD-7280S-0B, Black (OEM) {SATA} | Sony NEC DVD-RW/+RW AD-7280S-0B, Black (OEM) {SATA} | ШТ | 50 | [5 empty] | 50 | [6 empty] | 914.4496 | 45722.4814
2007 | Оренхс5859 | ООО "Газпром добыча Оренбург" | Устройство чтения-записи компакт-дисков | Sony-NEC BD-RE BD-5300S-0B, Black, int. (OEM) | Sony-NEC BD-RE BD-5300S-0B, Black, int. (OEM) | ШТ | 10 | [5 empty] | 10 | [6 empty] | 867.5551 | 8675.5513
2008 | Оренхс5860 | ООО "Газпром добыча Оренбург" | Корпус | MidiTower Foxconn FOX-TSAA-426 500W ATX (Black-Silver) | MidiTower Foxconn FOX-TSAA-426 500W ATX (Black-Silver) | ШТ | 75 | [5 empty] | 75 | [6 empty] | 2597.9494 | 194846.2078
2009 | Оренхс5861 | ООО "Газпром добыча Оренбург" | Блок питания | 450W ATX "FSP" Q-Dion QD-450 OEM {12cm Fan, Noise Killer, Active PFC} | 450W ATX "FSP" Q-Dion QD-450 OEM {12cm Fan, Noise Killer, Active PFC} | ШТ | 100 | [5 empty] | 100 | [6 empty] | 1195.9322 | 119593.2203
2010 | Оренхс5862 | ООО "Газпром добыча Оренбург" | Клавиатура | Genius PS/2 KB-06X(2) PS/2 | Интерфейс PS/2 | ШТ | 75 | [5 empty] | 75 | [6 empty] | 220.3505 | 16526.2881
2011 | Оренхс5863 | ООО "Газпром добыча Оренбург" | Мышь | Genius PS/2 NETScroll + Eye (PS/2, оптическая) | Интерфейс PS/2 | ШТ | 75 | [5 empty] | 75 | [6 empty] | 111.8197 | 8386.4746
2012 | Оренхс5864 | ООО "Газпром добыча Оренбург" | Мышь | Мышь Genius USB NETScroll + Eye USB | Интерфейс USB | ШТ | 75 | [5 empty] | 75 | [6 empty] | 138.1302 | 10359.7627
2013 | Оренхс5865 | ООО "Газпром добыча Оренбург" | Клавиатура | Genius USB KB-06X(2) USB | Интерфейс USB | ШТ | 75 | [5 empty] | 75 | [6 empty] | 220.3505 | 16526.2881
2014 | Оренхс5866 | ООО "Газпром добыча Оренбург" | Флеш-память | USB 3.0 Transcend JetFlash 780 8Gb (TS8GJF780) | USB 3.0 Transcend JetFlash 780 8Gb (TS8GJF780) | ШТ | 10 | [5 empty] | 10 | [6 empty] | 946.7797 | 9467.7966
2015 | Оренхс5867 | ООО "Газпром добыча Оренбург" | Флеш-память | USB 3.0 Transcend JetFlash 780 16Gb (TS16GJF780) | USB 3.0 Transcend JetFlash 780 16Gb (TS16GJF780) | ШТ | 10 | [5 empty] | 10 | [6 empty] | 1325.4915 | 13254.9153
2016 | Оренхс5868 | ООО "Газпром добыча Оренбург" | Флеш-память | USB 3.0 Transcend JetFlash 700 8Gb (TS8GJF700) | USB 3.0 Transcend JetFlash 700 8Gb (TS8GJF700) | ШТ | 10 | [5 empty] | 10 | [6 empty] | 867.0508 | 8670.5085
2017 | Оренхс5869 | ООО "Газпром добыча Оренбург" | Флеш-память | USB 3.0 Transcend JetFlash 700 16Gb (TS16GJF700) | USB 3.0 Transcend JetFlash 700 16Gb (TS16GJF700) | ШТ | 10 | [5 empty] | 10 | [6 empty] | 1016.5424 | 10165.4237
2018 | Оренхс5870 | ООО "Газпром добыча Оренбург" | Флеш-память | USB 3.0 Transcend JetFlash 700 32Gb (TS32GJF700) | USB 3.0 Transcend JetFlash 700 32Gb (TS32GJF700) | ШТ | 10 | [5 empty] | 10 | [6 empty] | 1582.2545 | 15822.5455
2019 | Оренхс5872 | ООО "Газпром добыча Оренбург" | Удлинитель | USB TRENDNet TU2-EX5 USB 2.0 Extension Cable (5 m) | USB TRENDNet TU2-EX5 USB 2.0 Extension Cable (5 m) | ШТ | 20 | [5 empty] | 20 | [6 empty] | 946.7797 | 18935.5932
2020 | Оренхс5873 | ООО "Газпром добыча Оренбург" | Консоль | HP TFT7600 G2 KVM Console Rackmount Keyboard RU Monitor AZ883A | HP TFT7600 G2 KVM Console Rackmount Keyboard RU Monitor AZ883A | ШТ | 2 | [5 empty] | 2 | [6 empty] | 128303.3381 | 256606.6762
2021 | Оренхс5874 | ООО "Газпром добыча Оренбург" | Аналоговый переключатель | HP Server Console Switch, 0x2x8 портов (AF616A) | HP Server Console Switch, 0x2x8 портов (AF616A) | ШТ | 2 | [5 empty] | 2 | [6 empty] | 51443.2609 | 102886.5218
2022 | Оренхс5875 | ООО "Газпром добыча Оренбург" | Адаптер | HP KVM CAT5 8-pack PS/2 Interface Adapter 262587-B21 | HP KVM CAT5 8-pack PS/2 Interface Adapter 262587-B21 | ШТ | 1 | [5 empty] | 1 | [6 empty] | 40444.4339 | 40444.4339
2023 | Оренхс5876 | ООО "Газпром добыча Оренбург" | Жесткий диск | HP SAS Enterprise 300 ГБ, 6 Гбит/сек, 15000 об./мин, LFF (3,5") 516814-B21 | SAS Enterprise 300 ГБ, 6 Гбит/сек, 15000 об./мин, LFF (3,5") 516814-B21 | ШТ | 5 | [5 empty] | 5 | [6 empty] | 21571.4677 | 107857.3383
2024 | Оренхс5877 | ООО "Газпром добыча Оренбург" | Жесткий диск | HP SAS Enterprise 146 ГБ, 6 Гбит/сек, 15000 об./мин, LFF (3,5") | SAS Enterprise 146 ГБ, 6 Гбит/сек, 15000 об./мин, LFF (3,5") | ШТ | 2 | [5 empty] | 2 | [6 empty] | 15193.8164 | 30387.6327
2025 | Оренхс5878 | ООО "Газпром добыча Оренбург" | Блок питания | HP DPS-700CB A 406867-501 | Блок питания HP DPS-700CB A 406867-501 | ШТ | 2 | [5 empty] | 2 | [6 empty] | 16882.0182 | 33764.0363
2026 | Оренхс5879 | ООО "Газпром добыча Оренбург" | Блок питания | HP DPS-600PB B 338022-001 | Блок питания HP DPS-600PB B 338022-001 | ШТ | 1 | [5 empty] | 1 | [6 empty] | 15475.1833 | 15475.1833
2027 | Оренхс5880 | ООО "Газпром добыча Оренбург" | Блок питания | HP DPS-800GB A 403781-001 | Блок питания HP DPS-800GB A 403781-001 | ШТ | 1 | [5 empty] | 1 | [6 empty] | 29778.0043 | 29778.0043
2028 | Оренхс5881 | ООО "Газпром добыча Оренбург" | Блок питания | HP HSTNS-PL09 405914-001 | Блок питания HP HSTNS-PL09 405914-001 | ШТ | 1 | [5 empty] | 1 | [6 empty] | 16413.0732 | 16413.0732
2029 | Оренхс5882 | ООО "Газпром добыча Оренбург" | Блок питания | Compaq DS-SE2UP-AB 212398-001 | Блок питания Compaq DS-SE2UP-AB 212398-001 | ШТ | 1 | [5 empty] | 1 | [6 empty] | 26260.9172 | 26260.9172
2030 | Оренхс5883 | ООО "Газпром добыча Оренбург" | Серверный адаптер | HP NC373F PCI-E 1000SX 394793-B21 | Серверный адаптер HP NC373F PCI-E 1000SX 394793-B21 | ШТ | 2 | [5 empty] | 2 | [6 empty] | 25557.4997 | 51114.9995
2031 | Оренхс5884 | ООО "Газпром добыча Оренбург" | Сетевая карта | Intel <EXPI9402PT> PRO/1000 PT Dual Port (OEM) PCI-E x4 | PCI-E x4 10/100/1000Mbps | ШТ | 2 | [5 empty] | 2 | [6 empty] | 8816.165 | 17632.3301
2032 | Оренхс5885 | ООО "Газпром добыча Оренбург" | Сетевая карта | Intel <EXPI9400PT> PRO/1000 PT Server adapter (OEM) PCI-E x1 | PCI-E x1 10/100/1000Mbps | ШТ | 2 | [5 empty] | 2 | [6 empty] | 4173.61 | 8347.2201
2033 | Оренхс5886 | ООО "Газпром добыча Оренбург" | Микросхема | К561ИЕ16 | Ту производителя | ШТ | 50 |  |  |  | 50 | [8 empty] | 69.7627 | 3488.1356
2034 | Оренхс5887 | ООО "Газпром добыча Оренбург" | Микросхема | К553УД2 | Ту производителя | ШТ | 50 |  |  |  | 50 | [8 empty] | 59.7966 | 2989.8305
2035 | Оренхс5889 | ООО "Газпром добыча Оренбург" | Конденсатор | К50-35 | 22 мкФ х 100 В | ШТ | 50 |  |  |  | 50 | [8 empty] | 16.464 | 823.2
2036 | Оренхс5890 | ООО "Газпром добыча Оренбург" | Конденсатор | К50-35 | 22 мкФ х 160 В | ШТ | 50 |  |  |  | 50 | [8 empty] | 16.464 | 823.2
2037 | Оренхс5891 | ООО "Газпром добыча Оренбург" | Конденсатор | К50-35 | 22 мкФ х 200 В | ШТ | 50 |  |  |  | 50 | [8 empty] | 16.464 | 823.2
2038 | Оренхс5909 | ООО "Газпром добыча Оренбург" | Выключатель концевой | КВ-03-01 | 1ExdIICT6 IP66, POCC.RU.000111ME92 | ШТ | 5 |  |  |  |  | 5 | [7 empty] | 18711 | 93555
2039 | Оренхс5912 | ООО "Газпром добыча Оренбург" | Аккумулятор | 12В 28А/ч | ГОСТ 12.2.007.12-88 | ШТ | 10 |  |  |  |  | 10 | [7 empty] | 1651.8814 | 16518.8136
2040 | Оренхс5918 | ООО "Газпром добыча Оренбург" | Источник резервного электропитания | Скат-2400И7 | исп.5000 24В, 4А ТУ 4372-003-51604047-99 | ШТ | 3 |  |  |  |  | 3 | [7 empty] | 4735.8915 | 14207.6746
2041 | Оренхс5925 | ООО "Газпром добыча Оренбург" | Абонентскийгромкоговоритель | "Зенит-305" | "Зенит-305" ромкоговоритель | ШТ | 40 |  |  |  |  | 40 | [7 empty] | 498.3051 | 19932.2034
2042 | Оренхс5937 | ООО "Газпром добыча Оренбург" | Двигатель | 1MJ61864CA64 | 22 кВт 1465 об/мин 400/690В 42,5/24,5A IP65, F, EExdeIICT4, (фланцевый) c редуктором DV180L4/RS/TF, номер в каталоге 013363040 | ШТ | 1 | [5 empty] | 1 | [6 empty] | 203062.5143 | 203062.5143
2043 | Оренхс5950 | ООО "Газпром добыча Оренбург" | Лампа ртутная смешанного света "OSRAM" HWL 160 235 V | "OSRAM" HWL 160 235 V | номер для заказа 4050300216867 | ШТ | 3000 |  | 2000 |  | 1000 | [8 empty] | 207.4045 | 622213.6271
2044 | Оренхс5951 | ООО "Газпром добыча Оренбург" | Лампа компактная люминисцентная интегрированная | TORNADO ESaver | 220-240V 32W/827 E27 код заказа 8727900 876284 00 каталог ламп 2010-2011 PНILIPS | ШТ | 2500 |  | 2000 |  | 500 | [8 empty] | 424.5559 | 1061389.8305
2045 | Оренхс5954 | ООО "Газпром добыча Оренбург" | Прожектор | Tempo | 4 RVP-451, 1 x HPI-T / E40 / 1000 Вт, Асимметричный широкий пучок (A-WB) PHILIPS | ШТ | 5 |  |  |  | 5 | [8 empty] | 48901.3728 | 244506.864
2046 | Оренхс5955 | ООО "Газпром добыча Оренбург" | Прожектор | Tempo | 4 RVP-451, 2 x MASTER HPI-T / E40 / 400 Вт, Асимметричный широкий пучок (A-WB) PHILIPS | ШТ | 5 |  |  |  | 5 | [8 empty] | 31462.704 | 157313.52
2047 | Оренхс5956 | ООО "Газпром добыча Оренбург" | Прожектор | UMA 400H | код 98540022 "Световые технологии" | ШТ | 5 |  |  |  | 5 | [8 empty] | 6568.6576 | 32843.2881
2048 | Оренхс5957 | ООО "Газпром добыча Оренбург" | Прожектор | UMA 1000H | код 985100022 "Световые технологии" | ШТ | 5 |  |  |  | 5 | [8 empty] | 26705.1661 | 133525.8305
2049 | Оренхс5958 | ООО "Газпром добыча Оренбург" | Прожектор | UMA 2000H | код 995200022 "Световые технологии" | ШТ | 3 |  |  |  | 3 | [8 empty] | 50873.76 | 152621.28
2050 | Оренхс5961 | ООО "Газпром добыча Оренбург" | Облучатель бактерицидный | ОБН-150 "Озов" | длина волны 253,7 нм (2 лампы) TUV 30W Philips | ШТ | 2 |  |  |  | 2 | [8 empty] | 558.1017 | 1116.2034
2051 | Оренхс6093 | ООО "Газпром добыча Оренбург" | Антенна | автомобильная врубная (f=330 мГц), QWFT-120, 118-512 МГц | ТУ производителя | ШТ | 30 | [5 empty] | 10 |  | 20 |  |  |  |  | 698.0736 | 20942.208
2052 | Оренхс6128 | ООО "Газпром добыча Оренбург" | Контроллер | Multi-Trol серии 2516 | Пневмотический в комплекте с редуктором | ШТ | 1 |  |  | 1 | [9 empty] | 146529.6 | 146529.6
2053 | Оренхс6164 | ООО "Газпром добыча Оренбург" | Оптопара | 3TX7 | 005-3AB04 | ШТ | 8 |  |  |  |  | 3 | 5 | [6 empty] | 5762.4 | 46099.2
2054 | Оренхс6178 | ООО "Газпром добыча Оренбург" | Пускатель электромагнитный | ПМ | 12-040-140 ГОСТ 30011.2-95 | ШТ | 2 |  |  | 2 | [9 empty] | 2646 | 5292
2055 | Оренхс6179 | ООО "Газпром добыча Оренбург" | Пускатель | электромагнитный ПМ 12063-151 | ГОСТ 30011.4.1-96 | ШТ | 2 |  |  | 2 | [9 empty] | 1265.4956 | 2530.9912
2056 | Оренхс6180 | ООО "Газпром добыча Оренбург" | Пускатель | электромагнитный ПМ 12-100140 Uкат=220В | ГОСТ 30011.4.1-962239-80 | ШТ | 2 |  |  | 2 | [9 empty] | 4958.7336 | 9917.4671
2057 | Пхгхс2159 | ООО "Газпром ПХГ" | Разъединитель РЛНД-1-10/400У1 ПРНЗ У |  | Разъединитель РЛНД-1-10/400 У1 с приводом ПРНЗ-10 У1 | шт | 1 | [5 empty] | 1 | [6 empty] | 10032.456 | 10032.456
2058 | Пхгхс2163 | ООО "Газпром ПХГ" | Разъединитель РЛНД-1-10/400У1 ПРНЗ У |  | Разъединитель РЛНД-1-10/400 У1 с приводом ПРНЗ-10 У1 | шт | 1 |  |  |  |  | 1 | [7 empty] | 10032.456 | 10032.456
2059 | НижНовхс765 | ООО "Газпром трансгаз Нижний Новгород" | Громкоговоритель | DSP-25EExmNT | 25 Вт, 40?C/-53?C, IP-66, взрывобезопасный | ШТ | 6 | 0 | 0 | 0 | 0 | 0 | 0 | 6 | 0 | 0 | 0 | 0 | 0 | 23140.5048 | 138843.0288
2060 | НижНовхс766 | ООО "Газпром трансгаз Нижний Новгород" | Диск жесткий | Caviar Green WD10EARX | 1Тб, SATA III | ШТ | 1 | 0 | 0 | 1 | 0 | 0 | 0 | 0 | 0 | 0 | 0 | 0 | 0 | 3063.5797 | 3063.5797
2061 | НижНовхс767 | ООО "Газпром трансгаз Нижний Новгород" | Диск жесткий | Caviar Green WD10EARX | 1Тб, SATA III | ШТ | 1 | 0 | 0 | 0 | 0 | 0 | 1 | 0 | 0 | 0 | 0 | 0 | 0 | 3063.5797 | 3063.5797
2062 | НижНовхс768 | ООО "Газпром трансгаз Нижний Новгород" | Диск жесткий | Caviar Green WD10EARX | 1Тб, SATA III | ШТ | 4 | 0 | 0 | 0 | 0 | 0 | 0 | 0 | 0 | 4 | 0 | 0 | 0 | 3063.5797 | 12254.3186
2063 | НижНовхс769 | ООО "Газпром трансгаз Нижний Новгород" | Диск жесткий | Caviar Green WD10EARX | 1Тб, SATA III | ШТ | 1 | 0 | 0 | 0 | 0 | 0 | 1 | 0 | 0 | 0 | 0 | 0 | 0 | 3063.5797 | 3063.5797
2064 | НижНовхс770 | ООО "Газпром трансгаз Нижний Новгород" | Диск жесткий | Caviar Green WD10EARX | 1Тб, SATA III | ШТ | 1 | 0 | 0 | 0 | 0 | 0 | 0 | 0 | 0 | 1 | 0 | 0 | 0 | 3063.5797 | 3063.5797
2065 | НижНовхс771 | ООО "Газпром трансгаз Нижний Новгород" | Диск жесткий | Caviar Green WD10EARX | 1Тб, SATA III | ШТ | 1 | 0 | 0 | 0 | 0 | 0 | 0 | 0 | 0 | 0 | 0 | 0 | 1 | 3063.5797 | 3063.5797
2066 | НижНовхс772 | ООО "Газпром трансгаз Нижний Новгород" | Диск жесткий | Caviar Green WD10EARX | 1Тб, SATA III | ШТ | 1 | 0 | 0 | 0 | 0 | 0 | 0 | 0 | 0 | 0 | 0 | 0 | 1 | 3063.5797 | 3063.5797
2067 | НижНовхс773 | ООО "Газпром трансгаз Нижний Новгород" | Диск жесткий | Caviar Green WD10EARX | 1Тб, SATA III | ШТ | 1 | 0 | 0 | 0 | 1 | 0 | 0 | 0 | 0 | 0 | 0 | 0 | 0 | 3063.5797 | 3063.5797
2068 | НижНовхс774 | ООО "Газпром трансгаз Нижний Новгород" | Диск жесткий | Caviar Green WD10EARX | 1Тб, SATA III | ШТ | 1 | 0 | 0 | 0 | 0 | 0 | 0 | 0 | 1 | 0 | 0 | 0 | 0 | 3063.5797 | 3063.5797
2069 | НижНовхс775 | ООО "Газпром трансгаз Нижний Новгород" | Диск жесткий | Caviar Green WD10EARX | 1Тб, SATA III | ШТ | 1 | 0 | 0 | 0 | 0 | 0 | 0 | 0 | 1 | 0 | 0 | 0 | 0 | 3063.5797 | 3063.5797
2070 | НижНовхс776 | ООО "Газпром трансгаз Нижний Новгород" | Диск жесткий | Caviar Green WD10EARX | 1Тб, SATA III | ШТ | 1 | 0 | 0 | 0 | 0 | 0 | 0 | 0 | 1 | 0 | 0 | 0 | 0 | 3063.5797 | 3063.5797
2071 | НижНовхс777 | ООО "Газпром трансгаз Нижний Новгород" | Диск жесткий | Caviar Green WD10EARX | 1Тб, SATA III | ШТ | 1 | 0 | 0 | 0 | 0 | 0 | 0 | 0 | 1 | 0 | 0 | 0 | 0 | 3063.5797 | 3063.5797
2072 | НижНовхс778 | ООО "Газпром трансгаз Нижний Новгород" | Диск жесткий | Caviar Green WD10EARX | 1Тб, SATA III | ШТ | 1 | 0 | 0 | 0 | 0 | 0 | 0 | 0 | 1 | 0 | 0 | 0 | 0 | 3063.5797 | 3063.5797
2073 | НижНовхс779 | ООО "Газпром трансгаз Нижний Новгород" | Диск жесткий | Caviar Green WD10EARX | 1Тб, SATA III | ШТ | 1 | 0 | 0 | 1 | 0 | 0 | 0 | 0 | 0 | 0 | 0 | 0 | 0 | 3063.5797 | 3063.5797
2074 | НижНовхс780 | ООО "Газпром трансгаз Нижний Новгород" | Диск жесткий | Caviar Green WD10EARX | 1Тб, SATA III | ШТ | 1 | 0 | 0 | 0 | 0 | 1 | 0 | 0 | 0 | 0 | 0 | 0 | 0 | 3063.5797 | 3063.5797
2075 | НижНовхс781 | ООО "Газпром трансгаз Нижний Новгород" | Диск жесткий | Caviar Green WD10EARX | 1Тб, SATA III | ШТ | 1 | 0 | 0 | 0 | 0 | 1 | 0 | 0 | 0 | 0 | 0 | 0 | 0 | 3063.5797 | 3063.5797
2076 | НижНовхс782 | ООО "Газпром трансгаз Нижний Новгород" | Диск жесткий | Caviar Green WD10EARX | 1Тб, SATA III | ШТ | 1 | 0 | 0 | 0 | 0 | 1 | 0 | 0 | 0 | 0 | 0 | 0 | 0 | 3063.5797 | 3063.5797
2077 | НижНовхс783 | ООО "Газпром трансгаз Нижний Новгород" | Диск жесткий | Caviar Green WD10EARX | 1Тб, SATA III | ШТ | 1 | 0 | 0 | 0 | 0 | 1 | 0 | 0 | 0 | 0 | 0 | 0 | 0 | 3063.5797 | 3063.5797
2078 | НижНовхс784 | ООО "Газпром трансгаз Нижний Новгород" | Диск жесткий | Caviar Green WD10EARX | 1Тб, SATA III | ШТ | 1 | 0 | 0 | 0 | 0 | 1 | 0 | 0 | 0 | 0 | 0 | 0 | 0 | 3063.5797 | 3063.5797
2079 | НижНовхс785 | ООО "Газпром трансгаз Нижний Новгород" | Диск жесткий | Caviar Green WD10EARX | 1Тб, SATA III | ШТ | 1 | 0 | 0 | 0 | 0 | 0 | 0 | 0 | 1 | 0 | 0 | 0 | 0 | 3063.5797 | 3063.5797
2080 | НижНовхс786 | ООО "Газпром трансгаз Нижний Новгород" | Диск жесткий | Caviar Green WD10EARX | 1Тб, SATA III | ШТ | 1 | 0 | 0 | 0 | 0 | 0 | 0 | 0 | 1 | 0 | 0 | 0 | 0 | 3063.5797 | 3063.5797
2081 | НижНовхс787 | ООО "Газпром трансгаз Нижний Новгород" | Диск жесткий | Caviar Green WD10EARX | 1Тб, SATA III | ШТ | 1 | 0 | 0 | 0 | 0 | 0 | 0 | 0 | 1 | 0 | 0 | 0 | 0 | 3063.5797 | 3063.5797
2082 | НижНовхс788 | ООО "Газпром трансгаз Нижний Новгород" | Диск жесткий | Caviar Green WD10EARX | 1Тб, SATA III | ШТ | 1 | 0 | 0 | 0 | 0 | 0 | 0 | 0 | 0 | 0 | 1 | 0 | 0 | 3063.5797 | 3063.5797
2083 | НижНовхс789 | ООО "Газпром трансгаз Нижний Новгород" | Диск жесткий | Caviar Green WD10EARX | 1Тб, SATA III | ШТ | 1 | 0 | 0 | 0 | 1 | 0 | 0 | 0 | 0 | 0 | 0 | 0 | 0 | 3063.5797 | 3063.5797
2084 | НижНовхс790 | ООО "Газпром трансгаз Нижний Новгород" | Диск жесткий | Caviar Green WD10EARX | 1Тб, SATA III | ШТ | 1 | 0 | 0 | 0 | 1 | 0 | 0 | 0 | 0 | 0 | 0 | 0 | 0 | 3063.5797 | 3063.5797
2085 | НижНовхс791 | ООО "Газпром трансгаз Нижний Новгород" | Диск жесткий | Caviar Green WD10EARX | 1Тб, SATA III | ШТ | 1 | 0 | 0 | 0 | 1 | 0 | 0 | 0 | 0 | 0 | 0 | 0 | 0 | 3063.5797 | 3063.5797
2086 | НижНовхс792 | ООО "Газпром трансгаз Нижний Новгород" | Диск жесткий | Caviar Green WD10EARX | 1Тб, SATA III | ШТ | 1 | 0 | 0 | 0 | 1 | 0 | 0 | 0 | 0 | 0 | 0 | 0 | 0 | 3063.5797 | 3063.5797
2087 | НижНовхс793 | ООО "Газпром трансгаз Нижний Новгород" | Диск жесткий | Caviar Green WD10EARX | 1Тб, SATA III | ШТ | 1 | 0 | 0 | 0 | 1 | 0 | 0 | 0 | 0 | 0 | 0 | 0 | 0 | 3063.5797 | 3063.5797
2088 | НижНовхс794 | ООО "Газпром трансгаз Нижний Новгород" | Диск жесткий | Caviar Green WD10EARX | 1Тб, SATA III | ШТ | 1 | 0 | 0 | 0 | 1 | 0 | 0 | 0 | 0 | 0 | 0 | 0 | 0 | 3063.5797 | 3063.5797
2089 | НижНовхс795 | ООО "Газпром трансгаз Нижний Новгород" | Диск жесткий | Caviar Green WD10EARX | 1Тб, SATA III | ШТ | 1 | 0 | 0 | 0 | 1 | 0 | 0 | 0 | 0 | 0 | 0 | 0 | 0 | 3063.5797 | 3063.5797
2090 | НижНовхс796 | ООО "Газпром трансгаз Нижний Новгород" | Диск жесткий | Caviar Green WD10EARX | 1Тб, SATA III | ШТ | 1 | 0 | 0 | 0 | 0 | 0 | 1 | 0 | 0 | 0 | 0 | 0 | 0 | 3063.5797 | 3063.5797
2091 | НижНовхс797 | ООО "Газпром трансгаз Нижний Новгород" | Диск жесткий | Caviar Green WD10EARX | 1Тб, SATA III | ШТ | 1 | 0 | 0 | 0 | 1 | 0 | 0 | 0 | 0 | 0 | 0 | 0 | 0 | 3063.5797 | 3063.5797
2092 | НижНовхс798 | ООО "Газпром трансгаз Нижний Новгород" | Диск жесткий | Caviar Green WD10EARX | 1Тб, SATA III | ШТ | 1 | 0 | 0 | 0 | 0 | 0 | 0 | 0 | 0 | 1 | 0 | 0 | 0 | 3063.5797 | 3063.5797
2093 | НижНовхс799 | ООО "Газпром трансгаз Нижний Новгород" | Диск жесткий | Caviar Green WD10EARX | 1Тб, SATA III | ШТ | 1 | 0 | 0 | 0 | 0 | 0 | 0 | 0 | 0 | 1 | 0 | 0 | 0 | 3063.5797 | 3063.5797
2094 | НижНовхс800 | ООО "Газпром трансгаз Нижний Новгород" | Диск жесткий | Caviar Green WD10EARX | 1Тб, SATA III | ШТ | 1 | 0 | 0 | 0 | 0 | 0 | 0 | 0 | 0 | 0 | 0 | 0 | 1 | 3063.5797 | 3063.5797
2095 | НижНовхс801 | ООО "Газпром трансгаз Нижний Новгород" | Диск жесткий | Caviar Green WD10EARX | 1Тб, SATA III | ШТ | 1 | 0 | 0 | 0 | 0 | 0 | 0 | 0 | 0 | 0 | 0 | 0 | 1 | 3063.5797 | 3063.5797
2096 | НижНовхс802 | ООО "Газпром трансгаз Нижний Новгород" | Диск жесткий | Caviar Green WD10EARX | 1Тб, SATA III | ШТ | 1 | 0 | 0 | 0 | 0 | 0 | 0 | 0 | 0 | 1 | 0 | 0 | 0 | 3063.5797 | 3063.5797
2097 | НижНовхс803 | ООО "Газпром трансгаз Нижний Новгород" | Диск жесткий | Caviar Green WD10EARX | 1Тб, SATA III | ШТ | 1 | 0 | 0 | 0 | 0 | 0 | 0 | 0 | 0 | 0 | 0 | 0 | 1 | 3063.5797 | 3063.5797
2098 | НижНовхс804 | ООО "Газпром трансгаз Нижний Новгород" | Диск жесткий | Caviar Green WD10EARX | 1Тб, SATA III | ШТ | 1 | 0 | 0 | 0 | 0 | 0 | 0 | 0 | 0 | 0 | 1 | 0 | 0 | 3063.5797 | 3063.5797
2099 | НижНовхс805 | ООО "Газпром трансгаз Нижний Новгород" | Диск жесткий | Caviar Green WD10EARX | 1Тб, SATA III | ШТ | 1 | 0 | 0 | 0 | 0 | 0 | 0 | 0 | 0 | 0 | 1 | 0 | 0 | 3063.5797 | 3063.5797
2100 | НижНовхс806 | ООО "Газпром трансгаз Нижний Новгород" | Диск жесткий | Caviar Green WD10EARX | 1Тб, SATA III | ШТ | 1 | 0 | 0 | 0 | 0 | 0 | 0 | 0 | 0 | 1 | 0 | 0 | 0 | 3063.5797 | 3063.5797
2101 | НижНовхс807 | ООО "Газпром трансгаз Нижний Новгород" | Диск жесткий | Caviar Green WD10EARX | 1Тб, SATA III | ШТ | 1 | 0 | 0 | 0 | 0 | 0 | 0 | 0 | 0 | 1 | 0 | 0 | 0 | 3063.5797 | 3063.5797
2102 | НижНовхс808 | ООО "Газпром трансгаз Нижний Новгород" | Диск жесткий | Caviar Green WD10EARX | 1Тб, SATA III | ШТ | 1 | 0 | 0 | 0 | 0 | 0 | 0 | 0 | 0 | 1 | 0 | 0 | 0 | 3063.5797 | 3063.5797
2103 | НижНовхс809 | ООО "Газпром трансгаз Нижний Новгород" | Диск жесткий | Caviar Green WD10EARX | 1Тб, SATA III | ШТ | 1 | 0 | 0 | 0 | 0 | 0 | 0 | 0 | 0 | 1 | 0 | 0 | 0 | 3063.5797 | 3063.5797
2104 | НижНовхс810 | ООО "Газпром трансгаз Нижний Новгород" | Диск жесткий | Caviar Green WD10EARX | 1Тб, SATA III | ШТ | 1 | 0 | 0 | 0 | 0 | 0 | 0 | 0 | 0 | 0 | 0 | 0 | 1 | 3063.5797 | 3063.5797
2105 | НижНовхс811 | ООО "Газпром трансгаз Нижний Новгород" | Диск жесткий | Caviar Green WD10EARX | 1Тб, SATA III | ШТ | 1 | 0 | 0 | 0 | 0 | 0 | 0 | 0 | 0 | 0 | 0 | 0 | 1 | 3063.5797 | 3063.5797
2106 | НижНовхс812 | ООО "Газпром трансгаз Нижний Новгород" | Диск жесткий | Caviar Green WD10EARX | 1Тб, SATA III | ШТ | 1 | 0 | 0 | 0 | 0 | 0 | 0 | 0 | 0 | 0 | 0 | 0 | 1 | 3063.5797 | 3063.5797
2107 | НижНовхс813 | ООО "Газпром трансгаз Нижний Новгород" | Диск жесткий | Caviar Green WD10EARX | 1Тб, SATA III | ШТ | 1 | 0 | 0 | 0 | 0 | 0 | 0 | 0 | 0 | 0 | 0 | 0 | 1 | 3063.5797 | 3063.5797
2108 | НижНовхс814 | ООО "Газпром трансгаз Нижний Новгород" | Диск жесткий | Caviar Green WD10EARX | 1Тб, SATA III | ШТ | 1 | 0 | 0 | 0 | 0 | 0 | 0 | 0 | 0 | 0 | 0 | 0 | 1 | 3063.5797 | 3063.5797
2109 | НижНовхс815 | ООО "Газпром трансгаз Нижний Новгород" | Диск жесткий | Caviar Green WD10EARX | 1Тб, SATA III | ШТ | 1 | 0 | 0 | 0 | 0 | 0 | 0 | 0 | 0 | 0 | 0 | 0 | 1 | 3063.5797 | 3063.5797
2110 | НижНовхс816 | ООО "Газпром трансгаз Нижний Новгород" | Диск жесткий | Caviar Green WD10EARX | 1Тб, SATA III | ШТ | 2 | 0 | 0 | 0 | 0 | 0 | 0 | 0 | 0 | 0 | 2 | 0 | 0 | 3063.5797 | 6127.1593
2111 | НижНовхс817 | ООО "Газпром трансгаз Нижний Новгород" | Диск жесткий | Caviar Green WD10EARX | 1Тб, SATA III | ШТ | 1 | 0 | 0 | 0 | 0 | 0 | 0 | 1 | 0 | 0 | 0 | 0 | 0 | 3063.5797 | 3063.5797
2112 | НижНовхс818 | ООО "Газпром трансгаз Нижний Новгород" | Диск жесткий | Caviar Green WD10EARX | 1Тб, SATA III | ШТ | 1 | 0 | 0 | 0 | 0 | 0 | 0 | 1 | 0 | 0 | 0 | 0 | 0 | 3063.5797 | 3063.5797
2113 | НижНовхс819 | ООО "Газпром трансгаз Нижний Новгород" | Диск жесткий | Caviar Green WD10EARX | 1Тб, SATA III | ШТ | 1 | 0 | 0 | 0 | 0 | 0 | 0 | 1 | 0 | 0 | 0 | 0 | 0 | 3063.5797 | 3063.5797
2114 | НижНовхс820 | ООО "Газпром трансгаз Нижний Новгород" | Диск жесткий | Caviar Green WD10EARX | 1Тб, SATA III | ШТ | 1 | 0 | 0 | 0 | 0 | 0 | 0 | 1 | 0 | 0 | 0 | 0 | 0 | 3063.5797 | 3063.5797
2115 | НижНовхс821 | ООО "Газпром трансгаз Нижний Новгород" | Диск жесткий | Caviar Green WD10EARX | 1Тб, SATA III | ШТ | 1 | 0 | 0 | 0 | 0 | 0 | 0 | 1 | 0 | 0 | 0 | 0 | 0 | 3063.5797 | 3063.5797
2116 | НижНовхс822 | ООО "Газпром трансгаз Нижний Новгород" | Диск жесткий | Caviar Green WD10EARX | 1Тб, SATA III | ШТ | 1 | 0 | 0 | 0 | 0 | 0 | 0 | 1 | 0 | 0 | 0 | 0 | 0 | 3063.5797 | 3063.5797
2117 | НижНовхс823 | ООО "Газпром трансгаз Нижний Новгород" | Диск жесткий | Caviar Green WD10EARX | 1Тб, SATA III | ШТ | 1 | 0 | 0 | 0 | 0 | 0 | 0 | 0 | 0 | 0 | 1 | 0 | 0 | 3063.5797 | 3063.5797
2118 | НижНовхс824 | ООО "Газпром трансгаз Нижний Новгород" | Диск жесткий | Caviar Green WD10EARX | 1Тб, SATA III | ШТ | 1 | 0 | 0 | 0 | 0 | 0 | 1 | 0 | 0 | 0 | 0 | 0 | 0 | 3063.5797 | 3063.5797
2119 | НижНовхс825 | ООО "Газпром трансгаз Нижний Новгород" | Диск жесткий | Caviar Green WD10EARX | 1Тб, SATA III | ШТ | 1 | 0 | 0 | 0 | 0 | 0 | 0 | 0 | 0 | 1 | 0 | 0 | 0 | 3063.5797 | 3063.5797
2120 | НижНовхс826 | ООО "Газпром трансгаз Нижний Новгород" | Диск жесткий | Caviar Green WD10EARX | 1Тб, SATA III | ШТ | 1 | 0 | 0 | 0 | 0 | 0 | 0 | 0 | 0 | 1 | 0 | 0 | 0 | 3063.5797 | 3063.5797
2121 | НижНовхс827 | ООО "Газпром трансгаз Нижний Новгород" | Диск жесткий | Caviar Green WD10EARX | 1Тб, SATA III | ШТ | 1 | 0 | 0 | 0 | 0 | 0 | 0 | 0 | 0 | 1 | 0 | 0 | 0 | 3063.5797 | 3063.5797
2122 | НижНовхс828 | ООО "Газпром трансгаз Нижний Новгород" | Диск жесткий | Caviar Green WD10EARX | 1Тб, SATA III | ШТ | 1 | 0 | 0 | 0 | 0 | 0 | 0 | 0 | 0 | 0 | 1 | 0 | 0 | 3063.5797 | 3063.5797
2123 | НижНовхс829 | ООО "Газпром трансгаз Нижний Новгород" | Диск жесткий | Caviar Green WD10EARX | 1Тб, SATA III | ШТ | 1 | 0 | 0 | 1 | 0 | 0 | 0 | 0 | 0 | 0 | 0 | 0 | 0 | 3063.5797 | 3063.5797
2124 | НижНовхс830 | ООО "Газпром трансгаз Нижний Новгород" | Диск жесткий | Caviar Green WD10EARX | 1Тб, SATA III | ШТ | 1 | 0 | 0 | 0 | 0 | 0 | 1 | 0 | 0 | 0 | 0 | 0 | 0 | 3063.5797 | 3063.5797
2125 | НижНовхс831 | ООО "Газпром трансгаз Нижний Новгород" | Диск жесткий | Caviar Green WD10EARX | 1Тб, SATA III | ШТ | 1 | 0 | 0 | 0 | 0 | 0 | 0 | 0 | 0 | 0 | 0 | 0 | 1 | 3063.5797 | 3063.5797
2126 | НижНовхс832 | ООО "Газпром трансгаз Нижний Новгород" | Диск жесткий | Caviar Green WD10EARX | 1Тб, SATA III | ШТ | 1 | 0 | 0 | 0 | 0 | 0 | 0 | 0 | 0 | 0 | 0 | 0 | 1 | 3063.5797 | 3063.5797
2127 | НижНовхс833 | ООО "Газпром трансгаз Нижний Новгород" | Диск жесткий | Caviar Green WD10EARX | 1Тб, SATA III | ШТ | 1 | 0 | 0 | 0 | 0 | 0 | 0 | 0 | 0 | 0 | 0 | 0 | 1 | 3063.5797 | 3063.5797
2128 | НижНовхс834 | ООО "Газпром трансгаз Нижний Новгород" | Диск жесткий | Caviar Green WD10EARX | 1Тб, SATA III | ШТ | 1 | 0 | 0 | 0 | 0 | 0 | 0 | 0 | 0 | 0 | 1 | 0 | 0 | 3063.5797 | 3063.5797
2129 | НижНовхс835 | ООО "Газпром трансгаз Нижний Новгород" | Диск жесткий | Caviar Green WD10EARX | 1Тб, SATA III | ШТ | 1 | 0 | 0 | 0 | 0 | 0 | 0 | 0 | 0 | 0 | 1 | 0 | 0 | 3063.5797 | 3063.5797
2130 | НижНовхс836 | ООО "Газпром трансгаз Нижний Новгород" | Диск жесткий | Caviar Green WD10EARX | 1Тб, SATA III | ШТ | 1 | 0 | 0 | 0 | 0 | 0 | 0 | 0 | 0 | 0 | 1 | 0 | 0 | 3063.5797 | 3063.5797
2131 | НижНовхс837 | ООО "Газпром трансгаз Нижний Новгород" | Диск жесткий | Caviar Green WD10EARX | 1Тб, SATA III | ШТ | 1 | 0 | 0 | 0 | 0 | 0 | 0 | 0 | 0 | 0 | 1 | 0 | 0 | 3063.5797 | 3063.5797
2132 | НижНовхс838 | ООО "Газпром трансгаз Нижний Новгород" | Диск жесткий | Caviar Green WD10EARX | 1Тб, SATA III | ШТ | 1 | 0 | 0 | 0 | 0 | 0 | 0 | 1 | 0 | 0 | 0 | 0 | 0 | 3063.5797 | 3063.5797
2133 | НижНовхс839 | ООО "Газпром трансгаз Нижний Новгород" | Диск жесткий | Caviar Green WD10EARX | 1Тб, SATA III | ШТ | 1 | 0 | 0 | 0 | 0 | 0 | 0 | 1 | 0 | 0 | 0 | 0 | 0 | 3063.5797 | 3063.5797
2134 | НижНовхс840 | ООО "Газпром трансгаз Нижний Новгород" | Диск жесткий | Caviar Green WD10EARX | 1Тб, SATA III | ШТ | 1 | 0 | 0 | 0 | 0 | 0 | 0 | 0 | 0 | 1 | 0 | 0 | 0 | 3063.5797 | 3063.5797
2135 | НижНовхс841 | ООО "Газпром трансгаз Нижний Новгород" | Диск жесткий | Caviar Green WD10EARX | 1Тб, SATA III | ШТ | 1 | 0 | 0 | 0 | 0 | 0 | 0 | 0 | 0 | 1 | 0 | 0 | 0 | 3063.5797 | 3063.5797
2136 | НижНовхс842 | ООО "Газпром трансгаз Нижний Новгород" | Диск жесткий | Caviar Green WD10EARX | 1Тб, SATA III | ШТ | 1 | 0 | 0 | 0 | 0 | 0 | 0 | 0 | 0 | 1 | 0 | 0 | 0 | 3063.5797 | 3063.5797
2137 | НижНовхс843 | ООО "Газпром трансгаз Нижний Новгород" | Диск жесткий | Caviar Green WD10EARX | 1Тб, SATA III | ШТ | 1 | 0 | 0 | 0 | 0 | 0 | 0 | 0 | 0 | 1 | 0 | 0 | 0 | 3063.5797 | 3063.5797
2138 | НижНовхс844 | ООО "Газпром трансгаз Нижний Новгород" | Диск жесткий | Caviar Green WD10EARX | 1Тб, SATA III | ШТ | 1 | 0 | 0 | 0 | 0 | 0 | 0 | 0 | 0 | 0 | 1 | 0 | 0 | 3063.5797 | 3063.5797
2139 | НижНовхс845 | ООО "Газпром трансгаз Нижний Новгород" | Диск жесткий | Caviar Green WD10EARX | 1Тб, SATA III | ШТ | 1 | 0 | 0 | 0 | 0 | 0 | 0 | 0 | 0 | 0 | 0 | 1 | 0 | 3063.5797 | 3063.5797
2140 | НижНовхс846 | ООО "Газпром трансгаз Нижний Новгород" | Диск жесткий | Caviar Green WD10EARX | 1Тб, SATA III | ШТ | 1 | 0 | 0 | 0 | 0 | 0 | 0 | 0 | 0 | 0 | 0 | 1 | 0 | 3063.5797 | 3063.5797
2141 | НижНовхс847 | ООО "Газпром трансгаз Нижний Новгород" | Диск жесткий | Caviar Green WD10EARX | 1Тб, SATA III | ШТ | 1 | 0 | 0 | 0 | 0 | 0 | 0 | 0 | 1 | 0 | 0 | 0 | 0 | 3063.5797 | 3063.5797
2142 | НижНовхс848 | ООО "Газпром трансгаз Нижний Новгород" | Диск жесткий | Caviar Green WD10EARX | 1Тб, SATA III | ШТ | 1 | 0 | 0 | 0 | 0 | 0 | 0 | 0 | 1 | 0 | 0 | 0 | 0 | 3063.5797 | 3063.5797
2143 | НижНовхс849 | ООО "Газпром трансгаз Нижний Новгород" | Диск жесткий | Caviar Green WD10EARX | 1Тб, SATA III | ШТ | 1 | 0 | 0 | 0 | 0 | 0 | 0 | 0 | 0 | 0 | 1 | 0 | 0 | 3063.5797 | 3063.5797
2144 | НижНовхс850 | ООО "Газпром трансгаз Нижний Новгород" | Диск жесткий | Caviar Green WD10EARX | 1Тб, SATA III | ШТ | 1 | 0 | 0 | 0 | 0 | 0 | 0 | 0 | 0 | 0 | 1 | 0 | 0 | 3063.5797 | 3063.5797
2145 | НижНовхс851 | ООО "Газпром трансгаз Нижний Новгород" | Диск жесткий | Caviar Green WD10EARX | 1Тб, SATA III | ШТ | 1 | 0 | 0 | 1 | 0 | 0 | 0 | 0 | 0 | 0 | 0 | 0 | 0 | 3063.5797 | 3063.5797
2146 | НижНовхс852 | ООО "Газпром трансгаз Нижний Новгород" | Диск жесткий | Caviar Green WD10EARX | 1Тб, SATA III | ШТ | 1 | 0 | 0 | 0 | 0 | 0 | 1 | 0 | 0 | 0 | 0 | 0 | 0 | 3063.5797 | 3063.5797
2147 | НижНовхс853 | ООО "Газпром трансгаз Нижний Новгород" | Диск жесткий | Caviar Green WD10EARX | 1Тб, SATA III | ШТ | 1 | 0 | 0 | 0 | 0 | 0 | 1 | 0 | 0 | 0 | 0 | 0 | 0 | 3063.5797 | 3063.5797
2148 | НижНовхс854 | ООО "Газпром трансгаз Нижний Новгород" | Диск жесткий | Caviar Green WD10EARX | 1Тб, SATA III | ШТ | 1 | 0 | 0 | 0 | 0 | 0 | 0 | 0 | 0 | 0 | 1 | 0 | 0 | 3063.5797 | 3063.5797
2149 | НижНовхс855 | ООО "Газпром трансгаз Нижний Новгород" | Диск жесткий | Caviar Green WD10EARX | 1Тб, SATA III | ШТ | 1 | 0 | 0 | 0 | 0 | 0 | 0 | 0 | 0 | 0 | 0 | 0 | 1 | 3063.5797 | 3063.5797
2150 | НижНовхс856 | ООО "Газпром трансгаз Нижний Новгород" | Диск жесткий | Caviar Green WD10EARX | 1Тб, SATA III | ШТ | 1 | 0 | 0 | 0 | 0 | 0 | 0 | 0 | 0 | 0 | 1 | 0 | 0 | 3063.5797 | 3063.5797
2151 | НижНовхс857 | ООО "Газпром трансгаз Нижний Новгород" | Диск жесткий | Caviar Green WD10EARX | 1Тб, SATA III | ШТ | 1 | 0 | 0 | 0 | 0 | 1 | 0 | 0 | 0 | 0 | 0 | 0 | 0 | 3063.5797 | 3063.5797
2152 | НижНовхс858 | ООО "Газпром трансгаз Нижний Новгород" | Диск жесткий | Caviar Green WD10EARX | 1Тб, SATA III | ШТ | 1 | 0 | 0 | 0 | 0 | 0 | 0 | 0 | 1 | 0 | 0 | 0 | 0 | 3063.5797 | 3063.5797
2153 | НижНовхс859 | ООО "Газпром трансгаз Нижний Новгород" | Диск жесткий | Caviar Green WD10EARX | 1Тб, SATA III | ШТ | 1 | 0 | 0 | 0 | 0 | 0 | 0 | 1 | 0 | 0 | 0 | 0 | 0 | 3063.5797 | 3063.5797
2154 | НижНовхс860 | ООО "Газпром трансгаз Нижний Новгород" | Диск жесткий | Caviar Green WD10EARX | 1Тб, SATA III | ШТ | 1 | 0 | 0 | 0 | 0 | 0 | 0 | 0 | 0 | 0 | 0 | 0 | 1 | 3063.5797 | 3063.5797
2155 | НижНовхс861 | ООО "Газпром трансгаз Нижний Новгород" | Диск жесткий | Caviar Green WD10EARX | 1Тб, SATA III | ШТ | 1 | 0 | 0 | 1 | 0 | 0 | 0 | 0 | 0 | 0 | 0 | 0 | 0 | 3063.5797 | 3063.5797
2156 | НижНовхс862 | ООО "Газпром трансгаз Нижний Новгород" | Диск жесткий | Caviar Green WD10EARX | 1Тб, SATA III | ШТ | 1 | 0 | 0 | 0 | 0 | 0 | 0 | 0 | 0 | 0 | 0 | 0 | 1 | 3063.5797 | 3063.5797
2157 | НижНовхс863 | ООО "Газпром трансгаз Нижний Новгород" | Диск жесткий | Caviar Green WD10EARX | 1Тб, SATA III | ШТ | 1 | 0 | 0 | 0 | 0 | 0 | 0 | 0 | 0 | 1 | 0 | 0 | 0 | 3063.5797 | 3063.5797
2158 | НижНовхс864 | ООО "Газпром трансгаз Нижний Новгород" | Диск жесткий | Caviar Green WD10EARX | 1Тб, SATA III | ШТ | 1 | 0 | 0 | 1 | 0 | 0 | 0 | 0 | 0 | 0 | 0 | 0 | 0 | 3063.5797 | 3063.5797
2159 | НижНовхс865 | ООО "Газпром трансгаз Нижний Новгород" | Диск жесткий | Caviar Green WD10EARX | 1Тб, SATA III | ШТ | 1 | 0 | 0 | 1 | 0 | 0 | 0 | 0 | 0 | 0 | 0 | 0 | 0 | 3063.5797 | 3063.5797
2160 | НижНовхс866 | ООО "Газпром трансгаз Нижний Новгород" | Диск жесткий | Caviar Green WD10EARX | 1Тб, SATA III | ШТ | 1 | 0 | 0 | 1 | 0 | 0 | 0 | 0 | 0 | 0 | 0 | 0 | 0 | 3063.5797 | 3063.5797
2161 | НижНовхс867 | ООО "Газпром трансгаз Нижний Новгород" | Диск жесткий | Caviar Green WD10EARX | 1Тб, SATA III | ШТ | 1 | 0 | 0 | 1 | 0 | 0 | 0 | 0 | 0 | 0 | 0 | 0 | 0 | 3063.5797 | 3063.5797
2162 | НижНовхс868 | ООО "Газпром трансгаз Нижний Новгород" | Диск жесткий | Caviar Green WD10EARX | 1Тб, SATA III | ШТ | 1 | 0 | 0 | 1 | 0 | 0 | 0 | 0 | 0 | 0 | 0 | 0 | 0 | 3063.5797 | 3063.5797
2163 | НижНовхс869 | ООО "Газпром трансгаз Нижний Новгород" | Диск жесткий | Caviar Green WD10EARX | 1Тб, SATA III | ШТ | 1 | 0 | 0 | 0 | 0 | 0 | 0 | 1 | 0 | 0 | 0 | 0 | 0 | 3063.5797 | 3063.5797
2164 | НижНовхс870 | ООО "Газпром трансгаз Нижний Новгород" | Диск жесткий | Caviar Green WD10EARX | 1Тб, SATA III | ШТ | 1 | 0 | 0 | 1 | 0 | 0 | 0 | 0 | 0 | 0 | 0 | 0 | 0 | 3063.5797 | 3063.5797
2165 | НижНовхс871 | ООО "Газпром трансгаз Нижний Новгород" | Диск жесткий | Caviar Green WD10EARX | 1Тб, SATA III | ШТ | 1 | 0 | 0 | 0 | 0 | 0 | 0 | 0 | 0 | 0 | 1 | 0 | 0 | 3063.5797 | 3063.5797
2166 | НижНовхс872 | ООО "Газпром трансгаз Нижний Новгород" | Диск жесткий | Caviar Green WD10EARX | 1Тб, SATA III | ШТ | 1 | 0 | 0 | 0 | 0 | 0 | 0 | 0 | 0 | 0 | 1 | 0 | 0 | 3063.5797 | 3063.5797
2167 | НижНовхс873 | ООО "Газпром трансгаз Нижний Новгород" | Диск жесткий | Caviar Green WD10EARX | 1Тб, SATA III | ШТ | 1 | 0 | 0 | 1 | 0 | 0 | 0 | 0 | 0 | 0 | 0 | 0 | 0 | 3063.5797 | 3063.5797
2168 | НижНовхс874 | ООО "Газпром трансгаз Нижний Новгород" | Диск жесткий | Caviar Green WD10EARX | 1Тб, SATA III | ШТ | 1 | 0 | 0 | 1 | 0 | 0 | 0 | 0 | 0 | 0 | 0 | 0 | 0 | 3063.5797 | 3063.5797
2169 | НижНовхс875 | ООО "Газпром трансгаз Нижний Новгород" | Диск жесткий | Caviar Green WD10EARX | 1Тб, SATA III | ШТ | 1 | 0 | 0 | 1 | 0 | 0 | 0 | 0 | 0 | 0 | 0 | 0 | 0 | 3063.5797 | 3063.5797
2170 | НижНовхс876 | ООО "Газпром трансгаз Нижний Новгород" | Диск жесткий | Caviar Green WD10EARX | 1Тб, SATA III | ШТ | 2 | 0 | 0 | 0 | 0 | 0 | 0 | 0 | 0 | 0 | 0 | 0 | 2 | 3063.5797 | 6127.1593
2171 | НижНовхс877 | ООО "Газпром трансгаз Нижний Новгород" | Диск жесткий | Caviar Green WD10EARX | 1Тб, SATA III | ШТ | 1 | 0 | 0 | 0 | 0 | 0 | 0 | 0 | 0 | 0 | 1 | 0 | 0 | 3063.5797 | 3063.5797
2172 | НижНовхс878 | ООО "Газпром трансгаз Нижний Новгород" | Диск жесткий | Caviar Green WD10EARX | 1Тб, SATA III | ШТ | 1 | 0 | 0 | 0 | 0 | 0 | 1 | 0 | 0 | 0 | 0 | 0 | 0 | 3063.5797 | 3063.5797
2173 | НижНовхс879 | ООО "Газпром трансгаз Нижний Новгород" | Диск жесткий | Caviar Green WD10EARX | 1Тб, SATA III | ШТ | 1 | 0 | 0 | 0 | 0 | 0 | 0 | 1 | 0 | 0 | 0 | 0 | 0 | 3063.5797 | 3063.5797
2174 | НижНовхс880 | ООО "Газпром трансгаз Нижний Новгород" | Диск жесткий | Caviar Green WD10EARX | 1Тб, SATA III | ШТ | 1 | 0 | 0 | 0 | 0 | 0 | 0 | 0 | 0 | 0 | 0 | 0 | 1 | 3063.5797 | 3063.5797
2175 | НижНовхс881 | ООО "Газпром трансгаз Нижний Новгород" | Диск жесткий | Caviar Green WD10EARX | 1Тб, SATA III | ШТ | 1 | 0 | 0 | 0 | 0 | 0 | 0 | 0 | 0 | 0 | 0 | 0 | 1 | 3063.5797 | 3063.5797
2176 | НижНовхс882 | ООО "Газпром трансгаз Нижний Новгород" | Диск жесткий | Caviar Green WD10EARX | 1Тб, SATA III | ШТ | 1 | 0 | 0 | 0 | 0 | 0 | 0 | 0 | 0 | 0 | 1 | 0 | 0 | 3063.5797 | 3063.5797
2177 | НижНовхс883 | ООО "Газпром трансгаз Нижний Новгород" | Диск жесткий | Caviar Green WD10EARX | 1Тб, SATA III | ШТ | 1 | 0 | 0 | 1 | 0 | 0 | 0 | 0 | 0 | 0 | 0 | 0 | 0 | 3063.5797 | 3063.5797
2178 | НижНовхс884 | ООО "Газпром трансгаз Нижний Новгород" | Диск жесткий | Caviar Green WD10EARX | 1Тб, SATA III | ШТ | 1 | 0 | 0 | 0 | 0 | 0 | 1 | 0 | 0 | 0 | 0 | 0 | 0 | 3063.5797 | 3063.5797
2179 | НижНовхс885 | ООО "Газпром трансгаз Нижний Новгород" | Диск жесткий | Caviar Green WD10EARX | 1Тб, SATA III | ШТ | 1 | 0 | 0 | 0 | 0 | 0 | 1 | 0 | 0 | 0 | 0 | 0 | 0 | 3063.5797 | 3063.5797
2180 | НижНовхс886 | ООО "Газпром трансгаз Нижний Новгород" | Диск жесткий | Caviar Green WD10EARX | 1Тб, SATA III | ШТ | 1 | 0 | 0 | 0 | 0 | 0 | 0 | 0 | 1 | 0 | 0 | 0 | 0 | 3063.5797 | 3063.5797
2181 | НижНовхс887 | ООО "Газпром трансгаз Нижний Новгород" | Диск жесткий | Caviar Green WD10EARX | 1Тб, SATA III | ШТ | 1 | 0 | 0 | 0 | 0 | 0 | 0 | 1 | 0 | 0 | 0 | 0 | 0 | 3063.5797 | 3063.5797
2182 | НижНовхс888 | ООО "Газпром трансгаз Нижний Новгород" | Диск жесткий | Caviar Green WD10EARX | 1Тб, SATA III | ШТ | 1 | 0 | 0 | 0 | 0 | 0 | 0 | 1 | 0 | 0 | 0 | 0 | 0 | 3063.5797 | 3063.5797
2183 | НижНовхс889 | ООО "Газпром трансгаз Нижний Новгород" | Диск жесткий | Caviar Green WD10EARX | 1Тб, SATA III | ШТ | 1 | 0 | 0 | 0 | 0 | 0 | 0 | 0 | 0 | 1 | 0 | 0 | 0 | 3063.5797 | 3063.5797
2184 | НижНовхс890 | ООО "Газпром трансгаз Нижний Новгород" | Диск жесткий | Caviar Green WD10EARX | 1Тб, SATA III | ШТ | 1 | 0 | 0 | 0 | 0 | 0 | 0 | 0 | 0 | 0 | 0 | 1 | 0 | 3063.5797 | 3063.5797
2185 | НижНовхс891 | ООО "Газпром трансгаз Нижний Новгород" | Диск жесткий | Caviar Green WD10EARX | 1Тб, SATA III | ШТ | 1 | 0 | 0 | 0 | 0 | 0 | 0 | 0 | 0 | 1 | 0 | 0 | 0 | 3063.5797 | 3063.5797
2186 | НижНовхс892 | ООО "Газпром трансгаз Нижний Новгород" | Диск жесткий | Caviar Green WD10EARX | 1Тб, SATA III | ШТ | 1 | 0 | 0 | 0 | 0 | 0 | 1 | 0 | 0 | 0 | 0 | 0 | 0 | 3063.5797 | 3063.5797
2187 | НижНовхс893 | ООО "Газпром трансгаз Нижний Новгород" | Диск жесткий | Caviar Green WD10EARX | 1Тб, SATA III | ШТ | 1 | 0 | 0 | 0 | 1 | 0 | 0 | 0 | 0 | 0 | 0 | 0 | 0 | 3063.5797 | 3063.5797
2188 | НижНовхс894 | ООО "Газпром трансгаз Нижний Новгород" | Диск жесткий | Caviar Green WD10EARX | 1Тб, SATA III | ШТ | 1 | 0 | 0 | 0 | 1 | 0 | 0 | 0 | 0 | 0 | 0 | 0 | 0 | 3063.5797 | 3063.5797
2189 | НижНовхс895 | ООО "Газпром трансгаз Нижний Новгород" | Диск жесткий | Caviar Green WD10EARX | 1Тб, SATA III | ШТ | 1 | 0 | 0 | 0 | 0 | 0 | 0 | 1 | 0 | 0 | 0 | 0 | 0 | 3063.5797 | 3063.5797
2190 | НижНовхс896 | ООО "Газпром трансгаз Нижний Новгород" | Диск жесткий | Caviar Green WD10EARX | 1Тб, SATA III | ШТ | 1 | 0 | 0 | 0 | 0 | 0 | 0 | 0 | 0 | 0 | 0 | 0 | 1 | 3063.5797 | 3063.5797
2191 | НижНовхс897 | ООО "Газпром трансгаз Нижний Новгород" | Диск жесткий | Caviar Green WD10EARX | 1Тб, SATA III | ШТ | 1 | 0 | 0 | 0 | 0 | 0 | 0 | 0 | 0 | 0 | 0 | 0 | 1 | 3063.5797 | 3063.5797
2192 | НижНовхс898 | ООО "Газпром трансгаз Нижний Новгород" | Диск жесткий | Caviar Green WD10EARX | 1Тб, SATA III | ШТ | 1 | 0 | 0 | 0 | 0 | 0 | 0 | 0 | 0 | 0 | 0 | 0 | 1 | 3063.5797 | 3063.5797
2193 | НижНовхс899 | ООО "Газпром трансгаз Нижний Новгород" | Диск жесткий | Caviar Green WD10EARX | 1Тб, SATA III | ШТ | 1 | 0 | 0 | 0 | 0 | 0 | 0 | 0 | 0 | 0 | 0 | 0 | 1 | 3063.5797 | 3063.5797
2194 | НижНовхс900 | ООО "Газпром трансгаз Нижний Новгород" | Диск жесткий | Caviar Green WD10EARX | 1Тб, SATA III | ШТ | 1 | 0 | 0 | 0 | 0 | 0 | 0 | 0 | 0 | 1 | 0 | 0 | 0 | 3063.5797 | 3063.5797
2195 | НижНовхс901 | ООО "Газпром трансгаз Нижний Новгород" | Диск жесткий | Caviar Green WD10EARX | 1Тб, SATA III | ШТ | 1 | 0 | 0 | 0 | 0 | 0 | 0 | 1 | 0 | 0 | 0 | 0 | 0 | 3063.5797 | 3063.5797
2196 | НижНовхс902 | ООО "Газпром трансгаз Нижний Новгород" | Диск жесткий | Caviar Green WD10EARX | 1Тб, SATA III | ШТ | 1 | 0 | 0 | 0 | 0 | 0 | 0 | 0 | 0 | 1 | 0 | 0 | 0 | 3063.5797 | 3063.5797
2197 | НижНовхс903 | ООО "Газпром трансгаз Нижний Новгород" | Диск жесткий | Caviar Green WD10EARX | 1Тб, SATA III | ШТ | 1 | 0 | 0 | 0 | 0 | 0 | 1 | 0 | 0 | 0 | 0 | 0 | 0 | 3063.5797 | 3063.5797
2198 | НижНовхс904 | ООО "Газпром трансгаз Нижний Новгород" | Диск жесткий | Caviar Green WD10EARX | 1Тб, SATA III | ШТ | 1 | 0 | 0 | 0 | 0 | 0 | 0 | 1 | 0 | 0 | 0 | 0 | 0 | 3063.5797 | 3063.5797
2199 | НижНовхс905 | ООО "Газпром трансгаз Нижний Новгород" | Диск жесткий | Caviar Green WD10EARX | 1Тб, SATA III | ШТ | 1 | 0 | 0 | 0 | 0 | 0 | 0 | 0 | 1 | 0 | 0 | 0 | 0 | 3063.5797 | 3063.5797
2200 | НижНовхс906 | ООО "Газпром трансгаз Нижний Новгород" | Диск жесткий | Caviar Green WD10EARX | 1Тб, SATA III | ШТ | 1 | 0 | 1 | 0 | 0 | 0 | 0 | 0 | 0 | 0 | 0 | 0 | 0 | 3063.5797 | 3063.5797
2201 | НижНовхс907 | ООО "Газпром трансгаз Нижний Новгород" | Диск жесткий | Caviar Green WD10EARX | 1Тб, SATA III | ШТ | 1 | 0 | 0 | 0 | 0 | 0 | 0 | 0 | 0 | 0 | 1 | 0 | 0 | 3063.5797 | 3063.5797
2202 | НижНовхс908 | ООО "Газпром трансгаз Нижний Новгород" | Диск жесткий | Caviar Green WD10EARX | 1Тб, SATA III | ШТ | 1 | 0 | 0 | 0 | 0 | 0 | 0 | 0 | 1 | 0 | 0 | 0 | 0 | 3063.5797 | 3063.5797
2203 | НижНовхс909 | ООО "Газпром трансгаз Нижний Новгород" | Диск жесткий | Caviar Green WD10EARX | 1Тб, SATA III | ШТ | 1 | 0 | 0 | 0 | 0 | 1 | 0 | 0 | 0 | 0 | 0 | 0 | 0 | 3063.5797 | 3063.5797
2204 | НижНовхс910 | ООО "Газпром трансгаз Нижний Новгород" | Диск жесткий | Caviar Green WD10EARX | 1Тб, SATA III | ШТ | 1 | 0 | 0 | 0 | 1 | 0 | 0 | 0 | 0 | 0 | 0 | 0 | 0 | 3063.5797 | 3063.5797
2205 | НижНовхс911 | ООО "Газпром трансгаз Нижний Новгород" | Диск жесткий | Caviar Green WD10EARX | 1Тб, SATA III | ШТ | 1 | 0 | 0 | 0 | 1 | 0 | 0 | 0 | 0 | 0 | 0 | 0 | 0 | 3063.5797 | 3063.5797
2206 | НижНовхс912 | ООО "Газпром трансгаз Нижний Новгород" | Диск жесткий | Caviar Green WD10EARX | 1Тб, SATA III | ШТ | 1 | 0 | 1 | 0 | 0 | 0 | 0 | 0 | 0 | 0 | 0 | 0 | 0 | 3063.5797 | 3063.5797
2207 | НижНовхс913 | ООО "Газпром трансгаз Нижний Новгород" | Диск жесткий | Caviar Green WD10EARX | 1Тб, SATA III | ШТ | 1 | 0 | 0 | 0 | 0 | 0 | 0 | 0 | 0 | 0 | 1 | 0 | 0 | 3063.5797 | 3063.5797
2208 | НижНовхс914 | ООО "Газпром трансгаз Нижний Новгород" | Диск жесткий | Caviar Green WD10EARX | 1Тб, SATA III | ШТ | 1 | 0 | 0 | 1 | 0 | 0 | 0 | 0 | 0 | 0 | 0 | 0 | 0 | 3063.5797 | 3063.5797
2209 | НижНовхс915 | ООО "Газпром трансгаз Нижний Новгород" | Диск жесткий | Caviar Green WD10EARX | 1Тб, SATA III | ШТ | 1 | 0 | 0 | 1 | 0 | 0 | 0 | 0 | 0 | 0 | 0 | 0 | 0 | 3063.5797 | 3063.5797
2210 | НижНовхс916 | ООО "Газпром трансгаз Нижний Новгород" | Диск жесткий | Caviar Green WD10EARX | 1Тб, SATA III | ШТ | 1 | 0 | 0 | 0 | 0 | 0 | 0 | 1 | 0 | 0 | 0 | 0 | 0 | 3063.5797 | 3063.5797
2211 | НижНовхс917 | ООО "Газпром трансгаз Нижний Новгород" | Диск жесткий | Caviar Green WD10EARX | 1Тб, SATA III | ШТ | 1 | 0 | 0 | 0 | 0 | 0 | 0 | 1 | 0 | 0 | 0 | 0 | 0 | 3063.5797 | 3063.5797
2212 | НижНовхс918 | ООО "Газпром трансгаз Нижний Новгород" | Диск жесткий | Caviar Green WD10EARX | 1Тб, SATA III | ШТ | 1 | 0 | 0 | 0 | 0 | 0 | 0 | 0 | 0 | 0 | 1 | 0 | 0 | 3063.5797 | 3063.5797
2213 | НижНовхс919 | ООО "Газпром трансгаз Нижний Новгород" | Диск жесткий | Caviar Green WD10EARX | 1Тб, SATA III | ШТ | 1 | 0 | 0 | 0 | 0 | 0 | 0 | 0 | 0 | 0 | 1 | 0 | 0 | 3063.5797 | 3063.5797
2214 | НижНовхс920 | ООО "Газпром трансгаз Нижний Новгород" | Диск жесткий | Caviar Green WD10EARX | 1Тб, SATA III | ШТ | 1 | 0 | 0 | 0 | 0 | 0 | 0 | 0 | 0 | 0 | 1 | 0 | 0 | 3063.5797 | 3063.5797
2215 | НижНовхс921 | ООО "Газпром трансгаз Нижний Новгород" | Диск жесткий | Caviar Green WD10EARX | 1Тб, SATA III | ШТ | 1 | 1 | 0 | 0 | 0 | 0 | 0 | 0 | 0 | 0 | 0 | 0 | 0 | 3063.5797 | 3063.5797
2216 | НижНовхс922 | ООО "Газпром трансгаз Нижний Новгород" | Диск жесткий | Caviar Green WD10EARX | 1Тб, SATA III | ШТ | 1 | 1 | 0 | 0 | 0 | 0 | 0 | 0 | 0 | 0 | 0 | 0 | 0 | 3063.5797 | 3063.5797
2217 | НижНовхс923 | ООО "Газпром трансгаз Нижний Новгород" | Диск жесткий | Caviar Green WD10EARX | 1Тб, SATA III | ШТ | 1 | 1 | 0 | 0 | 0 | 0 | 0 | 0 | 0 | 0 | 0 | 0 | 0 | 3063.5797 | 3063.5797
2218 | НижНовхс924 | ООО "Газпром трансгаз Нижний Новгород" | Диск жесткий | Caviar Green WD10EARX | 1Тб, SATA III | ШТ | 1 | 1 | 0 | 0 | 0 | 0 | 0 | 0 | 0 | 0 | 0 | 0 | 0 | 3063.5797 | 3063.5797
2219 | НижНовхс925 | ООО "Газпром трансгаз Нижний Новгород" | Диск жесткий | Caviar Green WD10EARX | 1Тб, SATA III | ШТ | 1 | 0 | 0 | 1 | 0 | 0 | 0 | 0 | 0 | 0 | 0 | 0 | 0 | 3063.5797 | 3063.5797
2220 | НижНовхс926 | ООО "Газпром трансгаз Нижний Новгород" | Диск жесткий | Caviar Green WD10EARX | 1Тб, SATA III | ШТ | 1 | 0 | 0 | 1 | 0 | 0 | 0 | 0 | 0 | 0 | 0 | 0 | 0 | 3063.5797 | 3063.5797
2221 | НижНовхс927 | ООО "Газпром трансгаз Нижний Новгород" | Диск жесткий | Caviar Green WD10EARX | 1Тб, SATA III | ШТ | 1 | 0 | 0 | 1 | 0 | 0 | 0 | 0 | 0 | 0 | 0 | 0 | 0 | 3063.5797 | 3063.5797
2222 | НижНовхс928 | ООО "Газпром трансгаз Нижний Новгород" | Диск жесткий | Caviar Green WD10EARX | 1Тб, SATA III | ШТ | 1 | 0 | 0 | 0 | 0 | 0 | 0 | 1 | 0 | 0 | 0 | 0 | 0 | 3063.5797 | 3063.5797
2223 | НижНовхс929 | ООО "Газпром трансгаз Нижний Новгород" | Диск жесткий | Caviar Green WD10EARX | 1Тб, SATA III | ШТ | 1 | 0 | 0 | 0 | 0 | 0 | 0 | 1 | 0 | 0 | 0 | 0 | 0 | 3063.5797 | 3063.5797
2224 | НижНовхс930 | ООО "Газпром трансгаз Нижний Новгород" | Диск жесткий | Caviar Green WD10EARX | 1Тб, SATA III | ШТ | 1 | 0 | 0 | 0 | 1 | 0 | 0 | 0 | 0 | 0 | 0 | 0 | 0 | 3063.5797 | 3063.5797
2225 | НижНовхс931 | ООО "Газпром трансгаз Нижний Новгород" | Диск жесткий | Caviar Green WD10EARX | 1Тб, SATA III | ШТ | 1 | 0 | 0 | 0 | 1 | 0 | 0 | 0 | 0 | 0 | 0 | 0 | 0 | 3063.5797 | 3063.5797
2226 | НижНовхс932 | ООО "Газпром трансгаз Нижний Новгород" | Диск жесткий | Caviar Green WD10EARX | 1Тб, SATA III | ШТ | 1 | 0 | 0 | 0 | 1 | 0 | 0 | 0 | 0 | 0 | 0 | 0 | 0 | 3063.5797 | 3063.5797
2227 | НижНовхс933 | ООО "Газпром трансгаз Нижний Новгород" | Диск жесткий | Caviar Green WD10EARX | 1Тб, SATA III | ШТ | 1 | 0 | 0 | 0 | 0 | 0 | 0 | 1 | 0 | 0 | 0 | 0 | 0 | 3063.5797 | 3063.5797
2228 | НижНовхс934 | ООО "Газпром трансгаз Нижний Новгород" | Диск жесткий | Caviar Green WD10EARX | 1Тб, SATA III | ШТ | 1 | 0 | 0 | 0 | 0 | 0 | 0 | 1 | 0 | 0 | 0 | 0 | 0 | 3063.5797 | 3063.5797
2229 | НижНовхс935 | ООО "Газпром трансгаз Нижний Новгород" | Диск жесткий | Caviar Green WD10EARX | 1Тб, SATA III | ШТ | 2 | 0 | 0 | 0 | 0 | 0 | 0 | 0 | 0 | 0 | 0 | 0 | 2 | 3063.5797 | 6127.1593
2230 | НижНовхс936 | ООО "Газпром трансгаз Нижний Новгород" | Диск жесткий | Caviar Green WD10EARX | 1Тб, SATA III | ШТ | 1 | 0 | 0 | 0 | 0 | 0 | 1 | 0 | 0 | 0 | 0 | 0 | 0 | 3063.5797 | 3063.5797
2231 | НижНовхс937 | ООО "Газпром трансгаз Нижний Новгород" | Диск жесткий | Caviar Green WD10EARX | 1Тб, SATA III | ШТ | 1 | 0 | 0 | 0 | 0 | 0 | 0 | 1 | 0 | 0 | 0 | 0 | 0 | 3063.5797 | 3063.5797
2232 | НижНовхс938 | ООО "Газпром трансгаз Нижний Новгород" | Диск жесткий | Caviar Green WD10EARX | 1Тб, SATA III | ШТ | 1 | 0 | 0 | 0 | 0 | 0 | 0 | 1 | 0 | 0 | 0 | 0 | 0 | 3063.5797 | 3063.5797
2233 | НижНовхс939 | ООО "Газпром трансгаз Нижний Новгород" | Диск жесткий | Caviar Green WD10EARX | 1Тб, SATA III | ШТ | 1 | 0 | 0 | 0 | 0 | 0 | 0 | 1 | 0 | 0 | 0 | 0 | 0 | 3063.5797 | 3063.5797
2234 | НижНовхс940 | ООО "Газпром трансгаз Нижний Новгород" | Диск жесткий | Caviar Green WD10EARX | 1Тб, SATA III | ШТ | 1 | 0 | 0 | 0 | 0 | 0 | 0 | 0 | 0 | 0 | 1 | 0 | 0 | 3063.5797 | 3063.5797
2235 | НижНовхс941 | ООО "Газпром трансгаз Нижний Новгород" | Диск жесткий | Caviar Green WD10EARX | 1Тб, SATA III | ШТ | 1 | 0 | 0 | 0 | 0 | 0 | 0 | 0 | 0 | 0 | 1 | 0 | 0 | 3063.5797 | 3063.5797
2236 | НижНовхс942 | ООО "Газпром трансгаз Нижний Новгород" | Диск жесткий | Caviar Green WD10EARX | 1Тб, SATA III | ШТ | 1 | 0 | 0 | 0 | 0 | 0 | 1 | 0 | 0 | 0 | 0 | 0 | 0 | 3063.5797 | 3063.5797
2237 | НижНовхс943 | ООО "Газпром трансгаз Нижний Новгород" | Диск жесткий | Caviar Green WD10EARX | 1Тб, SATA III | ШТ | 1 | 0 | 0 | 0 | 0 | 0 | 1 | 0 | 0 | 0 | 0 | 0 | 0 | 3063.5797 | 3063.5797
2238 | НижНовхс944 | ООО "Газпром трансгаз Нижний Новгород" | Диск жесткий | Caviar Green WD10EARX | 1Тб, SATA III | ШТ | 1 | 0 | 0 | 0 | 0 | 0 | 1 | 0 | 0 | 0 | 0 | 0 | 0 | 3063.5797 | 3063.5797
2239 | НижНовхс945 | ООО "Газпром трансгаз Нижний Новгород" | Диск жесткий | Caviar Green WD10EARX | 1Тб, SATA III | ШТ | 1 | 0 | 0 | 0 | 0 | 0 | 1 | 0 | 0 | 0 | 0 | 0 | 0 | 3063.5797 | 3063.5797
2240 | НижНовхс946 | ООО "Газпром трансгаз Нижний Новгород" | Диск жесткий | Caviar Green WD10EARX | 1Тб, SATA III | ШТ | 1 | 0 | 0 | 0 | 0 | 0 | 1 | 0 | 0 | 0 | 0 | 0 | 0 | 3063.5797 | 3063.5797
2241 | НижНовхс947 | ООО "Газпром трансгаз Нижний Новгород" | Диск жесткий | Caviar Green WD10EARX | 1Тб, SATA III | ШТ | 1 | 0 | 0 | 0 | 0 | 0 | 1 | 0 | 0 | 0 | 0 | 0 | 0 | 3063.5797 | 3063.5797
2242 | НижНовхс948 | ООО "Газпром трансгаз Нижний Новгород" | Диск жесткий | Caviar Green WD10EARX | 1Тб, SATA III | ШТ | 1 | 0 | 0 | 0 | 0 | 0 | 1 | 0 | 0 | 0 | 0 | 0 | 0 | 3063.5797 | 3063.5797
2243 | НижНовхс949 | ООО "Газпром трансгаз Нижний Новгород" | Диск жесткий | Caviar Green WD10EARX | 1Тб, SATA III | ШТ | 1 | 0 | 0 | 0 | 0 | 0 | 1 | 0 | 0 | 0 | 0 | 0 | 0 | 3063.5797 | 3063.5797
2244 | НижНовхс950 | ООО "Газпром трансгаз Нижний Новгород" | Диск жесткий | Caviar Green WD10EARX | 1Тб, SATA III | ШТ | 1 | 0 | 0 | 0 | 0 | 0 | 1 | 0 | 0 | 0 | 0 | 0 | 0 | 3063.5797 | 3063.5797
2245 | НижНовхс951 | ООО "Газпром трансгаз Нижний Новгород" | Диск жесткий | Caviar Green WD10EARX | 1Тб, SATA III | ШТ | 1 | 0 | 0 | 0 | 0 | 0 | 1 | 0 | 0 | 0 | 0 | 0 | 0 | 3063.5797 | 3063.5797
2246 | НижНовхс952 | ООО "Газпром трансгаз Нижний Новгород" | Диск жесткий | Caviar Green WD10EARX | 1Тб, SATA III | ШТ | 1 | 0 | 0 | 0 | 0 | 0 | 1 | 0 | 0 | 0 | 0 | 0 | 0 | 3063.5797 | 3063.5797
2247 | НижНовхс953 | ООО "Газпром трансгаз Нижний Новгород" | Диск жесткий | Caviar Green WD10EARX | 1Тб, SATA III | ШТ | 1 | 0 | 0 | 0 | 0 | 0 | 0 | 0 | 0 | 1 | 0 | 0 | 0 | 3063.5797 | 3063.5797
2248 | НижНовхс954 | ООО "Газпром трансгаз Нижний Новгород" | Диск жесткий | Caviar Green WD10EARX | 1Тб, SATA III | ШТ | 1 | 0 | 0 | 0 | 0 | 0 | 0 | 0 | 0 | 1 | 0 | 0 | 0 | 3063.5797 | 3063.5797
2249 | НижНовхс955 | ООО "Газпром трансгаз Нижний Новгород" | Диск жесткий | Caviar Green WD10EARX | 1Тб, SATA III | ШТ | 1 | 0 | 0 | 0 | 0 | 0 | 0 | 0 | 0 | 1 | 0 | 0 | 0 | 3063.5797 | 3063.5797
2250 | НижНовхс956 | ООО "Газпром трансгаз Нижний Новгород" | Диск жесткий | Caviar Green WD10EARX | 1Тб, SATA III | ШТ | 1 | 0 | 0 | 0 | 0 | 0 | 0 | 0 | 0 | 1 | 0 | 0 | 0 | 3063.5797 | 3063.5797
2251 | НижНовхс957 | ООО "Газпром трансгаз Нижний Новгород" | Диск жесткий | Caviar Green WD10EARX | 1Тб, SATA III | ШТ | 1 | 0 | 0 | 0 | 0 | 0 | 0 | 0 | 0 | 1 | 0 | 0 | 0 | 3063.5797 | 3063.5797
2252 | НижНовхс958 | ООО "Газпром трансгаз Нижний Новгород" | Диск жесткий | Caviar Green WD10EARX | 1Тб, SATA III | ШТ | 1 | 0 | 0 | 0 | 0 | 0 | 0 | 0 | 0 | 1 | 0 | 0 | 0 | 3063.5797 | 3063.5797
2253 | НижНовхс959 | ООО "Газпром трансгаз Нижний Новгород" | Диск жесткий | Caviar Green WD10EARX | 1Тб, SATA III | ШТ | 1 | 0 | 0 | 0 | 0 | 0 | 0 | 0 | 0 | 1 | 0 | 0 | 0 | 3063.5797 | 3063.5797
2254 | НижНовхс960 | ООО "Газпром трансгаз Нижний Новгород" | Диск жесткий | Caviar Green WD10EARX | 1Тб, SATA III | ШТ | 1 | 0 | 0 | 0 | 0 | 0 | 0 | 0 | 0 | 1 | 0 | 0 | 0 | 3063.5797 | 3063.5797
2255 | НижНовхс961 | ООО "Газпром трансгаз Нижний Новгород" | Диск жесткий | Caviar Green WD10EARX | 1Тб, SATA III | ШТ | 1 | 0 | 0 | 0 | 0 | 0 | 0 | 0 | 1 | 0 | 0 | 0 | 0 | 3063.5797 | 3063.5797
2256 | НижНовхс962 | ООО "Газпром трансгаз Нижний Новгород" | Диск жесткий | Caviar Green WD10EARX | 1Тб, SATA III | ШТ | 1 | 0 | 0 | 0 | 0 | 0 | 0 | 0 | 0 | 1 | 0 | 0 | 0 | 3063.5797 | 3063.5797
2257 | НижНовхс963 | ООО "Газпром трансгаз Нижний Новгород" | Диск жесткий | Caviar Green WD10EARX | 1Тб, SATA III | ШТ | 1 | 0 | 0 | 0 | 0 | 0 | 0 | 0 | 0 | 1 | 0 | 0 | 0 | 3063.5797 | 3063.5797
2258 | НижНовхс964 | ООО "Газпром трансгаз Нижний Новгород" | Диск жесткий | Caviar Green WD10EARX | 1Тб, SATA III | ШТ | 1 | 0 | 0 | 0 | 0 | 0 | 0 | 0 | 0 | 0 | 1 | 0 | 0 | 3063.5797 | 3063.5797
2259 | НижНовхс965 | ООО "Газпром трансгаз Нижний Новгород" | Диск жесткий | Caviar Green WD10EARX | 1Тб, SATA III | ШТ | 1 | 0 | 0 | 0 | 0 | 0 | 0 | 0 | 1 | 0 | 0 | 0 | 0 | 3063.5797 | 3063.5797
2260 | НижНовхс966 | ООО "Газпром трансгаз Нижний Новгород" | Диск жесткий | Caviar Green WD10EARX | 1Тб, SATA III | ШТ | 1 | 0 | 0 | 0 | 0 | 0 | 0 | 0 | 0 | 0 | 1 | 0 | 0 | 3063.5797 | 3063.5797
2261 | НижНовхс967 | ООО "Газпром трансгаз Нижний Новгород" | Диск жесткий | Caviar Green WD10EARX | 1Тб, SATA III | ШТ | 1 | 0 | 0 | 0 | 0 | 1 | 0 | 0 | 0 | 0 | 0 | 0 | 0 | 3063.5797 | 3063.5797
2262 | НижНовхс968 | ООО "Газпром трансгаз Нижний Новгород" | Диск жесткий | Caviar Green WD10EARX | 1Тб, SATA III | ШТ | 1 | 0 | 0 | 0 | 0 | 0 | 0 | 0 | 1 | 0 | 0 | 0 | 0 | 3063.5797 | 3063.5797
2263 | НижНовхс969 | ООО "Газпром трансгаз Нижний Новгород" | Диск жесткий | Caviar Green WD10EARX | 1Тб, SATA III | ШТ | 1 | 0 | 0 | 0 | 0 | 0 | 0 | 0 | 1 | 0 | 0 | 0 | 0 | 3063.5797 | 3063.5797
2264 | НижНовхс970 | ООО "Газпром трансгаз Нижний Новгород" | Диск жесткий | Caviar Green WD10EARX | 1Тб, SATA III | ШТ | 1 | 0 | 0 | 1 | 0 | 0 | 0 | 0 | 0 | 0 | 0 | 0 | 0 | 3063.5797 | 3063.5797
2265 | НижНовхс971 | ООО "Газпром трансгаз Нижний Новгород" | Диск жесткий | Caviar Green WD10EARX | 1Тб, SATA III | ШТ | 1 | 0 | 0 | 0 | 0 | 0 | 0 | 1 | 0 | 0 | 0 | 0 | 0 | 3063.5797 | 3063.5797
2266 | НижНовхс972 | ООО "Газпром трансгаз Нижний Новгород" | Диск жесткий | Caviar Green WD10EARX | 1Тб, SATA III | ШТ | 1 | 0 | 0 | 0 | 0 | 0 | 0 | 0 | 0 | 1 | 0 | 0 | 0 | 3063.5797 | 3063.5797
2267 | НижНовхс973 | ООО "Газпром трансгаз Нижний Новгород" | Диск жесткий | Caviar Green WD10EARX | 1Тб, SATA III | ШТ | 1 | 0 | 0 | 1 | 0 | 0 | 0 | 0 | 0 | 0 | 0 | 0 | 0 | 3063.5797 | 3063.5797
2268 | НижНовхс974 | ООО "Газпром трансгаз Нижний Новгород" | Диск жесткий | Caviar Green WD10EARX | 1Тб, SATA III | ШТ | 1 | 0 | 0 | 1 | 0 | 0 | 0 | 0 | 0 | 0 | 0 | 0 | 0 | 3063.5797 | 3063.5797
2269 | НижНовхс975 | ООО "Газпром трансгаз Нижний Новгород" | Диск жесткий | Caviar Green WD10EARX | 1Тб, SATA III | ШТ | 1 | 0 | 0 | 0 | 0 | 0 | 1 | 0 | 0 | 0 | 0 | 0 | 0 | 3063.5797 | 3063.5797
2270 | НижНовхс976 | ООО "Газпром трансгаз Нижний Новгород" | Диск жесткий | Caviar Green WD10EARX | 1Тб, SATA III | ШТ | 1 | 0 | 0 | 0 | 0 | 0 | 1 | 0 | 0 | 0 | 0 | 0 | 0 | 3063.5797 | 3063.5797
2271 | НижНовхс977 | ООО "Газпром трансгаз Нижний Новгород" | Диск жесткий | Caviar Green WD10EARX | 1Тб, SATA III | ШТ | 1 | 0 | 0 | 0 | 0 | 0 | 1 | 0 | 0 | 0 | 0 | 0 | 0 | 3063.5797 | 3063.5797
2272 | НижНовхс978 | ООО "Газпром трансгаз Нижний Новгород" | Диск жесткий | Caviar Green WD10EARX | 1Тб, SATA III | ШТ | 1 | 0 | 0 | 0 | 0 | 0 | 0 | 0 | 0 | 1 | 0 | 0 | 0 | 3063.5797 | 3063.5797
2273 | НижНовхс979 | ООО "Газпром трансгаз Нижний Новгород" | Диск жесткий | Caviar Green WD10EARX | 1Тб, SATA III | ШТ | 1 | 0 | 0 | 0 | 1 | 0 | 0 | 0 | 0 | 0 | 0 | 0 | 0 | 3063.5797 | 3063.5797
2274 | НижНовхс980 | ООО "Газпром трансгаз Нижний Новгород" | Диск жесткий | Caviar Green WD10EARX | 1Тб, SATA III | ШТ | 1 | 0 | 0 | 0 | 1 | 0 | 0 | 0 | 0 | 0 | 0 | 0 | 0 | 3063.5797 | 3063.5797
2275 | НижНовхс981 | ООО "Газпром трансгаз Нижний Новгород" | Диск жесткий | Caviar Green WD10EARX | 1Тб, SATA III | ШТ | 1 | 0 | 0 | 0 | 0 | 0 | 0 | 1 | 0 | 0 | 0 | 0 | 0 | 3063.5797 | 3063.5797
2276 | НижНовхс982 | ООО "Газпром трансгаз Нижний Новгород" | Диск жесткий | Caviar Green WD10EARX | 1Тб, SATA III | ШТ | 1 | 0 | 0 | 0 | 0 | 0 | 0 | 1 | 0 | 0 | 0 | 0 | 0 | 3063.5797 | 3063.5797
2277 | НижНовхс983 | ООО "Газпром трансгаз Нижний Новгород" | Диск жесткий | Caviar Green WD10EARX | 1Тб, SATA III | ШТ | 1 | 0 | 0 | 0 | 0 | 0 | 0 | 1 | 0 | 0 | 0 | 0 | 0 | 3063.5797 | 3063.5797
2278 | НижНовхс984 | ООО "Газпром трансгаз Нижний Новгород" | Диск жесткий | Caviar Green WD10EARX | 1Тб, SATA III | ШТ | 1 | 0 | 0 | 0 | 0 | 0 | 0 | 0 | 0 | 0 | 1 | 0 | 0 | 3063.5797 | 3063.5797
2279 | НижНовхс985 | ООО "Газпром трансгаз Нижний Новгород" | Диск жесткий | Caviar Green WD10EARX | 1Тб, SATA III | ШТ | 1 | 0 | 0 | 0 | 0 | 0 | 0 | 0 | 0 | 0 | 1 | 0 | 0 | 3063.5797 | 3063.5797
2280 | НижНовхс986 | ООО "Газпром трансгаз Нижний Новгород" | Диск жесткий | Caviar Green WD10EARX | 1Тб, SATA III | ШТ | 1 | 0 | 0 | 0 | 0 | 0 | 0 | 0 | 0 | 0 | 1 | 0 | 0 | 3063.5797 | 3063.5797
2281 | НижНовхс987 | ООО "Газпром трансгаз Нижний Новгород" | Диск жесткий | Caviar Green WD10EARX | 1Тб, SATA III | ШТ | 1 | 0 | 0 | 0 | 0 | 0 | 0 | 0 | 0 | 0 | 1 | 0 | 0 | 3063.5797 | 3063.5797
2282 | НижНовхс988 | ООО "Газпром трансгаз Нижний Новгород" | Диск жесткий | Caviar Green WD10EARX | 1Тб, SATA III | ШТ | 1 | 0 | 0 | 0 | 0 | 0 | 0 | 1 | 0 | 0 | 0 | 0 | 0 | 3063.5797 | 3063.5797
2283 | НижНовхс989 | ООО "Газпром трансгаз Нижний Новгород" | Диск жесткий | Caviar Green WD10EARX | 1Тб, SATA III | ШТ | 2 | 0 | 0 | 0 | 0 | 0 | 0 | 0 | 0 | 0 | 2 | 0 | 0 | 3063.5797 | 6127.1593
2284 | НижНовхс990 | ООО "Газпром трансгаз Нижний Новгород" | Диск жесткий | Caviar Green WD10EARX | 1Тб, SATA III | ШТ | 1 | 0 | 0 | 0 | 0 | 0 | 0 | 0 | 0 | 0 | 1 | 0 | 0 | 3063.5797 | 3063.5797
2285 | НижНовхс991 | ООО "Газпром трансгаз Нижний Новгород" | Диск жесткий | Caviar Green WD10EARX | 1Тб, SATA III | ШТ | 1 | 0 | 0 | 0 | 0 | 0 | 0 | 1 | 0 | 0 | 0 | 0 | 0 | 3063.5797 | 3063.5797
2286 | НижНовхс992 | ООО "Газпром трансгаз Нижний Новгород" | Диск жесткий | Caviar Green WD10EARX | 1Тб, SATA III | ШТ | 1 | 0 | 0 | 0 | 1 | 0 | 0 | 0 | 0 | 0 | 0 | 0 | 0 | 3063.5797 | 3063.5797
2287 | НижНовхс993 | ООО "Газпром трансгаз Нижний Новгород" | Диск жесткий | Caviar Green WD10EARX | 1Тб, SATA III | ШТ | 1 | 0 | 0 | 0 | 0 | 0 | 1 | 0 | 0 | 0 | 0 | 0 | 0 | 3063.5797 | 3063.5797
2288 | НижНовхс994 | ООО "Газпром трансгаз Нижний Новгород" | Диск жесткий | Caviar Green WD10EARX | 1Тб, SATA III | ШТ | 1 | 0 | 0 | 0 | 0 | 0 | 0 | 1 | 0 | 0 | 0 | 0 | 0 | 3063.5797 | 3063.5797
2289 | НижНовхс995 | ООО "Газпром трансгаз Нижний Новгород" | Диск жесткий | Caviar Green WD10EARX | 1Тб, SATA III | ШТ | 1 | 0 | 0 | 0 | 0 | 0 | 1 | 0 | 0 | 0 | 0 | 0 | 0 | 3063.5797 | 3063.5797
2290 | НижНовхс996 | ООО "Газпром трансгаз Нижний Новгород" | Диск жесткий | Caviar Green WD10EARX | 1Тб, SATA III | ШТ | 1 | 0 | 0 | 0 | 0 | 0 | 0 | 0 | 0 | 0 | 1 | 0 | 0 | 3063.5797 | 3063.5797
2291 | НижНовхс997 | ООО "Газпром трансгаз Нижний Новгород" | Диск жесткий | Caviar Green WD10EARX | 1Тб, SATA III | ШТ | 1 | 0 | 0 | 0 | 1 | 0 | 0 | 0 | 0 | 0 | 0 | 0 | 0 | 3063.5797 | 3063.5797
2292 | НижНовхс998 | ООО "Газпром трансгаз Нижний Новгород" | Диск жесткий | Caviar Green WD10EARX | 1Тб, SATA III | ШТ | 1 | 0 | 0 | 0 | 0 | 0 | 0 | 1 | 0 | 0 | 0 | 0 | 0 | 3063.5797 | 3063.5797
2293 | НижНовхс999 | ООО "Газпром трансгаз Нижний Новгород" | Диск жесткий | Caviar Green WD10EARX | 1Тб, SATA III | ШТ | 1 | 0 | 0 | 0 | 0 | 1 | 0 | 0 | 0 | 0 | 0 | 0 | 0 | 3063.5797 | 3063.5797
2294 | НижНовхс1000 | ООО "Газпром трансгаз Нижний Новгород" | Диск жесткий | Caviar Green WD10EARX | 1Тб, SATA III | ШТ | 1 | 0 | 0 | 0 | 0 | 1 | 0 | 0 | 0 | 0 | 0 | 0 | 0 | 3063.5797 | 3063.5797
2295 | НижНовхс1001 | ООО "Газпром трансгаз Нижний Новгород" | Диск жесткий | Caviar Green WD10EARX | 1Тб, SATA III | ШТ | 1 | 0 | 0 | 0 | 0 | 1 | 0 | 0 | 0 | 0 | 0 | 0 | 0 | 3063.5797 | 3063.5797
2296 | НижНовхс1002 | ООО "Газпром трансгаз Нижний Новгород" | Диск жесткий | Caviar Green WD10EARX | 1Тб, SATA III | ШТ | 1 | 0 | 0 | 0 | 0 | 1 | 0 | 0 | 0 | 0 | 0 | 0 | 0 | 3063.5797 | 3063.5797
2297 | НижНовхс1003 | ООО "Газпром трансгаз Нижний Новгород" | Диск жесткий | Caviar Green WD10EARX | 1Тб, SATA III | ШТ | 1 | 0 | 0 | 0 | 0 | 1 | 0 | 0 | 0 | 0 | 0 | 0 | 0 | 3063.5797 | 3063.5797
2298 | НижНовхс1004 | ООО "Газпром трансгаз Нижний Новгород" | Диск жесткий | Caviar Green WD10EARX | 1Тб, SATA III | ШТ | 1 | 0 | 0 | 0 | 0 | 0 | 0 | 1 | 0 | 0 | 0 | 0 | 0 | 3063.5797 | 3063.5797
2299 | НижНовхс1005 | ООО "Газпром трансгаз Нижний Новгород" | Диск жесткий | Caviar Green WD10EARX | 1Тб, SATA III | ШТ | 1 | 0 | 0 | 1 | 0 | 0 | 0 | 0 | 0 | 0 | 0 | 0 | 0 | 3063.5797 | 3063.5797
2300 | НижНовхс1006 | ООО "Газпром трансгаз Нижний Новгород" | Диск жесткий | Caviar Green WD10EARX | 1Тб, SATA III | ШТ | 1 | 0 | 0 | 1 | 0 | 0 | 0 | 0 | 0 | 0 | 0 | 0 | 0 | 3063.5797 | 3063.5797
2301 | НижНовхс1007 | ООО "Газпром трансгаз Нижний Новгород" | Диск жесткий | Caviar Green WD10EARX | 1Тб, SATA III | ШТ | 1 | 0 | 0 | 0 | 0 | 0 | 1 | 0 | 0 | 0 | 0 | 0 | 0 | 3063.5797 | 3063.5797
2302 | НижНовхс1008 | ООО "Газпром трансгаз Нижний Новгород" | Диск жесткий | Caviar Green WD10EARX | 1Тб, SATA III | ШТ | 1 | 0 | 0 | 0 | 1 | 0 | 0 | 0 | 0 | 0 | 0 | 0 | 0 | 3063.5797 | 3063.5797
2303 | НижНовхс1009 | ООО "Газпром трансгаз Нижний Новгород" | Диск жесткий | Caviar Green WD10EARX | 1Тб, SATA III | ШТ | 1 | 0 | 0 | 0 | 1 | 0 | 0 | 0 | 0 | 0 | 0 | 0 | 0 | 3063.5797 | 3063.5797
2304 | НижНовхс1010 | ООО "Газпром трансгаз Нижний Новгород" | Диск жесткий | Caviar Green WD10EARX | 1Тб, SATA III | ШТ | 1 | 0 | 0 | 0 | 0 | 0 | 0 | 0 | 0 | 0 | 1 | 0 | 0 | 3063.5797 | 3063.5797
2305 | НижНовхс1011 | ООО "Газпром трансгаз Нижний Новгород" | Диск жесткий | Caviar Green WD10EARX | 1Тб, SATA III | ШТ | 1 | 0 | 0 | 0 | 0 | 0 | 0 | 0 | 0 | 0 | 0 | 0 | 1 | 3063.5797 | 3063.5797
2306 | НижНовхс1012 | ООО "Газпром трансгаз Нижний Новгород" | Диск жесткий | Caviar Green WD10EARX | 1Тб, SATA III | ШТ | 1 | 0 | 0 | 0 | 0 | 0 | 0 | 1 | 0 | 0 | 0 | 0 | 0 | 3063.5797 | 3063.5797
2307 | НижНовхс1013 | ООО "Газпром трансгаз Нижний Новгород" | Диск жесткий | Caviar Green WD10EARX | 1Тб, SATA III | ШТ | 1 | 0 | 0 | 0 | 0 | 0 | 0 | 0 | 0 | 0 | 0 | 0 | 1 | 3063.5797 | 3063.5797
2308 | НижНовхс1014 | ООО "Газпром трансгаз Нижний Новгород" | Диск жесткий | Caviar Green WD10EARX | 1Тб, SATA III | ШТ | 1 | 0 | 0 | 0 | 0 | 0 | 1 | 0 | 0 | 0 | 0 | 0 | 0 | 3063.5797 | 3063.5797
2309 | НижНовхс1015 | ООО "Газпром трансгаз Нижний Новгород" | Диск жесткий | Caviar Green WD10EARX | 1Тб, SATA III | ШТ | 1 | 0 | 0 | 0 | 0 | 0 | 0 | 0 | 1 | 0 | 0 | 0 | 0 | 3063.5797 | 3063.5797
2310 | НижНовхс1016 | ООО "Газпром трансгаз Нижний Новгород" | Диск жесткий | Caviar Green WD10EARX | 1Тб, SATA III | ШТ | 1 | 0 | 0 | 0 | 0 | 0 | 0 | 0 | 1 | 0 | 0 | 0 | 0 | 3063.5797 | 3063.5797
2311 | НижНовхс1017 | ООО "Газпром трансгаз Нижний Новгород" | Диск жесткий | Caviar Green WD10EARX | 1Тб, SATA III | ШТ | 1 | 0 | 0 | 0 | 0 | 1 | 0 | 0 | 0 | 0 | 0 | 0 | 0 | 3063.5797 | 3063.5797
2312 | НижНовхс1018 | ООО "Газпром трансгаз Нижний Новгород" | Диск жесткий | Caviar Green WD10EARX | 1Тб, SATA III | ШТ | 1 | 0 | 0 | 0 | 0 | 1 | 0 | 0 | 0 | 0 | 0 | 0 | 0 | 3063.5797 | 3063.5797
2313 | НижНовхс1019 | ООО "Газпром трансгаз Нижний Новгород" | Диск жесткий | Caviar Green WD10EARX | 1Тб, SATA III | ШТ | 1 | 0 | 0 | 0 | 0 | 1 | 0 | 0 | 0 | 0 | 0 | 0 | 0 | 3063.5797 | 3063.5797
2314 | НижНовхс1020 | ООО "Газпром трансгаз Нижний Новгород" | Диск жесткий | Caviar Green WD10EARX | 1Тб, SATA III | ШТ | 1 | 0 | 0 | 0 | 0 | 1 | 0 | 0 | 0 | 0 | 0 | 0 | 0 | 3063.5797 | 3063.5797
2315 | НижНовхс1021 | ООО "Газпром трансгаз Нижний Новгород" | Диск жесткий | Caviar Green WD10EARX | 1Тб, SATA III | ШТ | 1 | 0 | 0 | 0 | 0 | 1 | 0 | 0 | 0 | 0 | 0 | 0 | 0 | 3063.5797 | 3063.5797
2316 | НижНовхс1022 | ООО "Газпром трансгаз Нижний Новгород" | Диск жесткий | Caviar Green WD10EARX | 1Тб, SATA III | ШТ | 1 | 0 | 0 | 0 | 0 | 0 | 0 | 1 | 0 | 0 | 0 | 0 | 0 | 3063.5797 | 3063.5797
2317 | НижНовхс1023 | ООО "Газпром трансгаз Нижний Новгород" | Диск жесткий | Caviar Green WD10EARX | 1Тб, SATA III | ШТ | 1 | 0 | 0 | 0 | 0 | 0 | 0 | 1 | 0 | 0 | 0 | 0 | 0 | 3063.5797 | 3063.5797
2318 | НижНовхс1024 | ООО "Газпром трансгаз Нижний Новгород" | Диск жесткий | Caviar Green WD10EARX | 1Тб, SATA III | ШТ | 1 | 0 | 0 | 0 | 0 | 0 | 0 | 0 | 1 | 0 | 0 | 0 | 0 | 3063.5797 | 3063.5797
2319 | НижНовхс1025 | ООО "Газпром трансгаз Нижний Новгород" | Диск жесткий | Caviar Green WD10EARX | 1Тб, SATA III | ШТ | 1 | 0 | 0 | 0 | 0 | 0 | 0 | 0 | 1 | 0 | 0 | 0 | 0 | 3063.5797 | 3063.5797
2320 | НижНовхс1026 | ООО "Газпром трансгаз Нижний Новгород" | Диск жесткий | Caviar Green WD10EARX | 1Тб, SATA III | ШТ | 1 | 0 | 0 | 0 | 0 | 0 | 0 | 0 | 1 | 0 | 0 | 0 | 0 | 3063.5797 | 3063.5797
2321 | НижНовхс1027 | ООО "Газпром трансгаз Нижний Новгород" | Диск жесткий | Caviar Green WD10EARX | 1Тб, SATA III | ШТ | 1 | 0 | 0 | 0 | 0 | 0 | 0 | 0 | 0 | 0 | 0 | 1 | 0 | 3063.5797 | 3063.5797
2322 | НижНовхс1028 | ООО "Газпром трансгаз Нижний Новгород" | Диск жесткий | Caviar Green WD10EARX | 1Тб, SATA III | ШТ | 1 | 0 | 0 | 0 | 0 | 0 | 0 | 0 | 0 | 0 | 0 | 1 | 0 | 3063.5797 | 3063.5797
2323 | НижНовхс1029 | ООО "Газпром трансгаз Нижний Новгород" | Диск жесткий | Caviar Green WD10EARX | 1Тб, SATA III | ШТ | 1 | 0 | 0 | 0 | 0 | 0 | 0 | 0 | 0 | 0 | 0 | 1 | 0 | 3063.5797 | 3063.5797
2324 | НижНовхс1030 | ООО "Газпром трансгаз Нижний Новгород" | Диск жесткий | Caviar Green WD10EARX | 1Тб, SATA III | ШТ | 1 | 0 | 0 | 0 | 0 | 0 | 0 | 0 | 0 | 0 | 0 | 1 | 0 | 3063.5797 | 3063.5797
2325 | НижНовхс1031 | ООО "Газпром трансгаз Нижний Новгород" | Диск жесткий | Caviar Green WD10EARX | 1Тб, SATA III | ШТ | 1 | 0 | 0 | 0 | 0 | 0 | 0 | 0 | 1 | 0 | 0 | 0 | 0 | 3063.5797 | 3063.5797
2326 | НижНовхс1032 | ООО "Газпром трансгаз Нижний Новгород" | Диск жесткий | Caviar Green WD10EARX | 1Тб, SATA III | ШТ | 1 | 0 | 0 | 0 | 0 | 0 | 0 | 0 | 1 | 0 | 0 | 0 | 0 | 3063.5797 | 3063.5797
2327 | НижНовхс1033 | ООО "Газпром трансгаз Нижний Новгород" | Диск жесткий | Caviar Green WD10EARX | 1Тб, SATA III | ШТ | 1 | 0 | 0 | 0 | 0 | 0 | 0 | 0 | 1 | 0 | 0 | 0 | 0 | 3063.5797 | 3063.5797
2328 | НижНовхс1034 | ООО "Газпром трансгаз Нижний Новгород" | Диск жесткий | Caviar Green WD10EARX | 1Тб, SATA III | ШТ | 1 | 0 | 0 | 0 | 0 | 0 | 0 | 0 | 1 | 0 | 0 | 0 | 0 | 3063.5797 | 3063.5797
2329 | НижНовхс1035 | ООО "Газпром трансгаз Нижний Новгород" | Диск жесткий | Caviar Green WD10EARX | 1Тб, SATA III | ШТ | 1 | 0 | 0 | 0 | 0 | 0 | 0 | 0 | 1 | 0 | 0 | 0 | 0 | 3063.5797 | 3063.5797
2330 | НижНовхс1036 | ООО "Газпром трансгаз Нижний Новгород" | Диск жесткий | Caviar Green WD10EARX | 1Тб, SATA III | ШТ | 1 | 0 | 0 | 0 | 0 | 0 | 0 | 0 | 1 | 0 | 0 | 0 | 0 | 3063.5797 | 3063.5797
2331 | НижНовхс1037 | ООО "Газпром трансгаз Нижний Новгород" | Диск жесткий | Caviar Green WD10EARX | 1Тб, SATA III | ШТ | 1 | 0 | 0 | 0 | 0 | 0 | 0 | 0 | 0 | 0 | 1 | 0 | 0 | 3063.5797 | 3063.5797
2332 | НижНовхс1038 | ООО "Газпром трансгаз Нижний Новгород" | Диск жесткий | Caviar Green WD10EARX | 1Тб, SATA III | ШТ | 1 | 0 | 0 | 0 | 1 | 0 | 0 | 0 | 0 | 0 | 0 | 0 | 0 | 3063.5797 | 3063.5797
2333 | НижНовхс1039 | ООО "Газпром трансгаз Нижний Новгород" | Диск жесткий | Caviar Green WD10EARX | 1Тб, SATA III | ШТ | 1 | 0 | 1 | 0 | 0 | 0 | 0 | 0 | 0 | 0 | 0 | 0 | 0 | 3063.5797 | 3063.5797
2334 | НижНовхс1040 | ООО "Газпром трансгаз Нижний Новгород" | Диск жесткий | Caviar Green WD10EARX | 1Тб, SATA III | ШТ | 1 | 0 | 0 | 0 | 0 | 0 | 1 | 0 | 0 | 0 | 0 | 0 | 0 | 3063.5797 | 3063.5797
2335 | НижНовхс1041 | ООО "Газпром трансгаз Нижний Новгород" | Диск жесткий | Caviar Green WD10EARX | 1Тб, SATA III | ШТ | 1 | 0 | 0 | 0 | 0 | 0 | 0 | 0 | 1 | 0 | 0 | 0 | 0 | 3063.5797 | 3063.5797
2336 | НижНовхс1042 | ООО "Газпром трансгаз Нижний Новгород" | Диск жесткий | Caviar Green WD10EARX | 1Тб, SATA III | ШТ | 1 | 0 | 0 | 0 | 1 | 0 | 0 | 0 | 0 | 0 | 0 | 0 | 0 | 3063.5797 | 3063.5797
2337 | НижНовхс1043 | ООО "Газпром трансгаз Нижний Новгород" | Диск жесткий | Caviar Green WD10EARX | 1Тб, SATA III | ШТ | 1 | 0 | 0 | 0 | 0 | 0 | 0 | 0 | 1 | 0 | 0 | 0 | 0 | 3063.5797 | 3063.5797
2338 | НижНовхс1044 | ООО "Газпром трансгаз Нижний Новгород" | Диск жесткий | Caviar Green WD10EARX | 1Тб, SATA III | ШТ | 1 | 0 | 0 | 0 | 0 | 0 | 0 | 0 | 1 | 0 | 0 | 0 | 0 | 3063.5797 | 3063.5797
2339 | НижНовхс1045 | ООО "Газпром трансгаз Нижний Новгород" | Диск жесткий | Caviar Green WD10EARX | 1Тб, SATA III | ШТ | 1 | 0 | 0 | 0 | 0 | 0 | 0 | 0 | 1 | 0 | 0 | 0 | 0 | 3063.5797 | 3063.5797
2340 | НижНовхс1046 | ООО "Газпром трансгаз Нижний Новгород" | Диск жесткий | Caviar Green WD10EARX | 1Тб, SATA III | ШТ | 1 | 0 | 0 | 0 | 0 | 1 | 0 | 0 | 0 | 0 | 0 | 0 | 0 | 3063.5797 | 3063.5797
2341 | НижНовхс1047 | ООО "Газпром трансгаз Нижний Новгород" | Диск жесткий | Caviar Green WD10EARX | 1Тб, SATA III | ШТ | 1 | 0 | 0 | 0 | 0 | 0 | 0 | 0 | 1 | 0 | 0 | 0 | 0 | 3063.5797 | 3063.5797
2342 | НижНовхс1048 | ООО "Газпром трансгаз Нижний Новгород" | Диск жесткий | Caviar Green WD10EARX | 1Тб, SATA III | ШТ | 1 | 0 | 0 | 0 | 0 | 0 | 0 | 0 | 1 | 0 | 0 | 0 | 0 | 3063.5797 | 3063.5797
2343 | НижНовхс1049 | ООО "Газпром трансгаз Нижний Новгород" | Диск жесткий | Caviar Green WD10EARX | 1Тб, SATA III | ШТ | 1 | 0 | 0 | 0 | 0 | 0 | 0 | 0 | 1 | 0 | 0 | 0 | 0 | 3063.5797 | 3063.5797
2344 | НижНовхс1050 | ООО "Газпром трансгаз Нижний Новгород" | Диск жесткий | Caviar Green WD10EARX | 1Тб, SATA III | ШТ | 1 | 0 | 0 | 0 | 0 | 0 | 0 | 0 | 1 | 0 | 0 | 0 | 0 | 3063.5797 | 3063.5797
2345 | НижНовхс1051 | ООО "Газпром трансгаз Нижний Новгород" | Диск жесткий | Caviar Green WD10EARX | 1Тб, SATA III | ШТ | 1 | 0 | 0 | 0 | 0 | 0 | 0 | 0 | 1 | 0 | 0 | 0 | 0 | 3063.5797 | 3063.5797
2346 | НижНовхс1052 | ООО "Газпром трансгаз Нижний Новгород" | Диск жесткий | Caviar Green WD10EARX | 1Тб, SATA III | ШТ | 1 | 0 | 0 | 0 | 0 | 0 | 0 | 1 | 0 | 0 | 0 | 0 | 0 | 3063.5797 | 3063.5797
2347 | НижНовхс1053 | ООО "Газпром трансгаз Нижний Новгород" | Диск жесткий | Caviar Green WD10EARX | 1Тб, SATA III | ШТ | 1 | 0 | 0 | 0 | 0 | 0 | 0 | 1 | 0 | 0 | 0 | 0 | 0 | 3063.5797 | 3063.5797
2348 | НижНовхс1054 | ООО "Газпром трансгаз Нижний Новгород" | Диск жесткий | Caviar Green WD10EARX | 1Тб, SATA III | ШТ | 1 | 0 | 0 | 0 | 0 | 0 | 1 | 0 | 0 | 0 | 0 | 0 | 0 | 3063.5797 | 3063.5797
2349 | НижНовхс1055 | ООО "Газпром трансгаз Нижний Новгород" | Диск жесткий | Caviar Green WD10EARX | 1Тб, SATA III | ШТ | 1 | 0 | 0 | 0 | 0 | 0 | 1 | 0 | 0 | 0 | 0 | 0 | 0 | 3063.5797 | 3063.5797
2350 | НижНовхс1056 | ООО "Газпром трансгаз Нижний Новгород" | Диск жесткий | Caviar Green WD10EARX | 1Тб, SATA III | ШТ | 1 | 0 | 0 | 0 | 0 | 0 | 1 | 0 | 0 | 0 | 0 | 0 | 0 | 3063.5797 | 3063.5797
2351 | НижНовхс1057 | ООО "Газпром трансгаз Нижний Новгород" | Диск жесткий | Caviar Green WD10EARX | 1Тб, SATA III | ШТ | 1 | 0 | 0 | 0 | 0 | 0 | 0 | 0 | 0 | 0 | 0 | 0 | 1 | 3063.5797 | 3063.5797
2352 | НижНовхс1058 | ООО "Газпром трансгаз Нижний Новгород" | Диск жесткий | Caviar Green WD10EARX | 1Тб, SATA III | ШТ | 2 | 0 | 0 | 0 | 0 | 0 | 2 | 0 | 0 | 0 | 0 | 0 | 0 | 3063.5797 | 6127.1593
2353 | НижНовхс1059 | ООО "Газпром трансгаз Нижний Новгород" | Диск жесткий | Caviar Green WD10EARX | 1Тб, SATA III | ШТ | 2 | 0 | 0 | 0 | 0 | 0 | 0 | 0 | 0 | 2 | 0 | 0 | 0 | 3063.5797 | 6127.1593
2354 | НижНовхс1060 | ООО "Газпром трансгаз Нижний Новгород" | Диск жесткий | Caviar Green WD10EARX | 1Тб, SATA III | ШТ | 1 | 1 | 0 | 0 | 0 | 0 | 0 | 0 | 0 | 0 | 0 | 0 | 0 | 3063.5797 | 3063.5797
2355 | НижНовхс1061 | ООО "Газпром трансгаз Нижний Новгород" | Диск жесткий | Caviar Green WD10EARX | 1Тб, SATA III | ШТ | 1 | 1 | 0 | 0 | 0 | 0 | 0 | 0 | 0 | 0 | 0 | 0 | 0 | 3063.5797 | 3063.5797
2356 | НижНовхс1062 | ООО "Газпром трансгаз Нижний Новгород" | Диск жесткий | Caviar Green WD10EARX | 1Тб, SATA III | ШТ | 1 | 1 | 0 | 0 | 0 | 0 | 0 | 0 | 0 | 0 | 0 | 0 | 0 | 3063.5797 | 3063.5797
2357 | НижНовхс1063 | ООО "Газпром трансгаз Нижний Новгород" | Диск жесткий | Caviar Green WD10EARX | 1Тб, SATA III | ШТ | 1 | 0 | 0 | 1 | 0 | 0 | 0 | 0 | 0 | 0 | 0 | 0 | 0 | 3063.5797 | 3063.5797
2358 | НижНовхс1064 | ООО "Газпром трансгаз Нижний Новгород" | Диск жесткий | Caviar Green WD10EARX | 1Тб, SATA III | ШТ | 1 | 0 | 0 | 1 | 0 | 0 | 0 | 0 | 0 | 0 | 0 | 0 | 0 | 3063.5797 | 3063.5797
2359 | НижНовхс1065 | ООО "Газпром трансгаз Нижний Новгород" | Диск жесткий | Caviar Green WD10EARX | 1Тб, SATA III | ШТ | 1 | 0 | 0 | 0 | 0 | 1 | 0 | 0 | 0 | 0 | 0 | 0 | 0 | 3063.5797 | 3063.5797
2360 | НижНовхс1066 | ООО "Газпром трансгаз Нижний Новгород" | Диск жесткий | Caviar Green WD10EARX | 1Тб, SATA III | ШТ | 1 | 0 | 0 | 0 | 0 | 1 | 0 | 0 | 0 | 0 | 0 | 0 | 0 | 3063.5797 | 3063.5797
2361 | НижНовхс1067 | ООО "Газпром трансгаз Нижний Новгород" | Диск жесткий | Caviar Green WD10EARX | 1Тб, SATA III | ШТ | 1 | 0 | 0 | 0 | 0 | 1 | 0 | 0 | 0 | 0 | 0 | 0 | 0 | 3063.5797 | 3063.5797
2362 | НижНовхс1068 | ООО "Газпром трансгаз Нижний Новгород" | Диск жесткий | Caviar Green WD10EARX | 1Тб, SATA III | ШТ | 1 | 0 | 0 | 0 | 0 | 0 | 0 | 0 | 1 | 0 | 0 | 0 | 0 | 3063.5797 | 3063.5797
2363 | НижНовхс1069 | ООО "Газпром трансгаз Нижний Новгород" | Диск жесткий | Caviar Green WD10EARX | 1Тб, SATA III | ШТ | 1 | 0 | 0 | 0 | 0 | 0 | 0 | 0 | 1 | 0 | 0 | 0 | 0 | 3063.5797 | 3063.5797
2364 | НижНовхс1070 | ООО "Газпром трансгаз Нижний Новгород" | Диск жесткий | Caviar Green WD10EARX | 1Тб, SATA III | ШТ | 1 | 0 | 0 | 0 | 0 | 0 | 0 | 0 | 1 | 0 | 0 | 0 | 0 | 3063.5797 | 3063.5797
2365 | НижНовхс1071 | ООО "Газпром трансгаз Нижний Новгород" | Диск жесткий | Caviar Green WD10EARX | 1Тб, SATA III | ШТ | 1 | 0 | 0 | 0 | 0 | 0 | 0 | 0 | 1 | 0 | 0 | 0 | 0 | 3063.5797 | 3063.5797
2366 | НижНовхс1072 | ООО "Газпром трансгаз Нижний Новгород" | Диск жесткий | Caviar Green WD10EARX | 1Тб, SATA III | ШТ | 1 | 0 | 0 | 0 | 1 | 0 | 0 | 0 | 0 | 0 | 0 | 0 | 0 | 3063.5797 | 3063.5797
2367 | НижНовхс1073 | ООО "Газпром трансгаз Нижний Новгород" | Диск жесткий | Caviar Green WD10EARX | 1Тб, SATA III | ШТ | 1 | 0 | 0 | 0 | 1 | 0 | 0 | 0 | 0 | 0 | 0 | 0 | 0 | 3063.5797 | 3063.5797
2368 | НижНовхс1074 | ООО "Газпром трансгаз Нижний Новгород" | Диск жесткий | Caviar Green WD10EARX | 1Тб, SATA III | ШТ | 1 | 0 | 0 | 0 | 1 | 0 | 0 | 0 | 0 | 0 | 0 | 0 | 0 | 3063.5797 | 3063.5797
2369 | НижНовхс1075 | ООО "Газпром трансгаз Нижний Новгород" | Диск жесткий | Caviar Green WD10EARX | 1Тб, SATA III | ШТ | 1 | 0 | 0 | 0 | 1 | 0 | 0 | 0 | 0 | 0 | 0 | 0 | 0 | 3063.5797 | 3063.5797
2370 | НижНовхс1076 | ООО "Газпром трансгаз Нижний Новгород" | Диск жесткий | Caviar Green WD10EARX | 1Тб, SATA III | ШТ | 1 | 0 | 0 | 0 | 0 | 0 | 0 | 1 | 0 | 0 | 0 | 0 | 0 | 3063.5797 | 3063.5797
2371 | НижНовхс1077 | ООО "Газпром трансгаз Нижний Новгород" | Диск жесткий | Caviar Green WD10EARX | 1Тб, SATA III | ШТ | 1 | 0 | 0 | 0 | 0 | 0 | 0 | 1 | 0 | 0 | 0 | 0 | 0 | 3063.5797 | 3063.5797
2372 | НижНовхс1078 | ООО "Газпром трансгаз Нижний Новгород" | Диск жесткий | Caviar Green WD10EARX | 1Тб, SATA III | ШТ | 1 | 0 | 0 | 0 | 0 | 0 | 0 | 1 | 0 | 0 | 0 | 0 | 0 | 3063.5797 | 3063.5797
2373 | НижНовхс1079 | ООО "Газпром трансгаз Нижний Новгород" | Диск жесткий | Caviar Green WD10EARX | 1Тб, SATA III | ШТ | 1 | 0 | 0 | 0 | 0 | 0 | 0 | 1 | 0 | 0 | 0 | 0 | 0 | 3063.5797 | 3063.5797
2374 | НижНовхс1080 | ООО "Газпром трансгаз Нижний Новгород" | Диск жесткий | Caviar Green WD10EARX | 1Тб, SATA III | ШТ | 1 | 0 | 0 | 0 | 0 | 0 | 1 | 0 | 0 | 0 | 0 | 0 | 0 | 3063.5797 | 3063.5797
2375 | НижНовхс1081 | ООО "Газпром трансгаз Нижний Новгород" | Диск жесткий | Caviar Green WD10EARX | 1Тб, SATA III | ШТ | 1 | 0 | 0 | 0 | 0 | 0 | 1 | 0 | 0 | 0 | 0 | 0 | 0 | 3063.5797 | 3063.5797
2376 | НижНовхс1082 | ООО "Газпром трансгаз Нижний Новгород" | Диск жесткий | Caviar Green WD10EARX | 1Тб, SATA III | ШТ | 1 | 0 | 0 | 0 | 0 | 0 | 1 | 0 | 0 | 0 | 0 | 0 | 0 | 3063.5797 | 3063.5797
2377 | НижНовхс1083 | ООО "Газпром трансгаз Нижний Новгород" | Диск жесткий | Caviar Green WD10EARX | 1Тб, SATA III | ШТ | 1 | 0 | 0 | 0 | 0 | 0 | 1 | 0 | 0 | 0 | 0 | 0 | 0 | 3063.5797 | 3063.5797
2378 | НижНовхс1084 | ООО "Газпром трансгаз Нижний Новгород" | Диск жесткий | Caviar Green WD10EARX | 1Тб, SATA III | ШТ | 1 | 0 | 0 | 1 | 0 | 0 | 0 | 0 | 0 | 0 | 0 | 0 | 0 | 3063.5797 | 3063.5797
2379 | НижНовхс1085 | ООО "Газпром трансгаз Нижний Новгород" | Диск жесткий | Caviar Green WD10EARX | 1Тб, SATA III | ШТ | 1 | 0 | 0 | 0 | 0 | 0 | 0 | 0 | 0 | 0 | 1 | 0 | 0 | 3063.5797 | 3063.5797
2380 | НижНовхс1086 | ООО "Газпром трансгаз Нижний Новгород" | Диск жесткий | Caviar Green WD10EARX | 1Тб, SATA III | ШТ | 1 | 0 | 0 | 0 | 0 | 0 | 0 | 0 | 1 | 0 | 0 | 0 | 0 | 3063.5797 | 3063.5797
2381 | НижНовхс1087 | ООО "Газпром трансгаз Нижний Новгород" | Диск жесткий | Caviar Green WD10EARX | 1Тб, SATA III | ШТ | 1 | 0 | 0 | 0 | 0 | 0 | 0 | 1 | 0 | 0 | 0 | 0 | 0 | 3063.5797 | 3063.5797
2382 | НижНовхс1088 | ООО "Газпром трансгаз Нижний Новгород" | Диск жесткий | Caviar Green WD10EARX | 1Тб, SATA III | ШТ | 1 | 0 | 0 | 1 | 0 | 0 | 0 | 0 | 0 | 0 | 0 | 0 | 0 | 3063.5797 | 3063.5797
2383 | НижНовхс1089 | ООО "Газпром трансгаз Нижний Новгород" | Диск жесткий | Caviar Green WD10EARX | 1Тб, SATA III | ШТ | 1 | 0 | 0 | 0 | 0 | 0 | 0 | 1 | 0 | 0 | 0 | 0 | 0 | 3063.5797 | 3063.5797
2384 | НижНовхс1090 | ООО "Газпром трансгаз Нижний Новгород" | Диск жесткий | Caviar Green WD10EARX | 1Тб, SATA III | ШТ | 1 | 0 | 0 | 0 | 0 | 0 | 0 | 1 | 0 | 0 | 0 | 0 | 0 | 3063.5797 | 3063.5797
2385 | НижНовхс1091 | ООО "Газпром трансгаз Нижний Новгород" | Диск жесткий | Caviar Green WD10EARX | 1Тб, SATA III | ШТ | 1 | 0 | 0 | 0 | 0 | 0 | 0 | 1 | 0 | 0 | 0 | 0 | 0 | 3063.5797 | 3063.5797
2386 | НижНовхс1092 | ООО "Газпром трансгаз Нижний Новгород" | Диск жесткий | Caviar Green WD10EARX | 1Тб, SATA III | ШТ | 1 | 0 | 0 | 0 | 0 | 0 | 0 | 1 | 0 | 0 | 0 | 0 | 0 | 3063.5797 | 3063.5797
2387 | НижНовхс1093 | ООО "Газпром трансгаз Нижний Новгород" | Диск жесткий | Caviar Green WD10EARX | 1Тб, SATA III | ШТ | 1 | 0 | 0 | 0 | 0 | 0 | 0 | 0 | 0 | 0 | 1 | 0 | 0 | 3063.5797 | 3063.5797
2388 | НижНовхс1094 | ООО "Газпром трансгаз Нижний Новгород" | Диск жесткий | Caviar Green WD10EARX | 1Тб, SATA III | ШТ | 1 | 0 | 0 | 0 | 0 | 0 | 0 | 0 | 0 | 0 | 1 | 0 | 0 | 3063.5797 | 3063.5797
2389 | НижНовхс1095 | ООО "Газпром трансгаз Нижний Новгород" | Диск жесткий | Caviar Green WD10EARX | 1Тб, SATA III | ШТ | 1 | 0 | 0 | 0 | 0 | 0 | 0 | 1 | 0 | 0 | 0 | 0 | 0 | 3063.5797 | 3063.5797
2390 | НижНовхс1096 | ООО "Газпром трансгаз Нижний Новгород" | Диск жесткий | Caviar Green WD10EARX | 1Тб, SATA III | ШТ | 1 | 0 | 1 | 0 | 0 | 0 | 0 | 0 | 0 | 0 | 0 | 0 | 0 | 3063.5797 | 3063.5797
2391 | НижНовхс1097 | ООО "Газпром трансгаз Нижний Новгород" | Диск жесткий | Caviar Green WD10EARX | 1Тб, SATA III | ШТ | 1 | 0 | 1 | 0 | 0 | 0 | 0 | 0 | 0 | 0 | 0 | 0 | 0 | 3063.5797 | 3063.5797
2392 | НижНовхс1098 | ООО "Газпром трансгаз Нижний Новгород" | Диск жесткий | Caviar Green WD10EARX | 1Тб, SATA III | ШТ | 1 | 0 | 0 | 0 | 1 | 0 | 0 | 0 | 0 | 0 | 0 | 0 | 0 | 3063.5797 | 3063.5797
2393 | НижНовхс1099 | ООО "Газпром трансгаз Нижний Новгород" | Диск жесткий | Caviar Green WD10EARX | 1Тб, SATA III | ШТ | 1 | 0 | 0 | 0 | 0 | 0 | 1 | 0 | 0 | 0 | 0 | 0 | 0 | 3063.5797 | 3063.5797
2394 | НижНовхс1100 | ООО "Газпром трансгаз Нижний Новгород" | Диск жесткий | Caviar Green WD10EARX | 1Тб, SATA III | ШТ | 1 | 0 | 0 | 0 | 0 | 0 | 0 | 0 | 0 | 0 | 1 | 0 | 0 | 3063.5797 | 3063.5797
2395 | НижНовхс1101 | ООО "Газпром трансгаз Нижний Новгород" | Диск жесткий | Caviar Green WD10EARX | 1Тб, SATA III | ШТ | 1 | 0 | 0 | 0 | 0 | 0 | 0 | 1 | 0 | 0 | 0 | 0 | 0 | 3063.5797 | 3063.5797
2396 | НижНовхс1102 | ООО "Газпром трансгаз Нижний Новгород" | Диск жесткий | Caviar Green WD10EARX | 1Тб, SATA III | ШТ | 1 | 0 | 0 | 1 | 0 | 0 | 0 | 0 | 0 | 0 | 0 | 0 | 0 | 3063.5797 | 3063.5797
2397 | НижНовхс1103 | ООО "Газпром трансгаз Нижний Новгород" | Диск жесткий | Caviar Green WD10EARX | 1Тб, SATA III | ШТ | 1 | 0 | 0 | 0 | 0 | 0 | 0 | 1 | 0 | 0 | 0 | 0 | 0 | 3063.5797 | 3063.5797
2398 | НижНовхс1104 | ООО "Газпром трансгаз Нижний Новгород" | Диск жесткий | Caviar Green WD10EARX | 1Тб, SATA III | ШТ | 1 | 0 | 0 | 0 | 0 | 0 | 0 | 0 | 0 | 0 | 1 | 0 | 0 | 3063.5797 | 3063.5797
2399 | НижНовхс1105 | ООО "Газпром трансгаз Нижний Новгород" | Диск жесткий | Caviar Green WD10EARX | 1Тб, SATA III | ШТ | 2 | 0 | 0 | 0 | 0 | 0 | 0 | 0 | 0 | 0 | 2 | 0 | 0 | 3063.5797 | 6127.1593
2400 | НижНовхс1106 | ООО "Газпром трансгаз Нижний Новгород" | Диск жесткий | Caviar Green WD10EARX | 1Тб, SATA III | ШТ | 1 | 0 | 0 | 0 | 0 | 0 | 1 | 0 | 0 | 0 | 0 | 0 | 0 | 3063.5797 | 3063.5797
2401 | НижНовхс1107 | ООО "Газпром трансгаз Нижний Новгород" | Диск жесткий | Caviar Green WD10EARX | 1Тб, SATA III | ШТ | 1 | 0 | 0 | 0 | 0 | 0 | 0 | 1 | 0 | 0 | 0 | 0 | 0 | 3063.5797 | 3063.5797
2402 | НижНовхс1108 | ООО "Газпром трансгаз Нижний Новгород" | Диск жесткий | Caviar Green WD10EARX | 1Тб, SATA III | ШТ | 1 | 0 | 1 | 0 | 0 | 0 | 0 | 0 | 0 | 0 | 0 | 0 | 0 | 3063.5797 | 3063.5797
2403 | НижНовхс1109 | ООО "Газпром трансгаз Нижний Новгород" | Диск жесткий | Caviar Green WD10EARX | 1Тб, SATA III | ШТ | 1 | 0 | 1 | 0 | 0 | 0 | 0 | 0 | 0 | 0 | 0 | 0 | 0 | 3063.5797 | 3063.5797
2404 | НижНовхс1110 | ООО "Газпром трансгаз Нижний Новгород" | Диск жесткий | Caviar Green WD10EARX | 1Тб, SATA III | ШТ | 1 | 0 | 0 | 0 | 0 | 0 | 0 | 0 | 0 | 1 | 0 | 0 | 0 | 3063.5797 | 3063.5797
2405 | НижНовхс1111 | ООО "Газпром трансгаз Нижний Новгород" | Диск жесткий | Caviar Green WD10EARX | 1Тб, SATA III | ШТ | 1 | 0 | 1 | 0 | 0 | 0 | 0 | 0 | 0 | 0 | 0 | 0 | 0 | 3063.5797 | 3063.5797
2406 | НижНовхс1112 | ООО "Газпром трансгаз Нижний Новгород" | Диск жесткий | Caviar Green WD10EARX | 1Тб, SATA III | ШТ | 1 | 0 | 0 | 0 | 0 | 0 | 0 | 0 | 0 | 1 | 0 | 0 | 0 | 3063.5797 | 3063.5797
2407 | НижНовхс1113 | ООО "Газпром трансгаз Нижний Новгород" | Диск жесткий | Caviar Green WD10EARX | 1Тб, SATA III | ШТ | 1 | 0 | 0 | 0 | 1 | 0 | 0 | 0 | 0 | 0 | 0 | 0 | 0 | 3063.5797 | 3063.5797
2408 | НижНовхс1114 | ООО "Газпром трансгаз Нижний Новгород" | Диск жесткий | Caviar Green WD10EARX | 1Тб, SATA III | ШТ | 1 | 0 | 0 | 0 | 0 | 0 | 0 | 0 | 0 | 0 | 1 | 0 | 0 | 3063.5797 | 3063.5797
2409 | НижНовхс1115 | ООО "Газпром трансгаз Нижний Новгород" | Диск жесткий | Caviar Green WD10EARX | 1Тб, SATA III | ШТ | 1 | 0 | 0 | 0 | 1 | 0 | 0 | 0 | 0 | 0 | 0 | 0 | 0 | 3063.5797 | 3063.5797
2410 | НижНовхс1116 | ООО "Газпром трансгаз Нижний Новгород" | Диск жесткий | Caviar Green WD10EARX | 1Тб, SATA III | ШТ | 1 | 0 | 0 | 0 | 1 | 0 | 0 | 0 | 0 | 0 | 0 | 0 | 0 | 3063.5797 | 3063.5797
2411 | НижНовхс1117 | ООО "Газпром трансгаз Нижний Новгород" | Диск жесткий | Caviar Green WD10EARX | 1Тб, SATA III | ШТ | 1 | 0 | 0 | 0 | 0 | 0 | 0 | 0 | 0 | 1 | 0 | 0 | 0 | 3063.5797 | 3063.5797
2412 | НижНовхс1118 | ООО "Газпром трансгаз Нижний Новгород" | Диск жесткий | Caviar Green WD10EARX | 1Тб, SATA III | ШТ | 1 | 0 | 0 | 0 | 0 | 0 | 0 | 0 | 0 | 0 | 1 | 0 | 0 | 3063.5797 | 3063.5797
2413 | НижНовхс1119 | ООО "Газпром трансгаз Нижний Новгород" | Диск жесткий | Caviar Green WD10EARX | 1Тб, SATA III | ШТ | 1 | 0 | 0 | 0 | 0 | 0 | 0 | 0 | 0 | 0 | 1 | 0 | 0 | 3063.5797 | 3063.5797
2414 | НижНовхс1120 | ООО "Газпром трансгаз Нижний Новгород" | Диск жесткий | Caviar Green WD10EARX | 1Тб, SATA III | ШТ | 1 | 0 | 0 | 0 | 0 | 0 | 1 | 0 | 0 | 0 | 0 | 0 | 0 | 3063.5797 | 3063.5797
2415 | НижНовхс1121 | ООО "Газпром трансгаз Нижний Новгород" | Диск жесткий | Caviar Green WD10EARX | 1Тб, SATA III | ШТ | 1 | 0 | 0 | 1 | 0 | 0 | 0 | 0 | 0 | 0 | 0 | 0 | 0 | 3063.5797 | 3063.5797
2416 | НижНовхс1122 | ООО "Газпром трансгаз Нижний Новгород" | Диск жесткий | Caviar Green WD10EARX | 1Тб, SATA III | ШТ | 1 | 0 | 0 | 0 | 0 | 0 | 0 | 0 | 0 | 0 | 0 | 0 | 1 | 3063.5797 | 3063.5797
2417 | НижНовхс1123 | ООО "Газпром трансгаз Нижний Новгород" | Диск жесткий | Caviar Green WD10EARX | 1Тб, SATA III | ШТ | 2 | 0 | 0 | 0 | 0 | 0 | 0 | 2 | 0 | 0 | 0 | 0 | 0 | 3063.5797 | 6127.1593
2418 | НижНовхс1124 | ООО "Газпром трансгаз Нижний Новгород" | Диск жесткий | Caviar Green WD10EARX | 1Тб, SATA III | ШТ | 1 | 0 | 0 | 0 | 0 | 0 | 0 | 1 | 0 | 0 | 0 | 0 | 0 | 3063.5797 | 3063.5797
2419 | НижНовхс1125 | ООО "Газпром трансгаз Нижний Новгород" | Диск жесткий | Caviar Green WD10EARX | 1Тб, SATA III | ШТ | 1 | 0 | 0 | 0 | 0 | 0 | 0 | 0 | 0 | 0 | 0 | 0 | 1 | 3063.5797 | 3063.5797
2420 | НижНовхс1126 | ООО "Газпром трансгаз Нижний Новгород" | Диск жесткий | Caviar Green WD10EARX | 1Тб, SATA III | ШТ | 1 | 0 | 0 | 0 | 0 | 0 | 1 | 0 | 0 | 0 | 0 | 0 | 0 | 3063.5797 | 3063.5797
2421 | НижНовхс1127 | ООО "Газпром трансгаз Нижний Новгород" | Диск жесткий | Caviar Green WD10EARX | 1Тб, SATA III | ШТ | 1 | 0 | 0 | 0 | 0 | 0 | 1 | 0 | 0 | 0 | 0 | 0 | 0 | 3063.5797 | 3063.5797
2422 | НижНовхс1128 | ООО "Газпром трансгаз Нижний Новгород" | Диск жесткий | Caviar Green WD10EARX | 1Тб, SATA III | ШТ | 1 | 0 | 0 | 0 | 0 | 0 | 0 | 0 | 0 | 1 | 0 | 0 | 0 | 3063.5797 | 3063.5797
2423 | НижНовхс1129 | ООО "Газпром трансгаз Нижний Новгород" | Диск жесткий | Caviar Green WD10EARX | 1Тб, SATA III | ШТ | 1 | 0 | 0 | 0 | 0 | 0 | 0 | 0 | 0 | 1 | 0 | 0 | 0 | 3063.5797 | 3063.5797
2424 | НижНовхс1130 | ООО "Газпром трансгаз Нижний Новгород" | Диск жесткий | Caviar Green WD10EARX | 1Тб, SATA III | ШТ | 1 | 0 | 0 | 0 | 0 | 0 | 0 | 0 | 0 | 0 | 0 | 0 | 1 | 3063.5797 | 3063.5797
2425 | НижНовхс1131 | ООО "Газпром трансгаз Нижний Новгород" | Диск жесткий | Caviar Green WD10EARX | 1Тб, SATA III | ШТ | 1 | 0 | 0 | 0 | 0 | 0 | 0 | 0 | 0 | 0 | 0 | 0 | 1 | 3063.5797 | 3063.5797
2426 | НижНовхс1132 | ООО "Газпром трансгаз Нижний Новгород" | Диск жесткий | Caviar Green WD10EARX | 1Тб, SATA III | ШТ | 1 | 0 | 0 | 0 | 0 | 0 | 0 | 0 | 0 | 1 | 0 | 0 | 0 | 3063.5797 | 3063.5797
2427 | НижНовхс1133 | ООО "Газпром трансгаз Нижний Новгород" | Диск жесткий | Caviar Green WD10EARX | 1Тб, SATA III | ШТ | 1 | 0 | 0 | 0 | 0 | 0 | 0 | 0 | 0 | 1 | 0 | 0 | 0 | 3063.5797 | 3063.5797
2428 | НижНовхс1134 | ООО "Газпром трансгаз Нижний Новгород" | Диск жесткий | Caviar Green WD10EARX | 1Тб, SATA III | ШТ | 1 | 0 | 0 | 1 | 0 | 0 | 0 | 0 | 0 | 0 | 0 | 0 | 0 | 3063.5797 | 3063.5797
2429 | НижНовхс1135 | ООО "Газпром трансгаз Нижний Новгород" | Диск жесткий | Caviar Green WD10EARX | 1Тб, SATA III | ШТ | 1 | 0 | 0 | 0 | 0 | 0 | 0 | 1 | 0 | 0 | 0 | 0 | 0 | 3063.5797 | 3063.5797
2430 | НижНовхс1136 | ООО "Газпром трансгаз Нижний Новгород" | Диск жесткий | Caviar Green WD10EARX | 1Тб, SATA III | ШТ | 1 | 0 | 0 | 0 | 0 | 0 | 0 | 0 | 0 | 1 | 0 | 0 | 0 | 3063.5797 | 3063.5797
2431 | НижНовхс1137 | ООО "Газпром трансгаз Нижний Новгород" | Диск жесткий | Caviar Green WD10EARX | 1Тб, SATA III | ШТ | 1 | 0 | 0 | 1 | 0 | 0 | 0 | 0 | 0 | 0 | 0 | 0 | 0 | 3063.5797 | 3063.5797
2432 | НижНовхс1138 | ООО "Газпром трансгаз Нижний Новгород" | Диск жесткий | Caviar Green WD10EARX | 1Тб, SATA III | ШТ | 1 | 1 | 0 | 0 | 0 | 0 | 0 | 0 | 0 | 0 | 0 | 0 | 0 | 3063.5797 | 3063.5797
2433 | НижНовхс1139 | ООО "Газпром трансгаз Нижний Новгород" | Диск жесткий | Caviar Green WD10EARX | 1Тб, SATA III | ШТ | 1 | 0 | 0 | 0 | 0 | 0 | 0 | 0 | 0 | 1 | 0 | 0 | 0 | 3063.5797 | 3063.5797
2434 | НижНовхс1140 | ООО "Газпром трансгаз Нижний Новгород" | Диск жесткий | Caviar Green WD10EARX | 1Тб, SATA III | ШТ | 1 | 0 | 0 | 1 | 0 | 0 | 0 | 0 | 0 | 0 | 0 | 0 | 0 | 3063.5797 | 3063.5797
2435 | НижНовхс1141 | ООО "Газпром трансгаз Нижний Новгород" | Диск жесткий | Caviar Green WD10EARX | 1Тб, SATA III | ШТ | 1 | 0 | 0 | 0 | 0 | 0 | 0 | 1 | 0 | 0 | 0 | 0 | 0 | 3063.5797 | 3063.5797
2436 | НижНовхс1142 | ООО "Газпром трансгаз Нижний Новгород" | Диск жесткий | Caviar Green WD10EARX | 1Тб, SATA III | ШТ | 1 | 0 | 0 | 0 | 0 | 0 | 0 | 0 | 0 | 0 | 1 | 0 | 0 | 3063.5797 | 3063.5797
2437 | НижНовхс1143 | ООО "Газпром трансгаз Нижний Новгород" | Диск жесткий | Caviar Green WD10EARX | 1Тб, SATA III | ШТ | 1 | 0 | 0 | 0 | 0 | 0 | 0 | 0 | 0 | 0 | 1 | 0 | 0 | 3063.5797 | 3063.5797
2438 | НижНовхс1144 | ООО "Газпром трансгаз Нижний Новгород" | Диск жесткий | Caviar Green WD10EARX | 1Тб, SATA III | ШТ | 1 | 0 | 0 | 0 | 0 | 0 | 0 | 0 | 0 | 0 | 1 | 0 | 0 | 3063.5797 | 3063.5797
2439 | НижНовхс1145 | ООО "Газпром трансгаз Нижний Новгород" | Диск жесткий | Caviar Green WD10EARX | 1Тб, SATA III | ШТ | 1 | 0 | 0 | 0 | 0 | 0 | 0 | 0 | 0 | 0 | 1 | 0 | 0 | 3063.5797 | 3063.5797
2440 | НижНовхс1146 | ООО "Газпром трансгаз Нижний Новгород" | Диск жесткий | Caviar Green WD10EARX | 1Тб, SATA III | ШТ | 1 | 0 | 0 | 0 | 0 | 0 | 0 | 0 | 1 | 0 | 0 | 0 | 0 | 3063.5797 | 3063.5797
2441 | НижНовхс1147 | ООО "Газпром трансгаз Нижний Новгород" | Диск жесткий | Caviar Green WD10EARX | 1Тб, SATA III | ШТ | 1 | 0 | 0 | 0 | 0 | 0 | 0 | 0 | 0 | 0 | 0 | 0 | 1 | 3063.5797 | 3063.5797
2442 | НижНовхс1148 | ООО "Газпром трансгаз Нижний Новгород" | Диск жесткий | Caviar Green WD10EARX | 1Тб, SATA III | ШТ | 1 | 0 | 1 | 0 | 0 | 0 | 0 | 0 | 0 | 0 | 0 | 0 | 0 | 3063.5797 | 3063.5797
2443 | НижНовхс1149 | ООО "Газпром трансгаз Нижний Новгород" | Диск жесткий | Caviar Green WD10EARX | 1Тб, SATA III | ШТ | 1 | 0 | 0 | 0 | 0 | 0 | 0 | 0 | 1 | 0 | 0 | 0 | 0 | 3063.5797 | 3063.5797
2444 | НижНовхс1150 | ООО "Газпром трансгаз Нижний Новгород" | Лоток дополнительный | тип PS460 | для Nashuatec DSm615/DSm618/DSm618D (500 листов) | ШТ | 1 | 0 | 0 | 0 | 0 | 0 | 0 | 1 | 0 | 0 | 0 | 0 | 0 | 15377.6097 | 15377.6097
2445 | НижНовхс1151 | ООО "Газпром трансгаз Нижний Новгород" | Заградительный огонь на светодиодах | ЗОМ-СД-48В | 48В,7Вт | ШТ | 2 | 0 | 0 | 0 | 0 | 0 | 0 | 2 | 0 | 0 | 0 | 0 | 0 | 2604.84 | 5209.68
2446 | НижНовхс1152 | ООО "Газпром трансгаз Нижний Новгород" | ЗИП к ноутбуку | K53SV | i5 2430M 2.4/65HM/4096MB/500GB/15.6"HD/DVDRW/NV GT | ШТ | 1 | 0 | 0 | 0 | 0 | 0 | 0 | 0 | 0 | 1 | 0 | 0 | 0 | 38713.0989 | 38713.0989
2447 | НижНовхс1153 | ООО "Газпром трансгаз Нижний Новгород" | ЗИП к ноутбуку | K53SV | i5 2430M 2.4/65HM/4096MB/500GB/15.6"HD/DVDRW/NV GT | ШТ | 1 | 0 | 0 | 0 | 0 | 0 | 0 | 0 | 0 | 0 | 0 | 1 | 0 | 38713.0989 | 38713.0989
2448 | НижНовхс1154 | ООО "Газпром трансгаз Нижний Новгород" | ЗИП к ноутбуку | K53SV | i5 2430M 2.4/65HM/4096MB/500GB/15.6"HD/DVDRW/NV GT | ШТ | 1 | 0 | 0 | 0 | 0 | 0 | 0 | 1 | 0 | 0 | 0 | 0 | 0 | 38713.0989 | 38713.0989
2449 | НижНовхс1155 | ООО "Газпром трансгаз Нижний Новгород" | ЗИП к ноутбуку | K53SV | i5 2430M 2.4/65HM/4096MB/500GB/15.6"HD/DVDRW/NV GT | ШТ | 1 | 0 | 0 | 0 | 0 | 0 | 0 | 0 | 0 | 0 | 1 | 0 | 0 | 38713.0989 | 38713.0989
2450 | НижНовхс1156 | ООО "Газпром трансгаз Нижний Новгород" | ЗИП к ноутбуку | K53SV | i5 2430M 2.4/65HM/4096MB/500GB/15.6"HD/DVDRW/NV GT | ШТ | 1 | 0 | 0 | 0 | 0 | 0 | 1 | 0 | 0 | 0 | 0 | 0 | 0 | 38713.0989 | 38713.0989
2451 | НижНовхс1157 | ООО "Газпром трансгаз Нижний Новгород" | ЗИП к ноутбуку | K53SV | i5 2430M 2.4/65HM/4096MB/500GB/15.6"HD/DVDRW/NV GT | ШТ | 1 | 0 | 0 | 0 | 0 | 0 | 0 | 0 | 0 | 0 | 0 | 1 | 0 | 38713.0989 | 38713.0989
2452 | НижНовхс1158 | ООО "Газпром трансгаз Нижний Новгород" | ЗИП к ноутбуку | K53SV | i5 2430M 2.4/65HM/4096MB/500GB/15.6"HD/DVDRW/NV GT | ШТ | 1 | 0 | 1 | 0 | 0 | 0 | 0 | 0 | 0 | 0 | 0 | 0 | 0 | 38713.0989 | 38713.0989
2453 | НижНовхс1159 | ООО "Газпром трансгаз Нижний Новгород" | ЗИП к ноутбуку | K53SV | i5 2430M 2.4/65HM/4096MB/500GB/15.6"HD/DVDRW/NV GT | ШТ | 1 | 0 | 0 | 0 | 0 | 0 | 0 | 1 | 0 | 0 | 0 | 0 | 0 | 38713.0989 | 38713.0989
2454 | НижНовхс1160 | ООО "Газпром трансгаз Нижний Новгород" | ЗИП к ноутбуку | K53SV | i5 2430M 2.4/65HM/4096MB/500GB/15.6"HD/DVDRW/NV GT | ШТ | 1 | 0 | 0 | 0 | 1 | 0 | 0 | 0 | 0 | 0 | 0 | 0 | 0 | 38713.0989 | 38713.0989
2455 | НижНовхс1161 | ООО "Газпром трансгаз Нижний Новгород" | ЗИП к ноутбуку | K53SV | i5 2430M 2.4/65HM/4096MB/500GB/15.6"HD/DVDRW/NV GT | ШТ | 1 | 0 | 1 | 0 | 0 | 0 | 0 | 0 | 0 | 0 | 0 | 0 | 0 | 38713.0989 | 38713.0989
2456 | НижНовхс1162 | ООО "Газпром трансгаз Нижний Новгород" | ЗИП к ноутбуку | K53SV | i5 2430M 2.4/65HM/4096MB/500GB/15.6"HD/DVDRW/NV GT | ШТ | 1 | 0 | 1 | 0 | 0 | 0 | 0 | 0 | 0 | 0 | 0 | 0 | 0 | 38713.0989 | 38713.0989
2457 | НижНовхс1163 | ООО "Газпром трансгаз Нижний Новгород" | ЗИП к ноутбуку | K53SV | i5 2430M 2.4/65HM/4096MB/500GB/15.6"HD/DVDRW/NV GT | ШТ | 1 | 0 | 0 | 0 | 0 | 0 | 1 | 0 | 0 | 0 | 0 | 0 | 0 | 38713.0989 | 38713.0989
2458 | НижНовхс1164 | ООО "Газпром трансгаз Нижний Новгород" | ЗИП к ноутбуку | K53SV | i5 2430M 2.4/65HM/4096MB/500GB/15.6"HD/DVDRW/NV GT | ШТ | 1 | 0 | 0 | 0 | 0 | 0 | 0 | 1 | 0 | 0 | 0 | 0 | 0 | 38713.0989 | 38713.0989
2459 | НижНовхс1165 | ООО "Газпром трансгаз Нижний Новгород" | ЗИП к ноутбуку | K53SV | i5 2430M 2.4/65HM/4096MB/500GB/15.6"HD/DVDRW/NV GT | ШТ | 1 | 0 | 0 | 0 | 0 | 1 | 0 | 0 | 0 | 0 | 0 | 0 | 0 | 38713.0989 | 38713.0989
2460 | НижНовхс1166 | ООО "Газпром трансгаз Нижний Новгород" | ЗИП к ноутбуку | K53SV | i5 2430M 2.4/65HM/4096MB/500GB/15.6"HD/DVDRW/NV GT | ШТ | 1 | 0 | 0 | 0 | 0 | 0 | 0 | 0 | 0 | 0 | 0 | 1 | 0 | 38713.0989 | 38713.0989
2461 | НижНовхс1167 | ООО "Газпром трансгаз Нижний Новгород" | ЗИП к ноутбуку | K53SV | i5 2430M 2.4/65HM/4096MB/500GB/15.6"HD/DVDRW/NV GT | ШТ | 1 | 0 | 0 | 0 | 0 | 0 | 0 | 0 | 0 | 0 | 1 | 0 | 0 | 38713.0989 | 38713.0989
2462 | НижНовхс1168 | ООО "Газпром трансгаз Нижний Новгород" | ЗИП к ноутбуку | K53SV | i5 2430M 2.4/65HM/4096MB/500GB/15.6"HD/DVDRW/NV GT | ШТ | 1 | 0 | 0 | 0 | 0 | 0 | 0 | 1 | 0 | 0 | 0 | 0 | 0 | 38713.0989 | 38713.0989
2463 | НижНовхс1169 | ООО "Газпром трансгаз Нижний Новгород" | ЗИП к ноутбуку | K53SV | i5 2430M 2.4/65HM/4096MB/500GB/15.6"HD/DVDRW/NV GT | ШТ | 1 | 0 | 0 | 0 | 0 | 0 | 0 | 0 | 1 | 0 | 0 | 0 | 0 | 38713.0989 | 38713.0989
2464 | НижНовхс1170 | ООО "Газпром трансгаз Нижний Новгород" | ЗИП к ноутбуку | K53SV | i5 2430M 2.4/65HM/4096MB/500GB/15.6"HD/DVDRW/NV GT | ШТ | 1 | 0 | 0 | 0 | 0 | 0 | 1 | 0 | 0 | 0 | 0 | 0 | 0 | 38713.0989 | 38713.0989
2465 | НижНовхс1171 | ООО "Газпром трансгаз Нижний Новгород" | ЗИП к ноутбуку | K53SV | i5 2430M 2.4/65HM/4096MB/500GB/15.6"HD/DVDRW/NV GT | ШТ | 1 | 0 | 0 | 0 | 0 | 0 | 0 | 0 | 0 | 1 | 0 | 0 | 0 | 38713.0989 | 38713.0989
2466 | НижНовхс1172 | ООО "Газпром трансгаз Нижний Новгород" | ЗИП к ноутбуку | K53SV | i5 2430M 2.4/65HM/4096MB/500GB/15.6"HD/DVDRW/NV GT | ШТ | 1 | 0 | 0 | 0 | 1 | 0 | 0 | 0 | 0 | 0 | 0 | 0 | 0 | 38713.0989 | 38713.0989
2467 | НижНовхс1173 | ООО "Газпром трансгаз Нижний Новгород" | ЗИП к ноутбуку | K53SV | i5 2430M 2.4/65HM/4096MB/500GB/15.6"HD/DVDRW/NV GT | ШТ | 1 | 0 | 0 | 1 | 0 | 0 | 0 | 0 | 0 | 0 | 0 | 0 | 0 | 38713.0989 | 38713.0989
2468 | НижНовхс1174 | ООО "Газпром трансгаз Нижний Новгород" | ЗИП к ноутбуку | K53SV | i5 2430M 2.4/65HM/4096MB/500GB/15.6"HD/DVDRW/NV GT | ШТ | 1 | 0 | 0 | 1 | 0 | 0 | 0 | 0 | 0 | 0 | 0 | 0 | 0 | 38713.0989 | 38713.0989
2469 | НижНовхс1175 | ООО "Газпром трансгаз Нижний Новгород" | ЗИП к ноутбуку | K53SV | i5 2430M 2.4/65HM/4096MB/500GB/15.6"HD/DVDRW/NV GT | ШТ | 1 | 0 | 0 | 1 | 0 | 0 | 0 | 0 | 0 | 0 | 0 | 0 | 0 | 38713.0989 | 38713.0989
2470 | НижНовхс1176 | ООО "Газпром трансгаз Нижний Новгород" | ЗИП к ноутбуку | K53SV | i5 2430M 2.4/65HM/4096MB/500GB/15.6"HD/DVDRW/NV GT | ШТ | 1 | 0 | 0 | 0 | 0 | 0 | 1 | 0 | 0 | 0 | 0 | 0 | 0 | 38713.0989 | 38713.0989
2471 | НижНовхс1177 | ООО "Газпром трансгаз Нижний Новгород" | ЗИП к ноутбуку | K53SV | i5 2430M 2.4/65HM/4096MB/500GB/15.6"HD/DVDRW/NV GT | ШТ | 1 | 0 | 0 | 0 | 1 | 0 | 0 | 0 | 0 | 0 | 0 | 0 | 0 | 38713.0989 | 38713.0989
2472 | НижНовхс1178 | ООО "Газпром трансгаз Нижний Новгород" | ЗИП к ноутбуку | K53SV | i5 2430M 2.4/65HM/4096MB/500GB/15.6"HD/DVDRW/NV GT | ШТ | 1 | 0 | 0 | 0 | 0 | 0 | 1 | 0 | 0 | 0 | 0 | 0 | 0 | 38713.0989 | 38713.0989
2473 | НижНовхс1179 | ООО "Газпром трансгаз Нижний Новгород" | ЗИП к ноутбуку | K53SV | i5 2430M 2.4/65HM/4096MB/500GB/15.6"HD/DVDRW/NV GT | ШТ | 1 | 0 | 0 | 0 | 0 | 0 | 1 | 0 | 0 | 0 | 0 | 0 | 0 | 38713.0989 | 38713.0989
2474 | НижНовхс1180 | ООО "Газпром трансгаз Нижний Новгород" | ЗИП к ноутбуку | K53SV | i5 2430M 2.4/65HM/4096MB/500GB/15.6"HD/DVDRW/NV GT | ШТ | 1 | 0 | 0 | 0 | 0 | 1 | 0 | 0 | 0 | 0 | 0 | 0 | 0 | 38713.0989 | 38713.0989
2475 | НижНовхс1181 | ООО "Газпром трансгаз Нижний Новгород" | ЗИП к ноутбуку | K53SV | i5 2430M 2.4/65HM/4096MB/500GB/15.6"HD/DVDRW/NV GT | ШТ | 1 | 0 | 0 | 0 | 0 | 0 | 0 | 0 | 0 | 1 | 0 | 0 | 0 | 38713.0989 | 38713.0989
2476 | НижНовхс1182 | ООО "Газпром трансгаз Нижний Новгород" | ЗИП к ноутбуку | K53SV | i5 2430M 2.4/65HM/4096MB/500GB/15.6"HD/DVDRW/NV GT | ШТ | 1 | 0 | 0 | 0 | 0 | 0 | 0 | 0 | 0 | 1 | 0 | 0 | 0 | 38713.0989 | 38713.0989
2477 | НижНовхс1183 | ООО "Газпром трансгаз Нижний Новгород" | ЗИП к ноутбуку | K53SV | i5 2430M 2.4/65HM/4096MB/500GB/15.6"HD/DVDRW/NV GT | ШТ | 1 | 0 | 0 | 0 | 0 | 0 | 0 | 0 | 0 | 1 | 0 | 0 | 0 | 38713.0989 | 38713.0989
2478 | НижНовхс1184 | ООО "Газпром трансгаз Нижний Новгород" | ЗИП к ноутбуку | K53SV | i5 2430M 2.4/65HM/4096MB/500GB/15.6"HD/DVDRW/NV GT | ШТ | 1 | 0 | 0 | 0 | 0 | 0 | 0 | 1 | 0 | 0 | 0 | 0 | 0 | 38713.0989 | 38713.0989
2479 | НижНовхс1185 | ООО "Газпром трансгаз Нижний Новгород" | ЗИП к принтеру | LaserJet P2055dn |  | ШТ | 1 | 0 | 0 | 0 | 0 | 0 | 0 | 0 | 0 | 0 | 1 | 0 | 0 | 13996.3932 | 13996.3932
2480 | НижНовхс1186 | ООО "Газпром трансгаз Нижний Новгород" | ЗИП к принтеру | LaserJet P2055dn |  | ШТ | 1 | 0 | 0 | 0 | 0 | 0 | 0 | 1 | 0 | 0 | 0 | 0 | 0 | 13996.3932 | 13996.3932
2481 | НижНовхс1187 | ООО "Газпром трансгаз Нижний Новгород" | ЗИП к принтеру | LaserJet P2055dn |  | ШТ | 1 | 0 | 0 | 0 | 0 | 0 | 0 | 0 | 0 | 0 | 1 | 0 | 0 | 13996.3932 | 13996.3932
2482 | НижНовхс1188 | ООО "Газпром трансгаз Нижний Новгород" | ЗИП к принтеру | LaserJet P2055dn |  | ШТ | 1 | 0 | 0 | 0 | 0 | 0 | 1 | 0 | 0 | 0 | 0 | 0 | 0 | 13996.3932 | 13996.3932
2483 | НижНовхс1189 | ООО "Газпром трансгаз Нижний Новгород" | ЗИП к принтеру | LaserJet P2055dn |  | ШТ | 1 | 0 | 0 | 0 | 0 | 0 | 0 | 0 | 0 | 0 | 1 | 0 | 0 | 13996.3932 | 13996.3932
2484 | НижНовхс1190 | ООО "Газпром трансгаз Нижний Новгород" | ЗИП к принтеру | LaserJet P2055dn |  | ШТ | 1 | 0 | 0 | 0 | 0 | 0 | 0 | 1 | 0 | 0 | 0 | 0 | 0 | 13996.3932 | 13996.3932
2485 | НижНовхс1191 | ООО "Газпром трансгаз Нижний Новгород" | ЗИП к принтеру | LaserJet P2055dn |  | ШТ | 1 | 0 | 0 | 0 | 0 | 0 | 0 | 0 | 0 | 1 | 0 | 0 | 0 | 13996.3932 | 13996.3932
2486 | НижНовхс1192 | ООО "Газпром трансгаз Нижний Новгород" | ЗИП к принтеру | LaserJet P2055dn |  | ШТ | 1 | 0 | 0 | 1 | 0 | 0 | 0 | 0 | 0 | 0 | 0 | 0 | 0 | 13996.3932 | 13996.3932
2487 | НижНовхс1193 | ООО "Газпром трансгаз Нижний Новгород" | ЗИП к принтеру | LaserJet P2055dn |  | ШТ | 1 | 0 | 0 | 0 | 0 | 0 | 0 | 1 | 0 | 0 | 0 | 0 | 0 | 13996.3932 | 13996.3932
2488 | НижНовхс1194 | ООО "Газпром трансгаз Нижний Новгород" | ЗИП к принтеру | LaserJet P2055dn |  | ШТ | 1 | 0 | 0 | 0 | 0 | 0 | 0 | 1 | 0 | 0 | 0 | 0 | 0 | 13996.3932 | 13996.3932
2489 | НижНовхс1195 | ООО "Газпром трансгаз Нижний Новгород" | ЗИП к принтеру | LaserJet P2055dn |  | ШТ | 1 | 0 | 0 | 0 | 0 | 0 | 1 | 0 | 0 | 0 | 0 | 0 | 0 | 13996.3932 | 13996.3932
2490 | НижНовхс1196 | ООО "Газпром трансгаз Нижний Новгород" | ЗИП к принтеру | LaserJet P2055dn |  | ШТ | 1 | 0 | 0 | 0 | 0 | 0 | 0 | 0 | 0 | 1 | 0 | 0 | 0 | 13996.3932 | 13996.3932
2491 | НижНовхс1197 | ООО "Газпром трансгаз Нижний Новгород" | ЗИП к принтеру | LaserJet P2055dn |  | ШТ | 1 | 0 | 0 | 0 | 0 | 1 | 0 | 0 | 0 | 0 | 0 | 0 | 0 | 13996.3932 | 13996.3932
2492 | НижНовхс1198 | ООО "Газпром трансгаз Нижний Новгород" | ЗИП к принтеру | LaserJet P2055dn |  | ШТ | 1 | 0 | 0 | 0 | 0 | 0 | 1 | 0 | 0 | 0 | 0 | 0 | 0 | 13996.3932 | 13996.3932
2493 | НижНовхс1199 | ООО "Газпром трансгаз Нижний Новгород" | ЗИП к принтеру | LaserJet P2055dn |  | ШТ | 1 | 0 | 0 | 0 | 0 | 0 | 1 | 0 | 0 | 0 | 0 | 0 | 0 | 13996.3932 | 13996.3932
2494 | НижНовхс1200 | ООО "Газпром трансгаз Нижний Новгород" | ЗИП к принтеру | LaserJet P2055dn |  | ШТ | 1 | 0 | 0 | 0 | 0 | 0 | 1 | 0 | 0 | 0 | 0 | 0 | 0 | 13996.3932 | 13996.3932
2495 | НижНовхс1201 | ООО "Газпром трансгаз Нижний Новгород" | ЗИП к принтеру | LaserJet P2055dn |  | ШТ | 1 | 0 | 0 | 0 | 0 | 0 | 0 | 0 | 0 | 0 | 0 | 1 | 0 | 13996.3932 | 13996.3932
2496 | НижНовхс1202 | ООО "Газпром трансгаз Нижний Новгород" | ЗИП к принтеру | LaserJet P2055dn |  | ШТ | 1 | 0 | 0 | 0 | 0 | 0 | 1 | 0 | 0 | 0 | 0 | 0 | 0 | 13996.3932 | 13996.3932
2497 | НижНовхс1203 | ООО "Газпром трансгаз Нижний Новгород" | ЗИП к принтеру | LaserJet P2055dn |  | ШТ | 1 | 0 | 0 | 0 | 0 | 0 | 0 | 1 | 0 | 0 | 0 | 0 | 0 | 13996.3932 | 13996.3932
2498 | НижНовхс1204 | ООО "Газпром трансгаз Нижний Новгород" | ЗИП к принтеру | LaserJet P2055dn |  | ШТ | 1 | 0 | 0 | 1 | 0 | 0 | 0 | 0 | 0 | 0 | 0 | 0 | 0 | 13996.3932 | 13996.3932
2499 | НижНовхс1205 | ООО "Газпром трансгаз Нижний Новгород" | ЗИП к принтеру | LaserJet P2055dn |  | ШТ | 1 | 0 | 0 | 0 | 0 | 0 | 0 | 1 | 0 | 0 | 0 | 0 | 0 | 13996.3932 | 13996.3932
2500 | НижНовхс1206 | ООО "Газпром трансгаз Нижний Новгород" | ЗИП к принтеру | LaserJet P2055dn |  | ШТ | 1 | 0 | 0 | 0 | 0 | 0 | 0 | 0 | 0 | 0 | 1 | 0 | 0 | 13996.3932 | 13996.3932
2501 | НижНовхс1207 | ООО "Газпром трансгаз Нижний Новгород" | ЗИП к принтеру | LaserJet P2055dn |  | ШТ | 1 | 0 | 0 | 0 | 0 | 0 | 0 | 0 | 0 | 0 | 1 | 0 | 0 | 13996.3932 | 13996.3932
2502 | НижНовхс1208 | ООО "Газпром трансгаз Нижний Новгород" | ЗИП к принтеру | LaserJet P2055dn |  | ШТ | 1 | 0 | 0 | 0 | 0 | 0 | 0 | 0 | 0 | 0 | 1 | 0 | 0 | 13996.3932 | 13996.3932
2503 | НижНовхс1209 | ООО "Газпром трансгаз Нижний Новгород" | ЗИП к принтеру | LaserJet P2055dn |  | ШТ | 1 | 0 | 0 | 0 | 0 | 0 | 0 | 0 | 0 | 0 | 0 | 0 | 1 | 13996.3932 | 13996.3932
2504 | НижНовхс1210 | ООО "Газпром трансгаз Нижний Новгород" | ЗИП к принтеру | LaserJet P2055dn |  | ШТ | 1 | 0 | 0 | 1 | 0 | 0 | 0 | 0 | 0 | 0 | 0 | 0 | 0 | 13996.3932 | 13996.3932
2505 | НижНовхс1211 | ООО "Газпром трансгаз Нижний Новгород" | ЗИП к принтеру | LaserJet P2055dn |  | ШТ | 1 | 0 | 0 | 0 | 1 | 0 | 0 | 0 | 0 | 0 | 0 | 0 | 0 | 13996.3932 | 13996.3932
2506 | НижНовхс1212 | ООО "Газпром трансгаз Нижний Новгород" | ЗИП к принтеру | LaserJet P2055dn |  | ШТ | 1 | 0 | 0 | 1 | 0 | 0 | 0 | 0 | 0 | 0 | 0 | 0 | 0 | 13996.3932 | 13996.3932
2507 | НижНовхс1213 | ООО "Газпром трансгаз Нижний Новгород" | ЗИП к принтеру | LaserJet P2055dn |  | ШТ | 1 | 0 | 0 | 1 | 0 | 0 | 0 | 0 | 0 | 0 | 0 | 0 | 0 | 13996.3932 | 13996.3932
2508 | НижНовхс1214 | ООО "Газпром трансгаз Нижний Новгород" | ЗИП к принтеру | LaserJet P2055dn |  | ШТ | 1 | 0 | 0 | 1 | 0 | 0 | 0 | 0 | 0 | 0 | 0 | 0 | 0 | 13996.3932 | 13996.3932
2509 | НижНовхс1215 | ООО "Газпром трансгаз Нижний Новгород" | ЗИП к принтеру | LaserJet P2055dn |  | ШТ | 1 | 0 | 0 | 1 | 0 | 0 | 0 | 0 | 0 | 0 | 0 | 0 | 0 | 13996.3932 | 13996.3932
2510 | НижНовхс1216 | ООО "Газпром трансгаз Нижний Новгород" | ЗИП к принтеру | LaserJet P2055dn |  | ШТ | 1 | 0 | 0 | 1 | 0 | 0 | 0 | 0 | 0 | 0 | 0 | 0 | 0 | 13996.3932 | 13996.3932
2511 | НижНовхс1217 | ООО "Газпром трансгаз Нижний Новгород" | ЗИП к принтеру | LaserJet P2055dn |  | ШТ | 1 | 0 | 0 | 1 | 0 | 0 | 0 | 0 | 0 | 0 | 0 | 0 | 0 | 13996.3932 | 13996.3932
2512 | НижНовхс1218 | ООО "Газпром трансгаз Нижний Новгород" | ЗИП к принтеру | LaserJet P2055dn |  | ШТ | 1 | 0 | 0 | 1 | 0 | 0 | 0 | 0 | 0 | 0 | 0 | 0 | 0 | 13996.3932 | 13996.3932
2513 | НижНовхс1219 | ООО "Газпром трансгаз Нижний Новгород" | ЗИП к принтеру | LaserJet P2055dn |  | ШТ | 1 | 0 | 0 | 1 | 0 | 0 | 0 | 0 | 0 | 0 | 0 | 0 | 0 | 13996.3932 | 13996.3932
2514 | НижНовхс1220 | ООО "Газпром трансгаз Нижний Новгород" | ЗИП к принтеру | LaserJet P2055dn |  | ШТ | 1 | 0 | 0 | 0 | 0 | 0 | 1 | 0 | 0 | 0 | 0 | 0 | 0 | 13996.3932 | 13996.3932
2515 | НижНовхс1221 | ООО "Газпром трансгаз Нижний Новгород" | ЗИП к принтеру | LaserJet P2055dn |  | ШТ | 1 | 0 | 0 | 0 | 0 | 0 | 1 | 0 | 0 | 0 | 0 | 0 | 0 | 13996.3932 | 13996.3932
2516 | НижНовхс1222 | ООО "Газпром трансгаз Нижний Новгород" | ЗИП к принтеру | LaserJet P2055dn |  | ШТ | 1 | 0 | 0 | 0 | 0 | 0 | 1 | 0 | 0 | 0 | 0 | 0 | 0 | 13996.3932 | 13996.3932
2517 | НижНовхс1223 | ООО "Газпром трансгаз Нижний Новгород" | ЗИП к принтеру | LaserJet P2055dn |  | ШТ | 1 | 0 | 0 | 0 | 0 | 0 | 1 | 0 | 0 | 0 | 0 | 0 | 0 | 13996.3932 | 13996.3932
2518 | НижНовхс1224 | ООО "Газпром трансгаз Нижний Новгород" | ЗИП к принтеру | LaserJet P2055dn |  | ШТ | 1 | 0 | 0 | 0 | 0 | 0 | 1 | 0 | 0 | 0 | 0 | 0 | 0 | 13996.3932 | 13996.3932
2519 | НижНовхс1225 | ООО "Газпром трансгаз Нижний Новгород" | ЗИП к принтеру | LaserJet P2055dn |  | ШТ | 1 | 0 | 0 | 0 | 0 | 0 | 1 | 0 | 0 | 0 | 0 | 0 | 0 | 13996.3932 | 13996.3932
2520 | НижНовхс1226 | ООО "Газпром трансгаз Нижний Новгород" | ЗИП к принтеру | LaserJet P2055dn |  | ШТ | 1 | 0 | 0 | 0 | 0 | 0 | 1 | 0 | 0 | 0 | 0 | 0 | 0 | 13996.3932 | 13996.3932
2521 | НижНовхс1227 | ООО "Газпром трансгаз Нижний Новгород" | ЗИП к принтеру | LaserJet P2055dn |  | ШТ | 1 | 0 | 0 | 0 | 0 | 0 | 1 | 0 | 0 | 0 | 0 | 0 | 0 | 13996.3932 | 13996.3932
2522 | НижНовхс1228 | ООО "Газпром трансгаз Нижний Новгород" | ЗИП к принтеру | LaserJet P2055dn |  | ШТ | 1 | 0 | 0 | 0 | 0 | 0 | 1 | 0 | 0 | 0 | 0 | 0 | 0 | 13996.3932 | 13996.3932
2523 | НижНовхс1229 | ООО "Газпром трансгаз Нижний Новгород" | ЗИП к принтеру | LaserJet P2055dn |  | ШТ | 1 | 0 | 0 | 0 | 0 | 0 | 0 | 0 | 0 | 1 | 0 | 0 | 0 | 13996.3932 | 13996.3932
2524 | НижНовхс1230 | ООО "Газпром трансгаз Нижний Новгород" | ЗИП к принтеру | LaserJet P2055dn |  | ШТ | 1 | 0 | 0 | 0 | 0 | 1 | 0 | 0 | 0 | 0 | 0 | 0 | 0 | 13996.3932 | 13996.3932
2525 | НижНовхс1231 | ООО "Газпром трансгаз Нижний Новгород" | ЗИП к принтеру | LaserJet P2055dn |  | ШТ | 1 | 0 | 0 | 0 | 0 | 1 | 0 | 0 | 0 | 0 | 0 | 0 | 0 | 13996.3932 | 13996.3932
2526 | НижНовхс1232 | ООО "Газпром трансгаз Нижний Новгород" | ЗИП к принтеру | LaserJet P2055dn |  | ШТ | 1 | 0 | 0 | 0 | 0 | 1 | 0 | 0 | 0 | 0 | 0 | 0 | 0 | 13996.3932 | 13996.3932
2527 | НижНовхс1233 | ООО "Газпром трансгаз Нижний Новгород" | ЗИП к принтеру | LaserJet P2055dn |  | ШТ | 1 | 0 | 0 | 0 | 0 | 0 | 0 | 1 | 0 | 0 | 0 | 0 | 0 | 13996.3932 | 13996.3932
2528 | НижНовхс1234 | ООО "Газпром трансгаз Нижний Новгород" | ЗИП к принтеру | LaserJet P2055dn |  | ШТ | 1 | 0 | 0 | 0 | 0 | 1 | 0 | 0 | 0 | 0 | 0 | 0 | 0 | 13996.3932 | 13996.3932
2529 | НижНовхс1235 | ООО "Газпром трансгаз Нижний Новгород" | ЗИП к принтеру | HP Color LaserJet 5550dtn |  | ШТ | 1 | 0 | 0 | 0 | 0 | 0 | 0 | 0 | 0 | 0 | 0 | 0 | 1 | 200202.24 | 200202.24
2530 | НижНовхс1236 | ООО "Газпром трансгаз Нижний Новгород" | ЗИП к принтеру | HP Color LaserJet 5550dtn |  | ШТ | 1 | 0 | 0 | 0 | 0 | 0 | 0 | 0 | 0 | 0 | 1 | 0 | 0 | 200202.24 | 200202.24
2531 | НижНовхс1237 | ООО "Газпром трансгаз Нижний Новгород" | ЗИП к принтеру | LaserJet P2055dn |  | ШТ | 1 | 0 | 0 | 0 | 0 | 0 | 1 | 0 | 0 | 0 | 0 | 0 | 0 | 13996.3932 | 13996.3932
2532 | НижНовхс1238 | ООО "Газпром трансгаз Нижний Новгород" | ЗИП к принтеру | LaserJet P2055dn |  | ШТ | 1 | 0 | 0 | 0 | 0 | 0 | 1 | 0 | 0 | 0 | 0 | 0 | 0 | 13996.3932 | 13996.3932
2533 | НижНовхс1239 | ООО "Газпром трансгаз Нижний Новгород" | ЗИП к принтеру | LaserJet P2055dn |  | ШТ | 1 | 0 | 0 | 0 | 0 | 0 | 1 | 0 | 0 | 0 | 0 | 0 | 0 | 13996.3932 | 13996.3932
2534 | НижНовхс1240 | ООО "Газпром трансгаз Нижний Новгород" | ЗИП к принтеру | LaserJet P2055dn |  | ШТ | 1 | 0 | 0 | 0 | 0 | 0 | 0 | 0 | 1 | 0 | 0 | 0 | 0 | 13996.3932 | 13996.3932
2535 | НижНовхс1241 | ООО "Газпром трансгаз Нижний Новгород" | ЗИП к принтеру | LaserJet P2055dn |  | ШТ | 1 | 0 | 0 | 0 | 0 | 0 | 0 | 0 | 0 | 0 | 0 | 0 | 1 | 13996.3932 | 13996.3932
2536 | НижНовхс1242 | ООО "Газпром трансгаз Нижний Новгород" | ЗИП к принтеру | LaserJet P2055dn |  | ШТ | 1 | 0 | 0 | 0 | 0 | 1 | 0 | 0 | 0 | 0 | 0 | 0 | 0 | 13996.3932 | 13996.3932
2537 | НижНовхс1243 | ООО "Газпром трансгаз Нижний Новгород" | ЗИП к принтеру | LaserJet P2055dn |  | ШТ | 1 | 0 | 0 | 0 | 0 | 1 | 0 | 0 | 0 | 0 | 0 | 0 | 0 | 13996.3932 | 13996.3932
2538 | НижНовхс1244 | ООО "Газпром трансгаз Нижний Новгород" | ЗИП к принтеру | LaserJet P2055dn |  | ШТ | 1 | 0 | 0 | 0 | 0 | 1 | 0 | 0 | 0 | 0 | 0 | 0 | 0 | 13996.3932 | 13996.3932
2539 | НижНовхс1245 | ООО "Газпром трансгаз Нижний Новгород" | ЗИП к принтеру | LaserJet P2055dn |  | ШТ | 1 | 0 | 0 | 0 | 0 | 1 | 0 | 0 | 0 | 0 | 0 | 0 | 0 | 13996.3932 | 13996.3932
2540 | НижНовхс1246 | ООО "Газпром трансгаз Нижний Новгород" | ЗИП к принтеру | LaserJet P2055dn |  | ШТ | 1 | 0 | 0 | 0 | 0 | 0 | 0 | 0 | 0 | 0 | 0 | 0 | 1 | 13996.3932 | 13996.3932
2541 | НижНовхс1247 | ООО "Газпром трансгаз Нижний Новгород" | ЗИП к принтеру | LaserJet P2055dn |  | ШТ | 1 | 0 | 0 | 0 | 0 | 0 | 0 | 0 | 0 | 1 | 0 | 0 | 0 | 13996.3932 | 13996.3932
2542 | НижНовхс1248 | ООО "Газпром трансгаз Нижний Новгород" | ЗИП к принтеру | LaserJet P2055dn |  | ШТ | 1 | 0 | 0 | 0 | 0 | 0 | 0 | 1 | 0 | 0 | 0 | 0 | 0 | 13996.3932 | 13996.3932
2543 | НижНовхс1249 | ООО "Газпром трансгаз Нижний Новгород" | ЗИП к принтеру | LaserJet P2055dn |  | ШТ | 1 | 0 | 0 | 0 | 0 | 0 | 0 | 1 | 0 | 0 | 0 | 0 | 0 | 13996.3932 | 13996.3932
2544 | НижНовхс1250 | ООО "Газпром трансгаз Нижний Новгород" | ЗИП к принтеру | LaserJet P2055dn |  | ШТ | 1 | 0 | 0 | 0 | 0 | 0 | 0 | 0 | 1 | 0 | 0 | 0 | 0 | 13996.3932 | 13996.3932
2545 | НижНовхс1251 | ООО "Газпром трансгаз Нижний Новгород" | ЗИП к принтеру | LaserJet P2055dn |  | ШТ | 1 | 0 | 0 | 0 | 0 | 0 | 0 | 0 | 1 | 0 | 0 | 0 | 0 | 13996.3932 | 13996.3932
2546 | НижНовхс1252 | ООО "Газпром трансгаз Нижний Новгород" | ЗИП к принтеру | LaserJet P2055dn |  | ШТ | 1 | 0 | 0 | 0 | 0 | 1 | 0 | 0 | 0 | 0 | 0 | 0 | 0 | 13996.3932 | 13996.3932
2547 | НижНовхс1253 | ООО "Газпром трансгаз Нижний Новгород" | ЗИП к принтеру | LaserJet P2055dn |  | ШТ | 1 | 0 | 0 | 0 | 0 | 0 | 0 | 1 | 0 | 0 | 0 | 0 | 0 | 13996.3932 | 13996.3932
2548 | НижНовхс1254 | ООО "Газпром трансгаз Нижний Новгород" | ЗИП к принтеру | LaserJet P2055dn |  | ШТ | 1 | 0 | 0 | 0 | 0 | 0 | 0 | 0 | 0 | 1 | 0 | 0 | 0 | 13996.3932 | 13996.3932
2549 | НижНовхс1255 | ООО "Газпром трансгаз Нижний Новгород" | ЗИП к принтеру | LaserJet P2055dn |  | ШТ | 1 | 0 | 0 | 0 | 0 | 0 | 0 | 0 | 0 | 1 | 0 | 0 | 0 | 13996.3932 | 13996.3932
2550 | НижНовхс1256 | ООО "Газпром трансгаз Нижний Новгород" | ЗИП к принтеру | LaserJet P2055dn |  | ШТ | 1 | 0 | 0 | 0 | 0 | 0 | 0 | 0 | 0 | 1 | 0 | 0 | 0 | 13996.3932 | 13996.3932
2551 | НижНовхс1257 | ООО "Газпром трансгаз Нижний Новгород" | ЗИП к принтеру | LaserJet P2055dn |  | ШТ | 1 | 0 | 0 | 0 | 0 | 0 | 0 | 0 | 0 | 1 | 0 | 0 | 0 | 13996.3932 | 13996.3932
2552 | НижНовхс1258 | ООО "Газпром трансгаз Нижний Новгород" | ЗИП к принтеру | LaserJet P2055dn |  | ШТ | 1 | 0 | 0 | 0 | 0 | 0 | 0 | 0 | 0 | 1 | 0 | 0 | 0 | 13996.3932 | 13996.3932
2553 | НижНовхс1259 | ООО "Газпром трансгаз Нижний Новгород" | ЗИП к принтеру | LaserJet P2055dn |  | ШТ | 1 | 0 | 0 | 0 | 0 | 0 | 0 | 0 | 0 | 1 | 0 | 0 | 0 | 13996.3932 | 13996.3932
2554 | НижНовхс1260 | ООО "Газпром трансгаз Нижний Новгород" | ЗИП к принтеру | LaserJet P2055dn |  | ШТ | 1 | 0 | 0 | 0 | 0 | 0 | 0 | 0 | 0 | 1 | 0 | 0 | 0 | 13996.3932 | 13996.3932
2555 | НижНовхс1261 | ООО "Газпром трансгаз Нижний Новгород" | ЗИП к принтеру | LaserJet P2055dn |  | ШТ | 1 | 0 | 0 | 0 | 0 | 0 | 0 | 0 | 0 | 0 | 0 | 0 | 1 | 13996.3932 | 13996.3932
2556 | НижНовхс1262 | ООО "Газпром трансгаз Нижний Новгород" | ЗИП к принтеру | LaserJet P2055dn |  | ШТ | 1 | 0 | 0 | 0 | 0 | 0 | 0 | 0 | 0 | 0 | 0 | 0 | 1 | 13996.3932 | 13996.3932
2557 | НижНовхс1263 | ООО "Газпром трансгаз Нижний Новгород" | ЗИП к принтеру | LaserJet P2055dn |  | ШТ | 1 | 0 | 0 | 0 | 0 | 0 | 0 | 0 | 0 | 0 | 0 | 0 | 1 | 13996.3932 | 13996.3932
2558 | НижНовхс1264 | ООО "Газпром трансгаз Нижний Новгород" | ЗИП к принтеру | LaserJet P2055dn |  | ШТ | 1 | 0 | 0 | 0 | 0 | 0 | 0 | 0 | 0 | 0 | 0 | 0 | 1 | 13996.3932 | 13996.3932
2559 | НижНовхс1265 | ООО "Газпром трансгаз Нижний Новгород" | ЗИП к принтеру | LaserJet P2055dn |  | ШТ | 1 | 0 | 0 | 0 | 0 | 0 | 0 | 0 | 0 | 0 | 0 | 0 | 1 | 13996.3932 | 13996.3932
2560 | НижНовхс1266 | ООО "Газпром трансгаз Нижний Новгород" | ЗИП к принтеру | LaserJet P2055dn |  | ШТ | 1 | 0 | 0 | 0 | 0 | 0 | 0 | 0 | 0 | 0 | 0 | 0 | 1 | 13996.3932 | 13996.3932
2561 | НижНовхс1267 | ООО "Газпром трансгаз Нижний Новгород" | ЗИП к принтеру | LaserJet P2055dn |  | ШТ | 1 | 0 | 0 | 0 | 0 | 0 | 0 | 0 | 0 | 0 | 0 | 0 | 1 | 13996.3932 | 13996.3932
2562 | НижНовхс1268 | ООО "Газпром трансгаз Нижний Новгород" | ЗИП к принтеру | LaserJet P2055dn |  | ШТ | 1 | 0 | 0 | 0 | 0 | 0 | 0 | 0 | 0 | 0 | 0 | 0 | 1 | 13996.3932 | 13996.3932
2563 | НижНовхс1269 | ООО "Газпром трансгаз Нижний Новгород" | ЗИП к принтеру | LaserJet P2055dn |  | ШТ | 1 | 0 | 0 | 0 | 0 | 0 | 0 | 0 | 0 | 0 | 0 | 0 | 1 | 13996.3932 | 13996.3932
2564 | НижНовхс1270 | ООО "Газпром трансгаз Нижний Новгород" | ЗИП к принтеру | LaserJet P2055dn |  | ШТ | 1 | 0 | 0 | 0 | 0 | 0 | 0 | 0 | 0 | 0 | 0 | 0 | 1 | 13996.3932 | 13996.3932
2565 | НижНовхс1271 | ООО "Газпром трансгаз Нижний Новгород" | ЗИП к принтеру | LaserJet P2055dn |  | ШТ | 1 | 0 | 1 | 0 | 0 | 0 | 0 | 0 | 0 | 0 | 0 | 0 | 0 | 13996.3932 | 13996.3932
2566 | НижНовхс1272 | ООО "Газпром трансгаз Нижний Новгород" | ЗИП к принтеру | LaserJet P2055dn |  | ШТ | 1 | 0 | 0 | 0 | 1 | 0 | 0 | 0 | 0 | 0 | 0 | 0 | 0 | 13996.3932 | 13996.3932
2567 | НижНовхс1273 | ООО "Газпром трансгаз Нижний Новгород" | ЗИП к принтеру | LaserJet P2055dn |  | ШТ | 1 | 0 | 1 | 0 | 0 | 0 | 0 | 0 | 0 | 0 | 0 | 0 | 0 | 13996.3932 | 13996.3932
2568 | НижНовхс1274 | ООО "Газпром трансгаз Нижний Новгород" | ЗИП к принтеру | LaserJet P2055dn |  | ШТ | 1 | 0 | 0 | 0 | 0 | 0 | 0 | 0 | 0 | 1 | 0 | 0 | 0 | 13996.3932 | 13996.3932
2569 | НижНовхс1275 | ООО "Газпром трансгаз Нижний Новгород" | ЗИП к принтеру | LaserJet P2055dn |  | ШТ | 1 | 0 | 0 | 0 | 0 | 0 | 0 | 0 | 1 | 0 | 0 | 0 | 0 | 13996.3932 | 13996.3932
2570 | НижНовхс1276 | ООО "Газпром трансгаз Нижний Новгород" | ЗИП к принтеру | LaserJet P2055dn |  | ШТ | 1 | 0 | 0 | 0 | 0 | 1 | 0 | 0 | 0 | 0 | 0 | 0 | 0 | 13996.3932 | 13996.3932
2571 | НижНовхс1277 | ООО "Газпром трансгаз Нижний Новгород" | ЗИП к принтеру | LaserJet P2055dn |  | ШТ | 1 | 0 | 0 | 0 | 0 | 0 | 0 | 0 | 0 | 0 | 1 | 0 | 0 | 13996.3932 | 13996.3932
2572 | НижНовхс1278 | ООО "Газпром трансгаз Нижний Новгород" | ЗИП к принтеру | LaserJet P2055dn |  | ШТ | 1 | 0 | 0 | 0 | 0 | 0 | 0 | 1 | 0 | 0 | 0 | 0 | 0 | 13996.3932 | 13996.3932
2573 | НижНовхс1279 | ООО "Газпром трансгаз Нижний Новгород" | ЗИП к принтеру | LaserJet P2055dn |  | ШТ | 1 | 0 | 0 | 0 | 1 | 0 | 0 | 0 | 0 | 0 | 0 | 0 | 0 | 13996.3932 | 13996.3932
2574 | НижНовхс1280 | ООО "Газпром трансгаз Нижний Новгород" | ЗИП к принтеру | LaserJet P2055dn |  | ШТ | 1 | 0 | 0 | 0 | 0 | 0 | 0 | 1 | 0 | 0 | 0 | 0 | 0 | 13996.3932 | 13996.3932
2575 | НижНовхс1281 | ООО "Газпром трансгаз Нижний Новгород" | ЗИП к принтеру | LaserJet P2055dn |  | ШТ | 1 | 0 | 0 | 0 | 0 | 0 | 0 | 0 | 0 | 1 | 0 | 0 | 0 | 13996.3932 | 13996.3932
2576 | НижНовхс1282 | ООО "Газпром трансгаз Нижний Новгород" | ЗИП к принтеру | LaserJet P2055dn |  | ШТ | 1 | 0 | 1 | 0 | 0 | 0 | 0 | 0 | 0 | 0 | 0 | 0 | 0 | 13996.3932 | 13996.3932
2577 | НижНовхс1283 | ООО "Газпром трансгаз Нижний Новгород" | ЗИП к принтеру | LaserJet P2055dn |  | ШТ | 1 | 0 | 0 | 0 | 0 | 0 | 0 | 1 | 0 | 0 | 0 | 0 | 0 | 13996.3932 | 13996.3932
2578 | НижНовхс1284 | ООО "Газпром трансгаз Нижний Новгород" | ЗИП к принтеру | LaserJet P2055dn |  | ШТ | 1 | 0 | 0 | 0 | 0 | 0 | 0 | 0 | 0 | 0 | 1 | 0 | 0 | 13996.3932 | 13996.3932
2579 | НижНовхс1285 | ООО "Газпром трансгаз Нижний Новгород" | ЗИП к устройству многофункциональному | LaserJet Pro M1536dnf |  | ШТ | 1 | 0 | 0 | 0 | 0 | 1 | 0 | 0 | 0 | 0 | 0 | 0 | 0 | 15662.4264 | 15662.4264
2580 | НижНовхс1286 | ООО "Газпром трансгаз Нижний Новгород" | ЗИП к устройству многофункциональному | LaserJet Pro M1536dnf |  | ШТ | 1 | 0 | 0 | 0 | 0 | 0 | 1 | 0 | 0 | 0 | 0 | 0 | 0 | 15662.4264 | 15662.4264
2581 | НижНовхс1287 | ООО "Газпром трансгаз Нижний Новгород" | ЗИП к устройству многофункциональному | LaserJet Pro M1536dnf |  | ШТ | 1 | 0 | 0 | 0 | 0 | 0 | 1 | 0 | 0 | 0 | 0 | 0 | 0 | 15662.4264 | 15662.4264
2582 | НижНовхс1288 | ООО "Газпром трансгаз Нижний Новгород" | ЗИП к устройству многофункциональному | LaserJet Pro M1536dnf |  | ШТ | 1 | 0 | 0 | 0 | 0 | 1 | 0 | 0 | 0 | 0 | 0 | 0 | 0 | 15662.4264 | 15662.4264
2583 | НижНовхс1289 | ООО "Газпром трансгаз Нижний Новгород" | ЗИП к устройству многофункциональному | LaserJet Pro M1536dnf |  | ШТ | 1 | 0 | 0 | 0 | 0 | 0 | 0 | 1 | 0 | 0 | 0 | 0 | 0 | 15662.4264 | 15662.4264
2584 | НижНовхс1290 | ООО "Газпром трансгаз Нижний Новгород" | ЗИП к устройству многофункциональному | LaserJet Pro M1536dnf |  | ШТ | 1 | 0 | 0 | 0 | 0 | 0 | 0 | 1 | 0 | 0 | 0 | 0 | 0 | 15662.4264 | 15662.4264
2585 | НижНовхс1291 | ООО "Газпром трансгаз Нижний Новгород" | ЗИП к устройству многофункциональному | LaserJet Pro M1536dnf |  | ШТ | 1 | 0 | 0 | 0 | 0 | 0 | 0 | 1 | 0 | 0 | 0 | 0 | 0 | 15662.4264 | 15662.4264
2586 | НижНовхс1292 | ООО "Газпром трансгаз Нижний Новгород" | ЗИП к устройству многофункциональному | LaserJet Pro M1536dnf |  | ШТ | 1 | 0 | 0 | 0 | 0 | 0 | 0 | 1 | 0 | 0 | 0 | 0 | 0 | 15662.4264 | 15662.4264
2587 | НижНовхс1293 | ООО "Газпром трансгаз Нижний Новгород" | ЗИП к устройству многофункциональному | LaserJet Pro M1536dnf |  | ШТ | 1 | 0 | 0 | 0 | 0 | 1 | 0 | 0 | 0 | 0 | 0 | 0 | 0 | 15662.4264 | 15662.4264
2588 | НижНовхс1294 | ООО "Газпром трансгаз Нижний Новгород" | ЗИП к устройству многофункциональному | LaserJet Pro M1536dnf |  | ШТ | 1 | 0 | 0 | 0 | 0 | 1 | 0 | 0 | 0 | 0 | 0 | 0 | 0 | 15662.4264 | 15662.4264
2589 | НижНовхс1295 | ООО "Газпром трансгаз Нижний Новгород" | ЗИП к устройству многофункциональному | LaserJet Pro M1536dnf |  | ШТ | 1 | 0 | 1 | 0 | 0 | 0 | 0 | 0 | 0 | 0 | 0 | 0 | 0 | 15662.4264 | 15662.4264
2590 | НижНовхс1296 | ООО "Газпром трансгаз Нижний Новгород" | ЗИП к устройству многофункциональному | LaserJet Pro M1536dnf |  | ШТ | 1 | 0 | 0 | 0 | 0 | 0 | 0 | 0 | 0 | 1 | 0 | 0 | 0 | 15662.4264 | 15662.4264
2591 | НижНовхс1297 | ООО "Газпром трансгаз Нижний Новгород" | ЗИП к устройству многофункциональному | LaserJet Pro M1536dnf |  | ШТ | 1 | 0 | 0 | 0 | 0 | 0 | 0 | 0 | 0 | 0 | 0 | 0 | 1 | 15662.4264 | 15662.4264
2592 | НижНовхс1298 | ООО "Газпром трансгаз Нижний Новгород" | ЗИП к устройству многофункциональному | LaserJet Pro M1536dnf |  | ШТ | 1 | 0 | 0 | 0 | 0 | 0 | 0 | 0 | 1 | 0 | 0 | 0 | 0 | 15662.4264 | 15662.4264
2593 | НижНовхс1299 | ООО "Газпром трансгаз Нижний Новгород" | ЗИП к устройству многофункциональному | LaserJet Pro M1536dnf |  | ШТ | 1 | 0 | 0 | 0 | 0 | 0 | 0 | 0 | 1 | 0 | 0 | 0 | 0 | 15662.4264 | 15662.4264
2594 | НижНовхс1300 | ООО "Газпром трансгаз Нижний Новгород" | ЗИП к устройству многофункциональному | LaserJet Pro M1536dnf |  | ШТ | 1 | 0 | 0 | 0 | 0 | 0 | 0 | 1 | 0 | 0 | 0 | 0 | 0 | 15662.4264 | 15662.4264
2595 | НижНовхс1301 | ООО "Газпром трансгаз Нижний Новгород" | ЗИП к устройству многофункциональному | LaserJet Pro M1536dnf |  | ШТ | 1 | 0 | 0 | 0 | 0 | 0 | 0 | 1 | 0 | 0 | 0 | 0 | 0 | 15662.4264 | 15662.4264
2596 | НижНовхс1302 | ООО "Газпром трансгаз Нижний Новгород" | ЗИП к устройству многофункциональному | LaserJet Pro M1536dnf |  | ШТ | 1 | 0 | 0 | 0 | 0 | 0 | 0 | 1 | 0 | 0 | 0 | 0 | 0 | 15662.4264 | 15662.4264
2597 | НижНовхс1303 | ООО "Газпром трансгаз Нижний Новгород" | ЗИП к устройству многофункциональному | LaserJet Pro M1536dnf |  | ШТ | 1 | 0 | 0 | 0 | 1 | 0 | 0 | 0 | 0 | 0 | 0 | 0 | 0 | 15662.4264 | 15662.4264
2598 | НижНовхс1304 | ООО "Газпром трансгаз Нижний Новгород" | ЗИП к устройству многофункциональному | LaserJet Pro M1536dnf |  | ШТ | 1 | 0 | 0 | 0 | 0 | 0 | 0 | 0 | 1 | 0 | 0 | 0 | 0 | 15662.4264 | 15662.4264
2599 | НижНовхс1305 | ООО "Газпром трансгаз Нижний Новгород" | ЗИП к устройству многофункциональному | LaserJet Pro M1536dnf |  | ШТ | 1 | 0 | 0 | 0 | 0 | 0 | 0 | 0 | 0 | 0 | 1 | 0 | 0 | 15662.4264 | 15662.4264
2600 | НижНовхс1306 | ООО "Газпром трансгаз Нижний Новгород" | ЗИП к устройству многофункциональному | LaserJet Pro M1536dnf |  | ШТ | 1 | 0 | 0 | 0 | 1 | 0 | 0 | 0 | 0 | 0 | 0 | 0 | 0 | 15662.4264 | 15662.4264
2601 | НижНовхс1307 | ООО "Газпром трансгаз Нижний Новгород" | ЗИП к устройству многофункциональному | LaserJet Pro M1536dnf |  | ШТ | 1 | 0 | 0 | 0 | 1 | 0 | 0 | 0 | 0 | 0 | 0 | 0 | 0 | 15662.4264 | 15662.4264
2602 | НижНовхс1308 | ООО "Газпром трансгаз Нижний Новгород" | ЗИП к устройству многофункциональному | LaserJet Pro M1536dnf |  | ШТ | 1 | 0 | 0 | 0 | 0 | 0 | 0 | 1 | 0 | 0 | 0 | 0 | 0 | 15662.4264 | 15662.4264
2603 | НижНовхс1309 | ООО "Газпром трансгаз Нижний Новгород" | ЗИП к устройству многофункциональному | LaserJet Pro M1536dnf |  | ШТ | 1 | 0 | 0 | 0 | 0 | 0 | 0 | 1 | 0 | 0 | 0 | 0 | 0 | 15662.4264 | 15662.4264
2604 | НижНовхс1310 | ООО "Газпром трансгаз Нижний Новгород" | ЗИП к устройству многофункциональному | LaserJet Pro M1536dnf |  | ШТ | 1 | 0 | 0 | 0 | 0 | 0 | 0 | 1 | 0 | 0 | 0 | 0 | 0 | 15662.4264 | 15662.4264
2605 | НижНовхс1311 | ООО "Газпром трансгаз Нижний Новгород" | ЗИП к устройству многофункциональному | LaserJet Pro M1536dnf |  | ШТ | 1 | 0 | 0 | 0 | 0 | 0 | 0 | 1 | 0 | 0 | 0 | 0 | 0 | 15662.4264 | 15662.4264
2606 | НижНовхс1312 | ООО "Газпром трансгаз Нижний Новгород" | ЗИП к устройству многофункциональному | LaserJet Pro M1536dnf |  | ШТ | 1 | 0 | 0 | 0 | 0 | 0 | 0 | 0 | 0 | 0 | 0 | 1 | 0 | 15662.4264 | 15662.4264
2607 | НижНовхс1313 | ООО "Газпром трансгаз Нижний Новгород" | ЗИП к устройству многофункциональному | LaserJet Pro M1536dnf |  | ШТ | 1 | 0 | 1 | 0 | 0 | 0 | 0 | 0 | 0 | 0 | 0 | 0 | 0 | 15662.4264 | 15662.4264
2608 | НижНовхс1314 | ООО "Газпром трансгаз Нижний Новгород" | ЗИП к устройству многофункциональному | LaserJet Pro M1536dnf |  | ШТ | 1 | 0 | 0 | 0 | 0 | 0 | 0 | 0 | 0 | 0 | 1 | 0 | 0 | 15662.4264 | 15662.4264
2609 | НижНовхс1315 | ООО "Газпром трансгаз Нижний Новгород" | ЗИП к устройству многофункциональному | LaserJet Pro M1536dnf |  | ШТ | 1 | 0 | 0 | 0 | 0 | 0 | 0 | 0 | 1 | 0 | 0 | 0 | 0 | 15662.4264 | 15662.4264
2610 | НижНовхс1316 | ООО "Газпром трансгаз Нижний Новгород" | ЗИП к устройству многофункциональному | LaserJet Pro M1536dnf |  | ШТ | 1 | 0 | 0 | 0 | 0 | 0 | 0 | 0 | 0 | 0 | 0 | 1 | 0 | 15662.4264 | 15662.4264
2611 | НижНовхс1317 | ООО "Газпром трансгаз Нижний Новгород" | ЗИП к устройству многофункциональному | LaserJet Pro M1536dnf |  | ШТ | 1 | 0 | 0 | 0 | 0 | 0 | 0 | 0 | 0 | 0 | 0 | 1 | 0 | 15662.4264 | 15662.4264
2612 | НижНовхс1318 | ООО "Газпром трансгаз Нижний Новгород" | ЗИП к устройству многофункциональному | LaserJet Pro M1536dnf |  | ШТ | 1 | 0 | 0 | 0 | 0 | 0 | 0 | 1 | 0 | 0 | 0 | 0 | 0 | 15662.4264 | 15662.4264
2613 | НижНовхс1319 | ООО "Газпром трансгаз Нижний Новгород" | Источник бесперебойного питания | APC SUA750I |  | ШТ | 1 | 0 | 0 | 0 | 0 | 1 | 0 | 0 | 0 | 0 | 0 | 0 | 0 | 14646.6814 | 14646.6814
2614 | НижНовхс1320 | ООО "Газпром трансгаз Нижний Новгород" | Источник бесперебойного питания | APC SUA750I |  | ШТ | 1 | 0 | 0 | 0 | 0 | 0 | 0 | 0 | 1 | 0 | 0 | 0 | 0 | 14646.6814 | 14646.6814
2615 | НижНовхс1321 | ООО "Газпром трансгаз Нижний Новгород" | Источник бесперебойного питания | APC SUA750I |  | ШТ | 1 | 0 | 0 | 0 | 0 | 0 | 0 | 0 | 1 | 0 | 0 | 0 | 0 | 14646.6814 | 14646.6814
2616 | НижНовхс1322 | ООО "Газпром трансгаз Нижний Новгород" | Источник бесперебойного питания | APC SUA750I |  | ШТ | 1 | 0 | 0 | 0 | 0 | 0 | 0 | 1 | 0 | 0 | 0 | 0 | 0 | 14646.6814 | 14646.6814
2617 | НижНовхс1323 | ООО "Газпром трансгаз Нижний Новгород" | Источник бесперебойного питания | APC SUA750I |  | ШТ | 1 | 0 | 0 | 0 | 0 | 0 | 0 | 1 | 0 | 0 | 0 | 0 | 0 | 14646.6814 | 14646.6814
2618 | НижНовхс1324 | ООО "Газпром трансгаз Нижний Новгород" | Источник бесперебойного питания | APC SUA750I |  | ШТ | 1 | 0 | 0 | 0 | 0 | 0 | 0 | 1 | 0 | 0 | 0 | 0 | 0 | 14646.6814 | 14646.6814
2619 | НижНовхс1328 | ООО "Газпром трансгаз Нижний Новгород" | Клавиатура | Deluxe 250 967738-0112 | USB, черная | ШТ | 1 | 0 | 0 | 0 | 0 | 0 | 0 | 1 | 0 | 0 | 0 | 0 | 0 | 448.4746 | 448.4746
2620 | НижНовхс1329 | ООО "Газпром трансгаз Нижний Новгород" | Клавиатура | Deluxe 250 967738-0112 | USB, черная | ШТ | 1 | 0 | 0 | 1 | 0 | 0 | 0 | 0 | 0 | 0 | 0 | 0 | 0 | 448.4746 | 448.4746
2621 | НижНовхс1330 | ООО "Газпром трансгаз Нижний Новгород" | Клавиатура | Deluxe 250 967738-0112 | USB, черная | ШТ | 1 | 0 | 0 | 0 | 0 | 0 | 0 | 0 | 1 | 0 | 0 | 0 | 0 | 448.4746 | 448.4746
2622 | НижНовхс1331 | ООО "Газпром трансгаз Нижний Новгород" | Клавиатура | Deluxe 250 967738-0112 | USB, черная | ШТ | 1 | 0 | 1 | 0 | 0 | 0 | 0 | 0 | 0 | 0 | 0 | 0 | 0 | 448.4746 | 448.4746
2623 | НижНовхс1332 | ООО "Газпром трансгаз Нижний Новгород" | Клавиатура | Deluxe 250 967738-0112 | USB, черная | ШТ | 1 | 0 | 0 | 0 | 0 | 0 | 0 | 0 | 0 | 0 | 0 | 0 | 1 | 448.4746 | 448.4746
2624 | НижНовхс1333 | ООО "Газпром трансгаз Нижний Новгород" | Клавиатура | Deluxe 250 967738-0112 | USB, черная | ШТ | 1 | 0 | 0 | 0 | 0 | 0 | 0 | 0 | 1 | 0 | 0 | 0 | 0 | 448.4746 | 448.4746
2625 | НижНовхс1334 | ООО "Газпром трансгаз Нижний Новгород" | Клавиатура | Deluxe 250 967738-0112 | USB, черная | ШТ | 1 | 0 | 0 | 0 | 0 | 0 | 0 | 0 | 0 | 0 | 1 | 0 | 0 | 448.4746 | 448.4746
2626 | НижНовхс1335 | ООО "Газпром трансгаз Нижний Новгород" | Клавиатура | Deluxe 250 967738-0112 | USB, черная | ШТ | 1 | 0 | 0 | 0 | 0 | 0 | 0 | 0 | 0 | 0 | 1 | 0 | 0 | 448.4746 | 448.4746
2627 | НижНовхс1336 | ООО "Газпром трансгаз Нижний Новгород" | Клавиатура | Deluxe 250 967738-0112 | USB, черная | ШТ | 1 | 0 | 0 | 0 | 0 | 0 | 0 | 0 | 0 | 0 | 1 | 0 | 0 | 448.4746 | 448.4746
2628 | НижНовхс1337 | ООО "Газпром трансгаз Нижний Новгород" | Клавиатура | Deluxe 250 967738-0112 | USB, черная | ШТ | 1 | 0 | 0 | 0 | 0 | 0 | 0 | 0 | 0 | 0 | 1 | 0 | 0 | 448.4746 | 448.4746
2629 | НижНовхс1338 | ООО "Газпром трансгаз Нижний Новгород" | Клавиатура | Deluxe 250 967738-0112 | USB, черная | ШТ | 1 | 0 | 0 | 0 | 0 | 0 | 0 | 1 | 0 | 0 | 0 | 0 | 0 | 448.4746 | 448.4746
2630 | НижНовхс1339 | ООО "Газпром трансгаз Нижний Новгород" | Клавиатура | Deluxe 250 967738-0112 | USB, черная | ШТ | 1 | 0 | 0 | 1 | 0 | 0 | 0 | 0 | 0 | 0 | 0 | 0 | 0 | 448.4746 | 448.4746
2631 | НижНовхс1340 | ООО "Газпром трансгаз Нижний Новгород" | Клавиатура | Deluxe 250 967738-0112 | USB, черная | ШТ | 1 | 0 | 0 | 0 | 0 | 0 | 0 | 0 | 0 | 1 | 0 | 0 | 0 | 448.4746 | 448.4746
2632 | НижНовхс1341 | ООО "Газпром трансгаз Нижний Новгород" | Клавиатура | Deluxe 250 967738-0112 | USB, черная | ШТ | 1 | 1 | 0 | 0 | 0 | 0 | 0 | 0 | 0 | 0 | 0 | 0 | 0 | 448.4746 | 448.4746
2633 | НижНовхс1342 | ООО "Газпром трансгаз Нижний Новгород" | Клавиатура | Deluxe 250 967738-0112 | USB, черная | ШТ | 1 | 0 | 0 | 1 | 0 | 0 | 0 | 0 | 0 | 0 | 0 | 0 | 0 | 448.4746 | 448.4746
2634 | НижНовхс1343 | ООО "Газпром трансгаз Нижний Новгород" | Клавиатура | Deluxe 250 967738-0112 | USB, черная | ШТ | 1 | 0 | 0 | 0 | 0 | 0 | 0 | 0 | 0 | 1 | 0 | 0 | 0 | 448.4746 | 448.4746
2635 | НижНовхс1344 | ООО "Газпром трансгаз Нижний Новгород" | Клавиатура | Deluxe 250 967738-0112 | USB, черная | ШТ | 1 | 0 | 0 | 0 | 0 | 0 | 0 | 1 | 0 | 0 | 0 | 0 | 0 | 448.4746 | 448.4746
2636 | НижНовхс1345 | ООО "Газпром трансгаз Нижний Новгород" | Клавиатура | Deluxe 250 967738-0112 | USB, черная | ШТ | 1 | 0 | 0 | 0 | 0 | 0 | 0 | 0 | 0 | 1 | 0 | 0 | 0 | 448.4746 | 448.4746
2637 | НижНовхс1346 | ООО "Газпром трансгаз Нижний Новгород" | Клавиатура | Deluxe 250 967738-0112 | USB, черная | ШТ | 1 | 0 | 0 | 0 | 0 | 0 | 0 | 0 | 0 | 1 | 0 | 0 | 0 | 448.4746 | 448.4746
2638 | НижНовхс1347 | ООО "Газпром трансгаз Нижний Новгород" | Клавиатура | Deluxe 250 967738-0112 | USB, черная | ШТ | 1 | 0 | 0 | 0 | 0 | 0 | 0 | 0 | 0 | 0 | 0 | 0 | 1 | 448.4746 | 448.4746
2639 | НижНовхс1348 | ООО "Газпром трансгаз Нижний Новгород" | Клавиатура | Deluxe 250 967738-0112 | USB, черная | ШТ | 1 | 0 | 0 | 0 | 0 | 0 | 0 | 0 | 0 | 0 | 0 | 0 | 1 | 448.4746 | 448.4746
2640 | НижНовхс1349 | ООО "Газпром трансгаз Нижний Новгород" | Клавиатура | Deluxe 250 967738-0112 | USB, черная | ШТ | 1 | 0 | 0 | 0 | 0 | 0 | 0 | 0 | 0 | 1 | 0 | 0 | 0 | 448.4746 | 448.4746
2641 | НижНовхс1350 | ООО "Газпром трансгаз Нижний Новгород" | Клавиатура | Deluxe 250 967738-0112 | USB, черная | ШТ | 1 | 0 | 0 | 0 | 0 | 0 | 0 | 0 | 0 | 0 | 0 | 0 | 1 | 448.4746 | 448.4746
2642 | НижНовхс1351 | ООО "Газпром трансгаз Нижний Новгород" | Клавиатура | Deluxe 250 967738-0112 | USB, черная | ШТ | 1 | 0 | 0 | 0 | 0 | 0 | 0 | 1 | 0 | 0 | 0 | 0 | 0 | 448.4746 | 448.4746
2643 | НижНовхс1352 | ООО "Газпром трансгаз Нижний Новгород" | Клавиатура | Deluxe 250 967738-0112 | USB, черная | ШТ | 1 | 0 | 0 | 0 | 0 | 0 | 1 | 0 | 0 | 0 | 0 | 0 | 0 | 448.4746 | 448.4746
2644 | НижНовхс1353 | ООО "Газпром трансгаз Нижний Новгород" | Клавиатура | Deluxe 250 967738-0112 | USB, черная | ШТ | 1 | 0 | 0 | 0 | 0 | 0 | 1 | 0 | 0 | 0 | 0 | 0 | 0 | 448.4746 | 448.4746
2645 | НижНовхс1354 | ООО "Газпром трансгаз Нижний Новгород" | Клавиатура | Deluxe 250 967738-0112 | USB, черная | ШТ | 1 | 0 | 0 | 0 | 0 | 0 | 0 | 1 | 0 | 0 | 0 | 0 | 0 | 448.4746 | 448.4746
2646 | НижНовхс1355 | ООО "Газпром трансгаз Нижний Новгород" | Клавиатура | Deluxe 250 967738-0112 | USB, черная | ШТ | 1 | 0 | 0 | 0 | 0 | 0 | 0 | 0 | 0 | 0 | 0 | 0 | 1 | 448.4746 | 448.4746
2647 | НижНовхс1356 | ООО "Газпром трансгаз Нижний Новгород" | Клавиатура | Deluxe 250 967738-0112 | USB, черная | ШТ | 1 | 0 | 0 | 1 | 0 | 0 | 0 | 0 | 0 | 0 | 0 | 0 | 0 | 448.4746 | 448.4746
2648 | НижНовхс1357 | ООО "Газпром трансгаз Нижний Новгород" | Клавиатура | Deluxe 250 967738-0112 | USB, черная | ШТ | 1 | 0 | 0 | 0 | 0 | 0 | 1 | 0 | 0 | 0 | 0 | 0 | 0 | 448.4746 | 448.4746
2649 | НижНовхс1358 | ООО "Газпром трансгаз Нижний Новгород" | Клавиатура | Deluxe 250 967738-0112 | USB, черная | ШТ | 1 | 0 | 0 | 0 | 0 | 0 | 0 | 1 | 0 | 0 | 0 | 0 | 0 | 448.4746 | 448.4746
2650 | НижНовхс1359 | ООО "Газпром трансгаз Нижний Новгород" | Клавиатура | Deluxe 250 967738-0112 | USB, черная | ШТ | 1 | 0 | 0 | 0 | 0 | 0 | 0 | 0 | 0 | 0 | 1 | 0 | 0 | 448.4746 | 448.4746
2651 | НижНовхс1360 | ООО "Газпром трансгаз Нижний Новгород" | Клавиатура | Deluxe 250 967738-0112 | USB, черная | ШТ | 1 | 0 | 0 | 0 | 0 | 0 | 0 | 0 | 0 | 0 | 1 | 0 | 0 | 448.4746 | 448.4746
2652 | НижНовхс1361 | ООО "Газпром трансгаз Нижний Новгород" | Клавиатура | Deluxe 250 967738-0112 | USB, черная | ШТ | 1 | 0 | 0 | 0 | 0 | 0 | 0 | 0 | 0 | 1 | 0 | 0 | 0 | 448.4746 | 448.4746
2653 | НижНовхс1362 | ООО "Газпром трансгаз Нижний Новгород" | Клавиатура | Deluxe 250 967738-0112 | USB, черная | ШТ | 1 | 0 | 0 | 0 | 1 | 0 | 0 | 0 | 0 | 0 | 0 | 0 | 0 | 448.4746 | 448.4746
2654 | НижНовхс1363 | ООО "Газпром трансгаз Нижний Новгород" | Клавиатура | Deluxe 250 967738-0112 | USB, черная | ШТ | 1 | 0 | 0 | 0 | 1 | 0 | 0 | 0 | 0 | 0 | 0 | 0 | 0 | 448.4746 | 448.4746
2655 | НижНовхс1364 | ООО "Газпром трансгаз Нижний Новгород" | Клавиатура | Deluxe 250 967738-0112 | USB, черная | ШТ | 1 | 0 | 0 | 0 | 0 | 0 | 0 | 0 | 0 | 0 | 1 | 0 | 0 | 448.4746 | 448.4746
2656 | НижНовхс1365 | ООО "Газпром трансгаз Нижний Новгород" | Клавиатура | Deluxe 250 967738-0112 | USB, черная | ШТ | 1 | 0 | 0 | 0 | 1 | 0 | 0 | 0 | 0 | 0 | 0 | 0 | 0 | 448.4746 | 448.4746
2657 | НижНовхс1366 | ООО "Газпром трансгаз Нижний Новгород" | Клавиатура | Deluxe 250 967738-0112 | USB, черная | ШТ | 1 | 0 | 0 | 0 | 0 | 0 | 0 | 0 | 0 | 1 | 0 | 0 | 0 | 448.4746 | 448.4746
2658 | НижНовхс1367 | ООО "Газпром трансгаз Нижний Новгород" | Клавиатура | Deluxe 250 967738-0112 | USB, черная | ШТ | 1 | 0 | 1 | 0 | 0 | 0 | 0 | 0 | 0 | 0 | 0 | 0 | 0 | 448.4746 | 448.4746
2659 | НижНовхс1368 | ООО "Газпром трансгаз Нижний Новгород" | Клавиатура | Deluxe 250 967738-0112 | USB, черная | ШТ | 1 | 0 | 0 | 0 | 0 | 0 | 0 | 0 | 0 | 1 | 0 | 0 | 0 | 448.4746 | 448.4746
2660 | НижНовхс1369 | ООО "Газпром трансгаз Нижний Новгород" | Клавиатура | Deluxe 250 967738-0112 | USB, черная | ШТ | 1 | 0 | 1 | 0 | 0 | 0 | 0 | 0 | 0 | 0 | 0 | 0 | 0 | 448.4746 | 448.4746
2661 | НижНовхс1370 | ООО "Газпром трансгаз Нижний Новгород" | Клавиатура | Deluxe 250 967738-0112 | USB, черная | ШТ | 1 | 0 | 1 | 0 | 0 | 0 | 0 | 0 | 0 | 0 | 0 | 0 | 0 | 448.4746 | 448.4746
2662 | НижНовхс1371 | ООО "Газпром трансгаз Нижний Новгород" | Клавиатура | Deluxe 250 967738-0112 | USB, черная | ШТ | 1 | 0 | 0 | 0 | 0 | 0 | 1 | 0 | 0 | 0 | 0 | 0 | 0 | 448.4746 | 448.4746
2663 | НижНовхс1372 | ООО "Газпром трансгаз Нижний Новгород" | Клавиатура | Deluxe 250 967738-0112 | USB, черная | ШТ | 1 | 0 | 0 | 0 | 0 | 0 | 1 | 0 | 0 | 0 | 0 | 0 | 0 | 448.4746 | 448.4746
2664 | НижНовхс1373 | ООО "Газпром трансгаз Нижний Новгород" | Клавиатура | Deluxe 250 967738-0112 | USB, черная | ШТ | 1 | 0 | 0 | 1 | 0 | 0 | 0 | 0 | 0 | 0 | 0 | 0 | 0 | 448.4746 | 448.4746
2665 | НижНовхс1374 | ООО "Газпром трансгаз Нижний Новгород" | Клавиатура | Deluxe 250 967738-0112 | USB, черная | ШТ | 1 | 0 | 0 | 0 | 0 | 0 | 0 | 0 | 0 | 0 | 1 | 0 | 0 | 448.4746 | 448.4746
2666 | НижНовхс1375 | ООО "Газпром трансгаз Нижний Новгород" | Клавиатура | Deluxe 250 967738-0112 | USB, черная | ШТ | 1 | 0 | 0 | 0 | 0 | 0 | 0 | 0 | 0 | 0 | 0 | 0 | 1 | 448.4746 | 448.4746
2667 | НижНовхс1376 | ООО "Газпром трансгаз Нижний Новгород" | Клавиатура | Deluxe 250 967738-0112 | USB, черная | ШТ | 1 | 0 | 0 | 0 | 0 | 0 | 0 | 0 | 0 | 0 | 0 | 0 | 1 | 448.4746 | 448.4746
2668 | НижНовхс1377 | ООО "Газпром трансгаз Нижний Новгород" | Клавиатура | Deluxe 250 967738-0112 | USB, черная | ШТ | 1 | 0 | 0 | 0 | 0 | 0 | 0 | 1 | 0 | 0 | 0 | 0 | 0 | 448.4746 | 448.4746
2669 | НижНовхс1378 | ООО "Газпром трансгаз Нижний Новгород" | Клавиатура | Deluxe 250 967738-0112 | USB, черная | ШТ | 1 | 0 | 0 | 0 | 0 | 0 | 1 | 0 | 0 | 0 | 0 | 0 | 0 | 448.4746 | 448.4746
2670 | НижНовхс1379 | ООО "Газпром трансгаз Нижний Новгород" | Клавиатура | Deluxe 250 967738-0112 | USB, черная | ШТ | 1 | 0 | 0 | 0 | 0 | 0 | 0 | 0 | 0 | 0 | 1 | 0 | 0 | 448.4746 | 448.4746
2671 | НижНовхс1380 | ООО "Газпром трансгаз Нижний Новгород" | Клавиатура | Deluxe 250 967738-0112 | USB, черная | ШТ | 1 | 0 | 0 | 0 | 0 | 0 | 0 | 0 | 0 | 0 | 0 | 0 | 1 | 448.4746 | 448.4746
2672 | НижНовхс1381 | ООО "Газпром трансгаз Нижний Новгород" | Клавиатура | Deluxe 250 967738-0112 | USB, черная | ШТ | 1 | 0 | 0 | 1 | 0 | 0 | 0 | 0 | 0 | 0 | 0 | 0 | 0 | 448.4746 | 448.4746
2673 | НижНовхс1382 | ООО "Газпром трансгаз Нижний Новгород" | Клавиатура | Deluxe 250 967738-0112 | USB, черная | ШТ | 1 | 0 | 0 | 1 | 0 | 0 | 0 | 0 | 0 | 0 | 0 | 0 | 0 | 448.4746 | 448.4746
2674 | НижНовхс1383 | ООО "Газпром трансгаз Нижний Новгород" | Клавиатура | Deluxe 250 967738-0112 | USB, черная | ШТ | 1 | 0 | 0 | 1 | 0 | 0 | 0 | 0 | 0 | 0 | 0 | 0 | 0 | 448.4746 | 448.4746
2675 | НижНовхс1384 | ООО "Газпром трансгаз Нижний Новгород" | Клавиатура | Deluxe 250 967738-0112 | USB, черная | ШТ | 1 | 0 | 0 | 0 | 0 | 0 | 0 | 1 | 0 | 0 | 0 | 0 | 0 | 448.4746 | 448.4746
2676 | НижНовхс1385 | ООО "Газпром трансгаз Нижний Новгород" | Клавиатура | Deluxe 250 967738-0112 | USB, черная | ШТ | 1 | 0 | 0 | 0 | 0 | 0 | 0 | 1 | 0 | 0 | 0 | 0 | 0 | 448.4746 | 448.4746
2677 | НижНовхс1386 | ООО "Газпром трансгаз Нижний Новгород" | Клавиатура | Deluxe 250 967738-0112 | USB, черная | ШТ | 1 | 0 | 0 | 0 | 0 | 0 | 0 | 0 | 1 | 0 | 0 | 0 | 0 | 448.4746 | 448.4746
2678 | НижНовхс1387 | ООО "Газпром трансгаз Нижний Новгород" | Клавиатура | Deluxe 250 967738-0112 | USB, черная | ШТ | 1 | 0 | 0 | 0 | 0 | 0 | 0 | 0 | 0 | 1 | 0 | 0 | 0 | 448.4746 | 448.4746
2679 | НижНовхс1388 | ООО "Газпром трансгаз Нижний Новгород" | Клавиатура | Deluxe 250 967738-0112 | USB, черная | ШТ | 1 | 0 | 0 | 0 | 1 | 0 | 0 | 0 | 0 | 0 | 0 | 0 | 0 | 448.4746 | 448.4746
2680 | НижНовхс1389 | ООО "Газпром трансгаз Нижний Новгород" | Клавиатура | Deluxe 250 967738-0112 | USB, черная | ШТ | 1 | 0 | 0 | 0 | 0 | 0 | 0 | 0 | 0 | 1 | 0 | 0 | 0 | 448.4746 | 448.4746
2681 | НижНовхс1390 | ООО "Газпром трансгаз Нижний Новгород" | Клавиатура | Deluxe 250 967738-0112 | USB, черная | ШТ | 1 | 0 | 0 | 0 | 0 | 0 | 1 | 0 | 0 | 0 | 0 | 0 | 0 | 448.4746 | 448.4746
2682 | НижНовхс1391 | ООО "Газпром трансгаз Нижний Новгород" | Клавиатура | Deluxe 250 967738-0112 | USB, черная | ШТ | 1 | 0 | 0 | 0 | 0 | 0 | 0 | 0 | 0 | 1 | 0 | 0 | 0 | 448.4746 | 448.4746
2683 | НижНовхс1392 | ООО "Газпром трансгаз Нижний Новгород" | Клавиатура | Deluxe 250 967738-0112 | USB, черная | ШТ | 1 | 0 | 0 | 0 | 0 | 0 | 0 | 0 | 0 | 0 | 0 | 1 | 0 | 448.4746 | 448.4746
2684 | НижНовхс1393 | ООО "Газпром трансгаз Нижний Новгород" | Клавиатура | Deluxe 250 967738-0112 | USB, черная | ШТ | 1 | 0 | 0 | 0 | 0 | 0 | 0 | 0 | 0 | 0 | 0 | 0 | 1 | 448.4746 | 448.4746
2685 | НижНовхс1394 | ООО "Газпром трансгаз Нижний Новгород" | Клавиатура | Deluxe 250 967738-0112 | USB, черная | ШТ | 1 | 0 | 0 | 0 | 0 | 0 | 0 | 0 | 0 | 0 | 0 | 0 | 1 | 448.4746 | 448.4746
2686 | НижНовхс1395 | ООО "Газпром трансгаз Нижний Новгород" | Клавиатура | Deluxe 250 967738-0112 | USB, черная | ШТ | 1 | 0 | 0 | 0 | 0 | 0 | 0 | 0 | 0 | 0 | 0 | 0 | 1 | 448.4746 | 448.4746
2687 | НижНовхс1396 | ООО "Газпром трансгаз Нижний Новгород" | Клавиатура | Deluxe 250 967738-0112 | USB, черная | ШТ | 1 | 0 | 0 | 0 | 0 | 0 | 0 | 0 | 0 | 0 | 0 | 0 | 1 | 448.4746 | 448.4746
2688 | НижНовхс1397 | ООО "Газпром трансгаз Нижний Новгород" | Клавиатура | Deluxe 250 967738-0112 | USB, черная | ШТ | 1 | 0 | 0 | 0 | 0 | 0 | 0 | 1 | 0 | 0 | 0 | 0 | 0 | 448.4746 | 448.4746
2689 | НижНовхс1398 | ООО "Газпром трансгаз Нижний Новгород" | Клавиатура | Deluxe 250 967738-0112 | USB, черная | ШТ | 1 | 0 | 0 | 0 | 1 | 0 | 0 | 0 | 0 | 0 | 0 | 0 | 0 | 448.4746 | 448.4746
2690 | НижНовхс1399 | ООО "Газпром трансгаз Нижний Новгород" | Клавиатура | Deluxe 250 967738-0112 | USB, черная | ШТ | 1 | 0 | 0 | 1 | 0 | 0 | 0 | 0 | 0 | 0 | 0 | 0 | 0 | 448.4746 | 448.4746
2691 | НижНовхс1400 | ООО "Газпром трансгаз Нижний Новгород" | Клавиатура | Deluxe 250 967738-0112 | USB, черная | ШТ | 1 | 0 | 0 | 1 | 0 | 0 | 0 | 0 | 0 | 0 | 0 | 0 | 0 | 448.4746 | 448.4746
2692 | НижНовхс1401 | ООО "Газпром трансгаз Нижний Новгород" | Клавиатура | Deluxe 250 967738-0112 | USB, черная | ШТ | 1 | 0 | 0 | 0 | 0 | 0 | 0 | 0 | 0 | 0 | 1 | 0 | 0 | 448.4746 | 448.4746
2693 | НижНовхс1402 | ООО "Газпром трансгаз Нижний Новгород" | Клавиатура | Deluxe 250 967738-0112 | USB, черная | ШТ | 1 | 0 | 1 | 0 | 0 | 0 | 0 | 0 | 0 | 0 | 0 | 0 | 0 | 448.4746 | 448.4746
2694 | НижНовхс1403 | ООО "Газпром трансгаз Нижний Новгород" | Клавиатура | Deluxe 250 967738-0112 | USB, черная | ШТ | 1 | 0 | 0 | 0 | 1 | 0 | 0 | 0 | 0 | 0 | 0 | 0 | 0 | 448.4746 | 448.4746
2695 | НижНовхс1404 | ООО "Газпром трансгаз Нижний Новгород" | Клавиатура | Deluxe 250 967738-0112 | USB, черная | ШТ | 1 | 0 | 0 | 0 | 1 | 0 | 0 | 0 | 0 | 0 | 0 | 0 | 0 | 448.4746 | 448.4746
2696 | НижНовхс1405 | ООО "Газпром трансгаз Нижний Новгород" | Клавиатура | Deluxe 250 967738-0112 | USB, черная | ШТ | 1 | 0 | 0 | 0 | 0 | 1 | 0 | 0 | 0 | 0 | 0 | 0 | 0 | 448.4746 | 448.4746
2697 | НижНовхс1406 | ООО "Газпром трансгаз Нижний Новгород" | Клавиатура | Deluxe 250 967738-0112 | USB, черная | ШТ | 1 | 0 | 0 | 0 | 0 | 0 | 0 | 0 | 1 | 0 | 0 | 0 | 0 | 448.4746 | 448.4746
2698 | НижНовхс1407 | ООО "Газпром трансгаз Нижний Новгород" | Клавиатура | Deluxe 250 967738-0112 | USB, черная | ШТ | 1 | 0 | 0 | 0 | 0 | 0 | 0 | 0 | 0 | 0 | 1 | 0 | 0 | 448.4746 | 448.4746
2699 | НижНовхс1408 | ООО "Газпром трансгаз Нижний Новгород" | Клавиатура | Deluxe 250 967738-0112 | USB, черная | ШТ | 1 | 0 | 1 | 0 | 0 | 0 | 0 | 0 | 0 | 0 | 0 | 0 | 0 | 448.4746 | 448.4746
2700 | НижНовхс1409 | ООО "Газпром трансгаз Нижний Новгород" | Клавиатура | Deluxe 250 967738-0112 | USB, черная | ШТ | 1 | 0 | 0 | 0 | 0 | 0 | 0 | 0 | 1 | 0 | 0 | 0 | 0 | 448.4746 | 448.4746
2701 | НижНовхс1410 | ООО "Газпром трансгаз Нижний Новгород" | Клавиатура | Deluxe 250 967738-0112 | USB, черная | ШТ | 1 | 0 | 0 | 0 | 0 | 0 | 0 | 1 | 0 | 0 | 0 | 0 | 0 | 448.4746 | 448.4746
2702 | НижНовхс1411 | ООО "Газпром трансгаз Нижний Новгород" | Клавиатура | Deluxe 250 967738-0112 | USB, черная | ШТ | 1 | 0 | 0 | 0 | 0 | 0 | 1 | 0 | 0 | 0 | 0 | 0 | 0 | 448.4746 | 448.4746
2703 | НижНовхс1412 | ООО "Газпром трансгаз Нижний Новгород" | Клавиатура | Deluxe 250 967738-0112 | USB, черная | ШТ | 1 | 0 | 0 | 0 | 0 | 0 | 0 | 0 | 0 | 1 | 0 | 0 | 0 | 448.4746 | 448.4746
2704 | НижНовхс1413 | ООО "Газпром трансгаз Нижний Новгород" | Клавиатура | Deluxe 250 967738-0112 | USB, черная | ШТ | 1 | 0 | 0 | 0 | 0 | 0 | 0 | 1 | 0 | 0 | 0 | 0 | 0 | 448.4746 | 448.4746
2705 | НижНовхс1414 | ООО "Газпром трансгаз Нижний Новгород" | Клавиатура | Deluxe 250 967738-0112 | USB, черная | ШТ | 1 | 0 | 0 | 0 | 0 | 0 | 0 | 0 | 0 | 1 | 0 | 0 | 0 | 448.4746 | 448.4746
2706 | НижНовхс1415 | ООО "Газпром трансгаз Нижний Новгород" | Клавиатура | Deluxe 250 967738-0112 | USB, черная | ШТ | 1 | 0 | 0 | 0 | 0 | 0 | 0 | 0 | 1 | 0 | 0 | 0 | 0 | 448.4746 | 448.4746
2707 | НижНовхс1416 | ООО "Газпром трансгаз Нижний Новгород" | Клавиатура | Deluxe 250 967738-0112 | USB, черная | ШТ | 1 | 0 | 0 | 0 | 0 | 0 | 0 | 0 | 1 | 0 | 0 | 0 | 0 | 448.4746 | 448.4746
2708 | НижНовхс1417 | ООО "Газпром трансгаз Нижний Новгород" | Клавиатура | Deluxe 250 967738-0112 | USB, черная | ШТ | 1 | 0 | 0 | 0 | 0 | 1 | 0 | 0 | 0 | 0 | 0 | 0 | 0 | 448.4746 | 448.4746
2709 | НижНовхс1418 | ООО "Газпром трансгаз Нижний Новгород" | Клавиатура | Deluxe 250 967738-0112 | USB, черная | ШТ | 1 | 0 | 0 | 0 | 0 | 0 | 0 | 0 | 0 | 0 | 1 | 0 | 0 | 448.4746 | 448.4746
2710 | НижНовхс1419 | ООО "Газпром трансгаз Нижний Новгород" | Клавиатура | Deluxe 250 967738-0112 | USB, черная | ШТ | 1 | 0 | 0 | 0 | 0 | 0 | 0 | 0 | 1 | 0 | 0 | 0 | 0 | 448.4746 | 448.4746
2711 | НижНовхс1420 | ООО "Газпром трансгаз Нижний Новгород" | Клавиатура | Deluxe 250 967738-0112 | USB, черная | ШТ | 1 | 0 | 0 | 0 | 0 | 0 | 0 | 0 | 0 | 0 | 1 | 0 | 0 | 448.4746 | 448.4746
2712 | НижНовхс1421 | ООО "Газпром трансгаз Нижний Новгород" | Клавиатура | Deluxe 250 967738-0112 | USB, черная | ШТ | 1 | 0 | 0 | 0 | 0 | 0 | 0 | 0 | 0 | 1 | 0 | 0 | 0 | 448.4746 | 448.4746
2713 | НижНовхс1422 | ООО "Газпром трансгаз Нижний Новгород" | Клавиатура | Deluxe 250 967738-0112 | USB, черная | ШТ | 1 | 0 | 0 | 0 | 0 | 0 | 0 | 0 | 0 | 1 | 0 | 0 | 0 | 448.4746 | 448.4746
2714 | НижНовхс1423 | ООО "Газпром трансгаз Нижний Новгород" | Клавиатура | Deluxe 250 967738-0112 | USB, черная | ШТ | 1 | 0 | 0 | 0 | 0 | 0 | 0 | 0 | 1 | 0 | 0 | 0 | 0 | 448.4746 | 448.4746
2715 | НижНовхс1424 | ООО "Газпром трансгаз Нижний Новгород" | Клавиатура | Deluxe 250 967738-0112 | USB, черная | ШТ | 1 | 0 | 0 | 0 | 0 | 0 | 0 | 0 | 0 | 1 | 0 | 0 | 0 | 448.4746 | 448.4746
2716 | НижНовхс1425 | ООО "Газпром трансгаз Нижний Новгород" | Клавиатура | Deluxe 250 967738-0112 | USB, черная | ШТ | 1 | 0 | 0 | 0 | 0 | 0 | 0 | 0 | 0 | 1 | 0 | 0 | 0 | 448.4746 | 448.4746
2717 | НижНовхс1426 | ООО "Газпром трансгаз Нижний Новгород" | Клавиатура | Deluxe 250 967738-0112 | USB, черная | ШТ | 1 | 0 | 0 | 0 | 0 | 0 | 0 | 0 | 0 | 1 | 0 | 0 | 0 | 448.4746 | 448.4746
2718 | НижНовхс1427 | ООО "Газпром трансгаз Нижний Новгород" | Клавиатура | Deluxe 250 967738-0112 | USB, черная | ШТ | 1 | 0 | 0 | 0 | 0 | 0 | 0 | 0 | 0 | 1 | 0 | 0 | 0 | 448.4746 | 448.4746
2719 | НижНовхс1428 | ООО "Газпром трансгаз Нижний Новгород" | Клавиатура | Deluxe 250 967738-0112 | USB, черная | ШТ | 1 | 0 | 0 | 0 | 0 | 0 | 0 | 0 | 0 | 1 | 0 | 0 | 0 | 448.4746 | 448.4746
2720 | НижНовхс1429 | ООО "Газпром трансгаз Нижний Новгород" | Клавиатура | Deluxe 250 967738-0112 | USB, черная | ШТ | 1 | 0 | 0 | 0 | 0 | 0 | 0 | 0 | 0 | 1 | 0 | 0 | 0 | 448.4746 | 448.4746
2721 | НижНовхс1430 | ООО "Газпром трансгаз Нижний Новгород" | Клавиатура | Deluxe 250 967738-0112 | USB, черная | ШТ | 1 | 0 | 0 | 0 | 0 | 0 | 0 | 0 | 0 | 1 | 0 | 0 | 0 | 448.4746 | 448.4746
2722 | НижНовхс1431 | ООО "Газпром трансгаз Нижний Новгород" | Клавиатура | Deluxe 250 967738-0112 | USB, черная | ШТ | 1 | 0 | 0 | 0 | 0 | 0 | 0 | 0 | 0 | 1 | 0 | 0 | 0 | 448.4746 | 448.4746
2723 | НижНовхс1432 | ООО "Газпром трансгаз Нижний Новгород" | Клавиатура | Deluxe 250 967738-0112 | USB, черная | ШТ | 1 | 0 | 0 | 0 | 0 | 0 | 1 | 0 | 0 | 0 | 0 | 0 | 0 | 448.4746 | 448.4746
2724 | НижНовхс1433 | ООО "Газпром трансгаз Нижний Новгород" | Клавиатура | Deluxe 250 967738-0112 | USB, черная | ШТ | 1 | 0 | 0 | 0 | 0 | 0 | 1 | 0 | 0 | 0 | 0 | 0 | 0 | 448.4746 | 448.4746
2725 | НижНовхс1434 | ООО "Газпром трансгаз Нижний Новгород" | Клавиатура | Deluxe 250 967738-0112 | USB, черная | ШТ | 1 | 0 | 0 | 0 | 0 | 0 | 1 | 0 | 0 | 0 | 0 | 0 | 0 | 448.4746 | 448.4746
2726 | НижНовхс1435 | ООО "Газпром трансгаз Нижний Новгород" | Клавиатура | Deluxe 250 967738-0112 | USB, черная | ШТ | 1 | 0 | 0 | 0 | 0 | 0 | 1 | 0 | 0 | 0 | 0 | 0 | 0 | 448.4746 | 448.4746
2727 | НижНовхс1436 | ООО "Газпром трансгаз Нижний Новгород" | Клавиатура | Deluxe 250 967738-0112 | USB, черная | ШТ | 1 | 0 | 0 | 0 | 0 | 0 | 1 | 0 | 0 | 0 | 0 | 0 | 0 | 448.4746 | 448.4746
2728 | НижНовхс1437 | ООО "Газпром трансгаз Нижний Новгород" | Клавиатура | Deluxe 250 967738-0112 | USB, черная | ШТ | 1 | 0 | 0 | 0 | 0 | 0 | 1 | 0 | 0 | 0 | 0 | 0 | 0 | 448.4746 | 448.4746
2729 | НижНовхс1438 | ООО "Газпром трансгаз Нижний Новгород" | Клавиатура | Deluxe 250 967738-0112 | USB, черная | ШТ | 1 | 0 | 0 | 0 | 0 | 0 | 1 | 0 | 0 | 0 | 0 | 0 | 0 | 448.4746 | 448.4746
2730 | НижНовхс1439 | ООО "Газпром трансгаз Нижний Новгород" | Клавиатура | Deluxe 250 967738-0112 | USB, черная | ШТ | 1 | 0 | 0 | 0 | 0 | 0 | 1 | 0 | 0 | 0 | 0 | 0 | 0 | 448.4746 | 448.4746
2731 | НижНовхс1440 | ООО "Газпром трансгаз Нижний Новгород" | Клавиатура | Deluxe 250 967738-0112 | USB, черная | ШТ | 1 | 0 | 0 | 0 | 0 | 0 | 1 | 0 | 0 | 0 | 0 | 0 | 0 | 448.4746 | 448.4746
2732 | НижНовхс1441 | ООО "Газпром трансгаз Нижний Новгород" | Клавиатура | Deluxe 250 967738-0112 | USB, черная | ШТ | 1 | 0 | 0 | 0 | 0 | 0 | 1 | 0 | 0 | 0 | 0 | 0 | 0 | 448.4746 | 448.4746
2733 | НижНовхс1442 | ООО "Газпром трансгаз Нижний Новгород" | Клавиатура | Deluxe 250 967738-0112 | USB, черная | ШТ | 1 | 0 | 0 | 0 | 0 | 0 | 1 | 0 | 0 | 0 | 0 | 0 | 0 | 448.4746 | 448.4746
2734 | НижНовхс1443 | ООО "Газпром трансгаз Нижний Новгород" | Клавиатура | Deluxe 250 967738-0112 | USB, черная | ШТ | 1 | 0 | 0 | 0 | 0 | 0 | 0 | 0 | 0 | 0 | 1 | 0 | 0 | 448.4746 | 448.4746
2735 | НижНовхс1444 | ООО "Газпром трансгаз Нижний Новгород" | Клавиатура | Deluxe 250 967738-0112 | USB, черная | ШТ | 1 | 0 | 0 | 0 | 0 | 0 | 0 | 0 | 0 | 0 | 1 | 0 | 0 | 448.4746 | 448.4746
2736 | НижНовхс1445 | ООО "Газпром трансгаз Нижний Новгород" | Клавиатура | Deluxe 250 967738-0112 | USB, черная | ШТ | 1 | 0 | 0 | 0 | 0 | 0 | 0 | 0 | 0 | 0 | 1 | 0 | 0 | 448.4746 | 448.4746
2737 | НижНовхс1446 | ООО "Газпром трансгаз Нижний Новгород" | Клавиатура | Deluxe 250 967738-0112 | USB, черная | ШТ | 1 | 0 | 0 | 0 | 0 | 0 | 0 | 1 | 0 | 0 | 0 | 0 | 0 | 448.4746 | 448.4746
2738 | НижНовхс1447 | ООО "Газпром трансгаз Нижний Новгород" | Клавиатура | Deluxe 250 967738-0112 | USB, черная | ШТ | 1 | 0 | 0 | 0 | 0 | 0 | 0 | 1 | 0 | 0 | 0 | 0 | 0 | 448.4746 | 448.4746
2739 | НижНовхс1448 | ООО "Газпром трансгаз Нижний Новгород" | Клавиатура | Deluxe 250 967738-0112 | USB, черная | ШТ | 1 | 0 | 0 | 0 | 0 | 0 | 1 | 0 | 0 | 0 | 0 | 0 | 0 | 448.4746 | 448.4746
2740 | НижНовхс1449 | ООО "Газпром трансгаз Нижний Новгород" | Клавиатура | Deluxe 250 967738-0112 | USB, черная | ШТ | 1 | 0 | 0 | 0 | 0 | 0 | 0 | 0 | 0 | 0 | 0 | 0 | 1 | 448.4746 | 448.4746
2741 | НижНовхс1450 | ООО "Газпром трансгаз Нижний Новгород" | Клавиатура | Deluxe 250 967738-0112 | USB, черная | ШТ | 1 | 0 | 0 | 0 | 0 | 0 | 0 | 0 | 0 | 1 | 0 | 0 | 0 | 448.4746 | 448.4746
2742 | НижНовхс1451 | ООО "Газпром трансгаз Нижний Новгород" | Клавиатура | Deluxe 250 967738-0112 | USB, черная | ШТ | 1 | 0 | 0 | 0 | 0 | 0 | 0 | 0 | 0 | 1 | 0 | 0 | 0 | 448.4746 | 448.4746
2743 | НижНовхс1452 | ООО "Газпром трансгаз Нижний Новгород" | Клавиатура | Deluxe 250 967738-0112 | USB, черная | ШТ | 1 | 0 | 0 | 0 | 0 | 0 | 0 | 1 | 0 | 0 | 0 | 0 | 0 | 448.4746 | 448.4746
2744 | НижНовхс1453 | ООО "Газпром трансгаз Нижний Новгород" | Клавиатура | Deluxe 250 967738-0112 | USB, черная | ШТ | 1 | 0 | 0 | 0 | 0 | 0 | 0 | 1 | 0 | 0 | 0 | 0 | 0 | 448.4746 | 448.4746
2745 | НижНовхс1454 | ООО "Газпром трансгаз Нижний Новгород" | Клавиатура | Deluxe 250 967738-0112 | USB, черная | ШТ | 1 | 0 | 0 | 0 | 0 | 0 | 0 | 1 | 0 | 0 | 0 | 0 | 0 | 448.4746 | 448.4746
2746 | НижНовхс1455 | ООО "Газпром трансгаз Нижний Новгород" | Клавиатура | Deluxe 250 967738-0112 | USB, черная | ШТ | 1 | 0 | 0 | 0 | 1 | 0 | 0 | 0 | 0 | 0 | 0 | 0 | 0 | 448.4746 | 448.4746
2747 | НижНовхс1456 | ООО "Газпром трансгаз Нижний Новгород" | Клавиатура | Deluxe 250 967738-0112 | USB, черная | ШТ | 1 | 0 | 0 | 0 | 1 | 0 | 0 | 0 | 0 | 0 | 0 | 0 | 0 | 448.4746 | 448.4746
2748 | НижНовхс1457 | ООО "Газпром трансгаз Нижний Новгород" | Клавиатура | Deluxe 250 967738-0112 | USB, черная | ШТ | 1 | 0 | 0 | 0 | 0 | 0 | 0 | 1 | 0 | 0 | 0 | 0 | 0 | 448.4746 | 448.4746
2749 | НижНовхс1458 | ООО "Газпром трансгаз Нижний Новгород" | Клавиатура | Deluxe 250 967738-0112 | USB, черная | ШТ | 1 | 0 | 0 | 0 | 0 | 0 | 0 | 1 | 0 | 0 | 0 | 0 | 0 | 448.4746 | 448.4746
2750 | НижНовхс1459 | ООО "Газпром трансгаз Нижний Новгород" | Клавиатура | Deluxe 250 967738-0112 | USB, черная | ШТ | 1 | 0 | 0 | 1 | 0 | 0 | 0 | 0 | 0 | 0 | 0 | 0 | 0 | 448.4746 | 448.4746
2751 | НижНовхс1460 | ООО "Газпром трансгаз Нижний Новгород" | Клавиатура | Deluxe 250 967738-0112 | USB, черная | ШТ | 1 | 0 | 0 | 1 | 0 | 0 | 0 | 0 | 0 | 0 | 0 | 0 | 0 | 448.4746 | 448.4746
2752 | НижНовхс1461 | ООО "Газпром трансгаз Нижний Новгород" | Клавиатура | Deluxe 250 967738-0112 | USB, черная | ШТ | 1 | 0 | 0 | 1 | 0 | 0 | 0 | 0 | 0 | 0 | 0 | 0 | 0 | 448.4746 | 448.4746
2753 | НижНовхс1462 | ООО "Газпром трансгаз Нижний Новгород" | Клавиатура | Deluxe 250 967738-0112 | USB, черная | ШТ | 1 | 1 | 0 | 0 | 0 | 0 | 0 | 0 | 0 | 0 | 0 | 0 | 0 | 448.4746 | 448.4746
2754 | НижНовхс1463 | ООО "Газпром трансгаз Нижний Новгород" | Клавиатура | Deluxe 250 967738-0112 | USB, черная | ШТ | 1 | 1 | 0 | 0 | 0 | 0 | 0 | 0 | 0 | 0 | 0 | 0 | 0 | 448.4746 | 448.4746
2755 | НижНовхс1464 | ООО "Газпром трансгаз Нижний Новгород" | Клавиатура | Deluxe 250 967738-0112 | USB, черная | ШТ | 1 | 1 | 0 | 0 | 0 | 0 | 0 | 0 | 0 | 0 | 0 | 0 | 0 | 448.4746 | 448.4746
2756 | НижНовхс1465 | ООО "Газпром трансгаз Нижний Новгород" | Клавиатура | Deluxe 250 967738-0112 | USB, черная | ШТ | 1 | 1 | 0 | 0 | 0 | 0 | 0 | 0 | 0 | 0 | 0 | 0 | 0 | 448.4746 | 448.4746
2757 | НижНовхс1466 | ООО "Газпром трансгаз Нижний Новгород" | Клавиатура | Deluxe 250 967738-0112 | USB, черная | ШТ | 1 | 0 | 0 | 0 | 0 | 0 | 0 | 0 | 0 | 0 | 1 | 0 | 0 | 448.4746 | 448.4746
2758 | НижНовхс1467 | ООО "Газпром трансгаз Нижний Новгород" | Клавиатура | Deluxe 250 967738-0112 | USB, черная | ШТ | 1 | 0 | 0 | 0 | 0 | 0 | 0 | 0 | 0 | 0 | 1 | 0 | 0 | 448.4746 | 448.4746
2759 | НижНовхс1468 | ООО "Газпром трансгаз Нижний Новгород" | Клавиатура | Deluxe 250 967738-0112 | USB, черная | ШТ | 1 | 0 | 0 | 0 | 0 | 0 | 0 | 0 | 0 | 0 | 1 | 0 | 0 | 448.4746 | 448.4746
2760 | НижНовхс1469 | ООО "Газпром трансгаз Нижний Новгород" | Клавиатура | Deluxe 250 967738-0112 | USB, черная | ШТ | 1 | 0 | 0 | 0 | 0 | 0 | 0 | 1 | 0 | 0 | 0 | 0 | 0 | 448.4746 | 448.4746
2761 | НижНовхс1470 | ООО "Газпром трансгаз Нижний Новгород" | Клавиатура | Deluxe 250 967738-0112 | USB, черная | ШТ | 1 | 0 | 0 | 0 | 0 | 0 | 0 | 1 | 0 | 0 | 0 | 0 | 0 | 448.4746 | 448.4746
2762 | НижНовхс1471 | ООО "Газпром трансгаз Нижний Новгород" | Клавиатура | Deluxe 250 967738-0112 | USB, черная | ШТ | 1 | 0 | 0 | 0 | 0 | 0 | 0 | 1 | 0 | 0 | 0 | 0 | 0 | 448.4746 | 448.4746
2763 | НижНовхс1472 | ООО "Газпром трансгаз Нижний Новгород" | Клавиатура | Deluxe 250 967738-0112 | USB, черная | ШТ | 1 | 0 | 0 | 0 | 0 | 0 | 0 | 1 | 0 | 0 | 0 | 0 | 0 | 448.4746 | 448.4746
2764 | НижНовхс1473 | ООО "Газпром трансгаз Нижний Новгород" | Клавиатура | Deluxe 250 967738-0112 | USB, черная | ШТ | 1 | 0 | 0 | 0 | 0 | 0 | 0 | 1 | 0 | 0 | 0 | 0 | 0 | 448.4746 | 448.4746
2765 | НижНовхс1474 | ООО "Газпром трансгаз Нижний Новгород" | Клавиатура | Deluxe 250 967738-0112 | USB, черная | ШТ | 1 | 0 | 0 | 0 | 1 | 0 | 0 | 0 | 0 | 0 | 0 | 0 | 0 | 448.4746 | 448.4746
2766 | НижНовхс1475 | ООО "Газпром трансгаз Нижний Новгород" | Клавиатура | Deluxe 250 967738-0112 | USB, черная | ШТ | 1 | 0 | 0 | 0 | 1 | 0 | 0 | 0 | 0 | 0 | 0 | 0 | 0 | 448.4746 | 448.4746
2767 | НижНовхс1476 | ООО "Газпром трансгаз Нижний Новгород" | Клавиатура | Deluxe 250 967738-0112 | USB, черная | ШТ | 1 | 0 | 0 | 0 | 1 | 0 | 0 | 0 | 0 | 0 | 0 | 0 | 0 | 448.4746 | 448.4746
2768 | НижНовхс1477 | ООО "Газпром трансгаз Нижний Новгород" | Клавиатура | Deluxe 250 967738-0112 | USB, черная | ШТ | 1 | 0 | 0 | 0 | 1 | 0 | 0 | 0 | 0 | 0 | 0 | 0 | 0 | 448.4746 | 448.4746
2769 | НижНовхс1478 | ООО "Газпром трансгаз Нижний Новгород" | Клавиатура | Deluxe 250 967738-0112 | USB, черная | ШТ | 1 | 0 | 0 | 0 | 0 | 0 | 0 | 0 | 1 | 0 | 0 | 0 | 0 | 448.4746 | 448.4746
2770 | НижНовхс1479 | ООО "Газпром трансгаз Нижний Новгород" | Клавиатура | Deluxe 250 967738-0112 | USB, черная | ШТ | 1 | 0 | 0 | 0 | 0 | 0 | 0 | 0 | 1 | 0 | 0 | 0 | 0 | 448.4746 | 448.4746
2771 | НижНовхс1480 | ООО "Газпром трансгаз Нижний Новгород" | Клавиатура | Deluxe 250 967738-0112 | USB, черная | ШТ | 1 | 0 | 0 | 0 | 0 | 0 | 0 | 0 | 1 | 0 | 0 | 0 | 0 | 448.4746 | 448.4746
2772 | НижНовхс1481 | ООО "Газпром трансгаз Нижний Новгород" | Клавиатура | Deluxe 250 967738-0112 | USB, черная | ШТ | 1 | 0 | 0 | 0 | 0 | 0 | 0 | 0 | 1 | 0 | 0 | 0 | 0 | 448.4746 | 448.4746
2773 | НижНовхс1482 | ООО "Газпром трансгаз Нижний Новгород" | Клавиатура | Deluxe 250 967738-0112 | USB, черная | ШТ | 1 | 0 | 0 | 0 | 0 | 1 | 0 | 0 | 0 | 0 | 0 | 0 | 0 | 448.4746 | 448.4746
2774 | НижНовхс1483 | ООО "Газпром трансгаз Нижний Новгород" | Клавиатура | Deluxe 250 967738-0112 | USB, черная | ШТ | 1 | 0 | 0 | 0 | 0 | 1 | 0 | 0 | 0 | 0 | 0 | 0 | 0 | 448.4746 | 448.4746
2775 | НижНовхс1484 | ООО "Газпром трансгаз Нижний Новгород" | Клавиатура | Deluxe 250 967738-0112 | USB, черная | ШТ | 1 | 0 | 0 | 0 | 0 | 1 | 0 | 0 | 0 | 0 | 0 | 0 | 0 | 448.4746 | 448.4746
2776 | НижНовхс1485 | ООО "Газпром трансгаз Нижний Новгород" | Клавиатура | Deluxe 250 967738-0112 | USB, черная | ШТ | 1 | 0 | 0 | 1 | 0 | 0 | 0 | 0 | 0 | 0 | 0 | 0 | 0 | 448.4746 | 448.4746
2777 | НижНовхс1486 | ООО "Газпром трансгаз Нижний Новгород" | Клавиатура | Deluxe 250 967738-0112 | USB, черная | ШТ | 1 | 0 | 0 | 1 | 0 | 0 | 0 | 0 | 0 | 0 | 0 | 0 | 0 | 448.4746 | 448.4746
2778 | НижНовхс1487 | ООО "Газпром трансгаз Нижний Новгород" | Клавиатура | Deluxe 250 967738-0112 | USB, черная | ШТ | 1 | 1 | 0 | 0 | 0 | 0 | 0 | 0 | 0 | 0 | 0 | 0 | 0 | 448.4746 | 448.4746
2779 | НижНовхс1488 | ООО "Газпром трансгаз Нижний Новгород" | Клавиатура | Deluxe 250 967738-0112 | USB, черная | ШТ | 1 | 1 | 0 | 0 | 0 | 0 | 0 | 0 | 0 | 0 | 0 | 0 | 0 | 448.4746 | 448.4746
2780 | НижНовхс1489 | ООО "Газпром трансгаз Нижний Новгород" | Клавиатура | Deluxe 250 967738-0112 | USB, черная | ШТ | 1 | 1 | 0 | 0 | 0 | 0 | 0 | 0 | 0 | 0 | 0 | 0 | 0 | 448.4746 | 448.4746
2781 | НижНовхс1490 | ООО "Газпром трансгаз Нижний Новгород" | Клавиатура | Deluxe 250 967738-0112 | USB, черная | ШТ | 1 | 0 | 0 | 0 | 0 | 0 | 0 | 0 | 0 | 0 | 0 | 0 | 1 | 448.4746 | 448.4746
2782 | НижНовхс1491 | ООО "Газпром трансгаз Нижний Новгород" | Клавиатура | Deluxe 250 967738-0112 | USB, черная | ШТ | 1 | 0 | 0 | 0 | 0 | 0 | 0 | 0 | 0 | 0 | 0 | 0 | 1 | 448.4746 | 448.4746
2783 | НижНовхс1492 | ООО "Газпром трансгаз Нижний Новгород" | Клавиатура | Deluxe 250 967738-0112 | USB, черная | ШТ | 1 | 0 | 0 | 0 | 0 | 0 | 1 | 0 | 0 | 0 | 0 | 0 | 0 | 448.4746 | 448.4746
2784 | НижНовхс1493 | ООО "Газпром трансгаз Нижний Новгород" | Клавиатура | Deluxe 250 967738-0112 | USB, черная | ШТ | 1 | 0 | 0 | 0 | 0 | 0 | 1 | 0 | 0 | 0 | 0 | 0 | 0 | 448.4746 | 448.4746
2785 | НижНовхс1494 | ООО "Газпром трансгаз Нижний Новгород" | Клавиатура | Deluxe 250 967738-0112 | USB, черная | ШТ | 1 | 0 | 0 | 0 | 0 | 0 | 1 | 0 | 0 | 0 | 0 | 0 | 0 | 448.4746 | 448.4746
2786 | НижНовхс1495 | ООО "Газпром трансгаз Нижний Новгород" | Клавиатура | Deluxe 250 967738-0112 | USB, черная | ШТ | 1 | 0 | 0 | 0 | 0 | 0 | 0 | 1 | 0 | 0 | 0 | 0 | 0 | 448.4746 | 448.4746
2787 | НижНовхс1496 | ООО "Газпром трансгаз Нижний Новгород" | Клавиатура | Deluxe 250 967738-0112 | USB, черная | ШТ | 1 | 0 | 0 | 0 | 0 | 0 | 0 | 1 | 0 | 0 | 0 | 0 | 0 | 448.4746 | 448.4746
2788 | НижНовхс1497 | ООО "Газпром трансгаз Нижний Новгород" | Клавиатура | Deluxe 250 967738-0112 | USB, черная | ШТ | 1 | 0 | 0 | 0 | 0 | 0 | 0 | 0 | 1 | 0 | 0 | 0 | 0 | 448.4746 | 448.4746
2789 | НижНовхс1498 | ООО "Газпром трансгаз Нижний Новгород" | Клавиатура | Deluxe 250 967738-0112 | USB, черная | ШТ | 1 | 0 | 0 | 0 | 0 | 0 | 0 | 0 | 1 | 0 | 0 | 0 | 0 | 448.4746 | 448.4746
2790 | НижНовхс1499 | ООО "Газпром трансгаз Нижний Новгород" | Клавиатура | Deluxe 250 967738-0112 | USB, черная | ШТ | 1 | 0 | 0 | 0 | 0 | 0 | 0 | 0 | 1 | 0 | 0 | 0 | 0 | 448.4746 | 448.4746
2791 | НижНовхс1500 | ООО "Газпром трансгаз Нижний Новгород" | Клавиатура | Deluxe 250 967738-0112 | USB, черная | ШТ | 1 | 0 | 0 | 0 | 0 | 0 | 0 | 0 | 1 | 0 | 0 | 0 | 0 | 448.4746 | 448.4746
2792 | НижНовхс1501 | ООО "Газпром трансгаз Нижний Новгород" | Клавиатура | Deluxe 250 967738-0112 | USB, черная | ШТ | 1 | 0 | 0 | 0 | 0 | 0 | 0 | 0 | 1 | 0 | 0 | 0 | 0 | 448.4746 | 448.4746
2793 | НижНовхс1502 | ООО "Газпром трансгаз Нижний Новгород" | Клавиатура | Deluxe 250 967738-0112 | USB, черная | ШТ | 1 | 0 | 0 | 0 | 0 | 1 | 0 | 0 | 0 | 0 | 0 | 0 | 0 | 448.4746 | 448.4746
2794 | НижНовхс1503 | ООО "Газпром трансгаз Нижний Новгород" | Клавиатура | Deluxe 250 967738-0112 | USB, черная | ШТ | 1 | 0 | 0 | 0 | 0 | 0 | 0 | 0 | 1 | 0 | 0 | 0 | 0 | 448.4746 | 448.4746
2795 | НижНовхс1504 | ООО "Газпром трансгаз Нижний Новгород" | Клавиатура | Deluxe 250 967738-0112 | USB, черная | ШТ | 1 | 0 | 0 | 0 | 0 | 0 | 0 | 0 | 1 | 0 | 0 | 0 | 0 | 448.4746 | 448.4746
2796 | НижНовхс1505 | ООО "Газпром трансгаз Нижний Новгород" | Клавиатура | Deluxe 250 967738-0112 | USB, черная | ШТ | 1 | 0 | 0 | 0 | 0 | 0 | 0 | 0 | 1 | 0 | 0 | 0 | 0 | 448.4746 | 448.4746
2797 | НижНовхс1506 | ООО "Газпром трансгаз Нижний Новгород" | Клавиатура | Deluxe 250 967738-0112 | USB, черная | ШТ | 1 | 0 | 0 | 0 | 1 | 0 | 0 | 0 | 0 | 0 | 0 | 0 | 0 | 448.4746 | 448.4746
2798 | НижНовхс1507 | ООО "Газпром трансгаз Нижний Новгород" | Клавиатура | Deluxe 250 967738-0112 | USB, черная | ШТ | 1 | 0 | 0 | 0 | 0 | 0 | 0 | 0 | 1 | 0 | 0 | 0 | 0 | 448.4746 | 448.4746
2799 | НижНовхс1508 | ООО "Газпром трансгаз Нижний Новгород" | Клавиатура | Deluxe 250 967738-0112 | USB, черная | ШТ | 1 | 0 | 0 | 0 | 1 | 0 | 0 | 0 | 0 | 0 | 0 | 0 | 0 | 448.4746 | 448.4746
2800 | НижНовхс1509 | ООО "Газпром трансгаз Нижний Новгород" | Клавиатура | Deluxe 250 967738-0112 | USB, черная | ШТ | 1 | 0 | 0 | 0 | 0 | 0 | 1 | 0 | 0 | 0 | 0 | 0 | 0 | 448.4746 | 448.4746
2801 | НижНовхс1510 | ООО "Газпром трансгаз Нижний Новгород" | Клавиатура | Deluxe 250 967738-0112 | USB, черная | ШТ | 1 | 0 | 1 | 0 | 0 | 0 | 0 | 0 | 0 | 0 | 0 | 0 | 0 | 448.4746 | 448.4746
2802 | НижНовхс1511 | ООО "Газпром трансгаз Нижний Новгород" | Клавиатура | Deluxe 250 967738-0112 | USB, черная | ШТ | 1 | 0 | 0 | 0 | 0 | 0 | 0 | 0 | 0 | 0 | 1 | 0 | 0 | 448.4746 | 448.4746
2803 | НижНовхс1512 | ООО "Газпром трансгаз Нижний Новгород" | Клавиатура | Deluxe 250 967738-0112 | USB, черная | ШТ | 1 | 0 | 0 | 0 | 1 | 0 | 0 | 0 | 0 | 0 | 0 | 0 | 0 | 448.4746 | 448.4746
2804 | НижНовхс1513 | ООО "Газпром трансгаз Нижний Новгород" | Клавиатура | Deluxe 250 967738-0112 | USB, черная | ШТ | 1 | 0 | 0 | 0 | 0 | 0 | 0 | 0 | 1 | 0 | 0 | 0 | 0 | 448.4746 | 448.4746
2805 | НижНовхс1514 | ООО "Газпром трансгаз Нижний Новгород" | Клавиатура | Deluxe 250 967738-0112 | USB, черная | ШТ | 1 | 0 | 0 | 0 | 0 | 0 | 0 | 0 | 1 | 0 | 0 | 0 | 0 | 448.4746 | 448.4746
2806 | НижНовхс1515 | ООО "Газпром трансгаз Нижний Новгород" | Клавиатура | Deluxe 250 967738-0112 | USB, черная | ШТ | 1 | 0 | 0 | 0 | 0 | 0 | 0 | 0 | 1 | 0 | 0 | 0 | 0 | 448.4746 | 448.4746
2807 | НижНовхс1516 | ООО "Газпром трансгаз Нижний Новгород" | Клавиатура | Deluxe 250 967738-0112 | USB, черная | ШТ | 1 | 0 | 0 | 0 | 0 | 0 | 0 | 0 | 1 | 0 | 0 | 0 | 0 | 448.4746 | 448.4746
2808 | НижНовхс1517 | ООО "Газпром трансгаз Нижний Новгород" | Клавиатура | Deluxe 250 967738-0112 | USB, черная | ШТ | 1 | 0 | 0 | 0 | 0 | 0 | 0 | 0 | 1 | 0 | 0 | 0 | 0 | 448.4746 | 448.4746
2809 | НижНовхс1518 | ООО "Газпром трансгаз Нижний Новгород" | Клавиатура | Deluxe 250 967738-0112 | USB, черная | ШТ | 1 | 0 | 0 | 0 | 0 | 0 | 0 | 0 | 1 | 0 | 0 | 0 | 0 | 448.4746 | 448.4746
2810 | НижНовхс1519 | ООО "Газпром трансгаз Нижний Новгород" | Клавиатура | Deluxe 250 967738-0112 | USB, черная | ШТ | 1 | 0 | 0 | 0 | 0 | 0 | 0 | 0 | 0 | 0 | 0 | 1 | 0 | 448.4746 | 448.4746
2811 | НижНовхс1520 | ООО "Газпром трансгаз Нижний Новгород" | Клавиатура | Deluxe 250 967738-0112 | USB, черная | ШТ | 1 | 0 | 0 | 0 | 0 | 0 | 0 | 0 | 0 | 0 | 0 | 1 | 0 | 448.4746 | 448.4746
2812 | НижНовхс1521 | ООО "Газпром трансгаз Нижний Новгород" | Клавиатура | Deluxe 250 967738-0112 | USB, черная | ШТ | 1 | 0 | 0 | 0 | 0 | 0 | 0 | 0 | 0 | 0 | 0 | 1 | 0 | 448.4746 | 448.4746
2813 | НижНовхс1522 | ООО "Газпром трансгаз Нижний Новгород" | Клавиатура | Deluxe 250 967738-0112 | USB, черная | ШТ | 1 | 0 | 0 | 0 | 0 | 0 | 0 | 0 | 0 | 0 | 0 | 1 | 0 | 448.4746 | 448.4746
2814 | НижНовхс1523 | ООО "Газпром трансгаз Нижний Новгород" | Клавиатура | Deluxe 250 967738-0112 | USB, черная | ШТ | 1 | 0 | 0 | 0 | 0 | 0 | 0 | 0 | 1 | 0 | 0 | 0 | 0 | 448.4746 | 448.4746
2815 | НижНовхс1524 | ООО "Газпром трансгаз Нижний Новгород" | Клавиатура | Deluxe 250 967738-0112 | USB, черная | ШТ | 1 | 0 | 0 | 0 | 0 | 0 | 0 | 0 | 1 | 0 | 0 | 0 | 0 | 448.4746 | 448.4746
2816 | НижНовхс1525 | ООО "Газпром трансгаз Нижний Новгород" | Клавиатура | Deluxe 250 967738-0112 | USB, черная | ШТ | 1 | 0 | 0 | 0 | 0 | 0 | 0 | 0 | 1 | 0 | 0 | 0 | 0 | 448.4746 | 448.4746
2817 | НижНовхс1526 | ООО "Газпром трансгаз Нижний Новгород" | Клавиатура | Deluxe 250 967738-0112 | USB, черная | ШТ | 1 | 0 | 0 | 0 | 0 | 0 | 0 | 1 | 0 | 0 | 0 | 0 | 0 | 448.4746 | 448.4746
2818 | НижНовхс1527 | ООО "Газпром трансгаз Нижний Новгород" | Клавиатура | Deluxe 250 967738-0112 | USB, черная | ШТ | 1 | 0 | 0 | 0 | 0 | 0 | 0 | 1 | 0 | 0 | 0 | 0 | 0 | 448.4746 | 448.4746
2819 | НижНовхс1528 | ООО "Газпром трансгаз Нижний Новгород" | Клавиатура | Deluxe 250 967738-0112 | USB, черная | ШТ | 1 | 0 | 0 | 0 | 0 | 1 | 0 | 0 | 0 | 0 | 0 | 0 | 0 | 448.4746 | 448.4746
2820 | НижНовхс1529 | ООО "Газпром трансгаз Нижний Новгород" | Клавиатура | Deluxe 250 967738-0112 | USB, черная | ШТ | 1 | 0 | 0 | 0 | 0 | 1 | 0 | 0 | 0 | 0 | 0 | 0 | 0 | 448.4746 | 448.4746
2821 | НижНовхс1530 | ООО "Газпром трансгаз Нижний Новгород" | Клавиатура | Deluxe 250 967738-0112 | USB, черная | ШТ | 1 | 0 | 0 | 0 | 0 | 1 | 0 | 0 | 0 | 0 | 0 | 0 | 0 | 448.4746 | 448.4746
2822 | НижНовхс1531 | ООО "Газпром трансгаз Нижний Новгород" | Клавиатура | Deluxe 250 967738-0112 | USB, черная | ШТ | 1 | 0 | 0 | 0 | 0 | 1 | 0 | 0 | 0 | 0 | 0 | 0 | 0 | 448.4746 | 448.4746
2823 | НижНовхс1532 | ООО "Газпром трансгаз Нижний Новгород" | Клавиатура | Deluxe 250 967738-0112 | USB, черная | ШТ | 1 | 0 | 0 | 0 | 0 | 1 | 0 | 0 | 0 | 0 | 0 | 0 | 0 | 448.4746 | 448.4746
2824 | НижНовхс1533 | ООО "Газпром трансгаз Нижний Новгород" | Клавиатура | Deluxe 250 967738-0112 | USB, черная | ШТ | 1 | 0 | 0 | 0 | 0 | 0 | 0 | 0 | 1 | 0 | 0 | 0 | 0 | 448.4746 | 448.4746
2825 | НижНовхс1534 | ООО "Газпром трансгаз Нижний Новгород" | Клавиатура | Deluxe 250 967738-0112 | USB, черная | ШТ | 1 | 0 | 0 | 0 | 0 | 0 | 0 | 0 | 1 | 0 | 0 | 0 | 0 | 448.4746 | 448.4746
2826 | НижНовхс1535 | ООО "Газпром трансгаз Нижний Новгород" | Клавиатура | Deluxe 250 967738-0112 | USB, черная | ШТ | 1 | 0 | 0 | 0 | 0 | 0 | 1 | 0 | 0 | 0 | 0 | 0 | 0 | 448.4746 | 448.4746
2827 | НижНовхс1536 | ООО "Газпром трансгаз Нижний Новгород" | Клавиатура | Deluxe 250 967738-0112 | USB, черная | ШТ | 1 | 0 | 0 | 0 | 0 | 0 | 0 | 0 | 0 | 0 | 0 | 0 | 1 | 448.4746 | 448.4746
2828 | НижНовхс1537 | ООО "Газпром трансгаз Нижний Новгород" | Клавиатура | Deluxe 250 967738-0112 | USB, черная | ШТ | 1 | 0 | 0 | 0 | 0 | 0 | 0 | 1 | 0 | 0 | 0 | 0 | 0 | 448.4746 | 448.4746
2829 | НижНовхс1538 | ООО "Газпром трансгаз Нижний Новгород" | Клавиатура | Deluxe 250 967738-0112 | USB, черная | ШТ | 1 | 0 | 0 | 0 | 0 | 0 | 0 | 0 | 0 | 0 | 0 | 0 | 1 | 448.4746 | 448.4746
2830 | НижНовхс1539 | ООО "Газпром трансгаз Нижний Новгород" | Клавиатура | Deluxe 250 967738-0112 | USB, черная | ШТ | 1 | 0 | 0 | 0 | 1 | 0 | 0 | 0 | 0 | 0 | 0 | 0 | 0 | 448.4746 | 448.4746
2831 | НижНовхс1540 | ООО "Газпром трансгаз Нижний Новгород" | Клавиатура | Deluxe 250 967738-0112 | USB, черная | ШТ | 1 | 0 | 0 | 0 | 1 | 0 | 0 | 0 | 0 | 0 | 0 | 0 | 0 | 448.4746 | 448.4746
2832 | НижНовхс1541 | ООО "Газпром трансгаз Нижний Новгород" | Клавиатура | Deluxe 250 967738-0112 | USB, черная | ШТ | 1 | 0 | 0 | 0 | 0 | 0 | 1 | 0 | 0 | 0 | 0 | 0 | 0 | 448.4746 | 448.4746
2833 | НижНовхс1542 | ООО "Газпром трансгаз Нижний Новгород" | Клавиатура | Deluxe 250 967738-0112 | USB, черная | ШТ | 1 | 0 | 0 | 1 | 0 | 0 | 0 | 0 | 0 | 0 | 0 | 0 | 0 | 448.4746 | 448.4746
2834 | НижНовхс1543 | ООО "Газпром трансгаз Нижний Новгород" | Клавиатура | Deluxe 250 967738-0112 | USB, черная | ШТ | 1 | 0 | 0 | 1 | 0 | 0 | 0 | 0 | 0 | 0 | 0 | 0 | 0 | 448.4746 | 448.4746
2835 | НижНовхс1544 | ООО "Газпром трансгаз Нижний Новгород" | Клавиатура | Deluxe 250 967738-0112 | USB, черная | ШТ | 1 | 0 | 0 | 0 | 0 | 0 | 0 | 1 | 0 | 0 | 0 | 0 | 0 | 448.4746 | 448.4746
2836 | НижНовхс1545 | ООО "Газпром трансгаз Нижний Новгород" | Клавиатура | Deluxe 250 967738-0112 | USB, черная | ШТ | 1 | 0 | 0 | 0 | 0 | 1 | 0 | 0 | 0 | 0 | 0 | 0 | 0 | 448.4746 | 448.4746
2837 | НижНовхс1546 | ООО "Газпром трансгаз Нижний Новгород" | Клавиатура | Deluxe 250 967738-0112 | USB, черная | ШТ | 1 | 0 | 0 | 0 | 0 | 1 | 0 | 0 | 0 | 0 | 0 | 0 | 0 | 448.4746 | 448.4746
2838 | НижНовхс1547 | ООО "Газпром трансгаз Нижний Новгород" | Клавиатура | Deluxe 250 967738-0112 | USB, черная | ШТ | 1 | 0 | 0 | 0 | 0 | 1 | 0 | 0 | 0 | 0 | 0 | 0 | 0 | 448.4746 | 448.4746
2839 | НижНовхс1548 | ООО "Газпром трансгаз Нижний Новгород" | Клавиатура | Deluxe 250 967738-0112 | USB, черная | ШТ | 1 | 0 | 0 | 0 | 0 | 1 | 0 | 0 | 0 | 0 | 0 | 0 | 0 | 448.4746 | 448.4746
2840 | НижНовхс1549 | ООО "Газпром трансгаз Нижний Новгород" | Клавиатура | Deluxe 250 967738-0112 | USB, черная | ШТ | 1 | 0 | 0 | 0 | 0 | 1 | 0 | 0 | 0 | 0 | 0 | 0 | 0 | 448.4746 | 448.4746
2841 | НижНовхс1550 | ООО "Газпром трансгаз Нижний Новгород" | Клавиатура | Deluxe 250 967738-0112 | USB, черная | ШТ | 1 | 0 | 0 | 0 | 0 | 0 | 0 | 1 | 0 | 0 | 0 | 0 | 0 | 448.4746 | 448.4746
2842 | НижНовхс1551 | ООО "Газпром трансгаз Нижний Новгород" | Клавиатура | Deluxe 250 967738-0112 | USB, черная | ШТ | 1 | 0 | 0 | 0 | 1 | 0 | 0 | 0 | 0 | 0 | 0 | 0 | 0 | 448.4746 | 448.4746
2843 | НижНовхс1552 | ООО "Газпром трансгаз Нижний Новгород" | Клавиатура | Deluxe 250 967738-0112 | USB, черная | ШТ | 1 | 0 | 0 | 0 | 0 | 0 | 0 | 0 | 0 | 0 | 1 | 0 | 0 | 448.4746 | 448.4746
2844 | НижНовхс1553 | ООО "Газпром трансгаз Нижний Новгород" | Клавиатура | Deluxe 250 967738-0112 | USB, черная | ШТ | 1 | 0 | 0 | 0 | 0 | 0 | 1 | 0 | 0 | 0 | 0 | 0 | 0 | 448.4746 | 448.4746
2845 | НижНовхс1554 | ООО "Газпром трансгаз Нижний Новгород" | Клавиатура | Deluxe 250 967738-0112 | USB, черная | ШТ | 1 | 0 | 0 | 0 | 0 | 0 | 0 | 1 | 0 | 0 | 0 | 0 | 0 | 448.4746 | 448.4746
2846 | НижНовхс1555 | ООО "Газпром трансгаз Нижний Новгород" | Клавиатура | Deluxe 250 967738-0112 | USB, черная | ШТ | 1 | 0 | 0 | 0 | 0 | 0 | 1 | 0 | 0 | 0 | 0 | 0 | 0 | 448.4746 | 448.4746
2847 | НижНовхс1556 | ООО "Газпром трансгаз Нижний Новгород" | Клавиатура | Deluxe 250 967738-0112 | USB, черная | ШТ | 1 | 0 | 0 | 0 | 1 | 0 | 0 | 0 | 0 | 0 | 0 | 0 | 0 | 448.4746 | 448.4746
2848 | НижНовхс1557 | ООО "Газпром трансгаз Нижний Новгород" | Клавиатура | Deluxe 250 967738-0112 | USB, черная | ШТ | 1 | 0 | 0 | 0 | 0 | 0 | 0 | 1 | 0 | 0 | 0 | 0 | 0 | 448.4746 | 448.4746
2849 | НижНовхс1558 | ООО "Газпром трансгаз Нижний Новгород" | Клавиатура | Deluxe 250 967738-0112 | USB, черная | ШТ | 1 | 0 | 0 | 0 | 0 | 0 | 0 | 0 | 0 | 0 | 1 | 0 | 0 | 448.4746 | 448.4746
2850 | НижНовхс1559 | ООО "Газпром трансгаз Нижний Новгород" | Клавиатура | Deluxe 250 967738-0112 | USB, черная | ШТ | 1 | 0 | 0 | 0 | 0 | 0 | 0 | 1 | 0 | 0 | 0 | 0 | 0 | 448.4746 | 448.4746
2851 | НижНовхс1560 | ООО "Газпром трансгаз Нижний Новгород" | Клавиатура | Deluxe 250 967738-0112 | USB, черная | ШТ | 1 | 0 | 0 | 0 | 0 | 0 | 0 | 1 | 0 | 0 | 0 | 0 | 0 | 448.4746 | 448.4746
2852 | НижНовхс1561 | ООО "Газпром трансгаз Нижний Новгород" | Клавиатура | Deluxe 250 967738-0112 | USB, черная | ШТ | 1 | 0 | 0 | 0 | 0 | 0 | 0 | 0 | 0 | 0 | 1 | 0 | 0 | 448.4746 | 448.4746
2853 | НижНовхс1562 | ООО "Газпром трансгаз Нижний Новгород" | Клавиатура | Deluxe 250 967738-0112 | USB, черная | ШТ | 1 | 0 | 0 | 0 | 0 | 0 | 0 | 1 | 0 | 0 | 0 | 0 | 0 | 448.4746 | 448.4746
2854 | НижНовхс1563 | ООО "Газпром трансгаз Нижний Новгород" | Клавиатура | Deluxe 250 967738-0112 | USB, черная | ШТ | 1 | 0 | 0 | 0 | 0 | 0 | 0 | 0 | 0 | 0 | 1 | 0 | 0 | 448.4746 | 448.4746
2855 | НижНовхс1564 | ООО "Газпром трансгаз Нижний Новгород" | Клавиатура | Deluxe 250 967738-0112 | USB, черная | ШТ | 1 | 0 | 0 | 0 | 0 | 0 | 0 | 0 | 0 | 0 | 1 | 0 | 0 | 448.4746 | 448.4746
2856 | НижНовхс1565 | ООО "Газпром трансгаз Нижний Новгород" | Клавиатура | Deluxe 250 967738-0112 | USB, черная | ШТ | 1 | 0 | 0 | 0 | 0 | 0 | 0 | 0 | 0 | 0 | 1 | 0 | 0 | 448.4746 | 448.4746
2857 | НижНовхс1566 | ООО "Газпром трансгаз Нижний Новгород" | Клавиатура | Deluxe 250 967738-0112 | USB, черная | ШТ | 1 | 0 | 0 | 0 | 0 | 0 | 0 | 1 | 0 | 0 | 0 | 0 | 0 | 448.4746 | 448.4746
2858 | НижНовхс1567 | ООО "Газпром трансгаз Нижний Новгород" | Клавиатура | Deluxe 250 967738-0112 | USB, черная | ШТ | 1 | 0 | 0 | 0 | 0 | 0 | 0 | 1 | 0 | 0 | 0 | 0 | 0 | 448.4746 | 448.4746
2859 | НижНовхс1568 | ООО "Газпром трансгаз Нижний Новгород" | Клавиатура | Deluxe 250 967738-0112 | USB, черная | ШТ | 1 | 0 | 0 | 0 | 0 | 0 | 0 | 1 | 0 | 0 | 0 | 0 | 0 | 448.4746 | 448.4746
2860 | НижНовхс1569 | ООО "Газпром трансгаз Нижний Новгород" | Клавиатура | Deluxe 250 967738-0112 | USB, черная | ШТ | 1 | 0 | 0 | 0 | 1 | 0 | 0 | 0 | 0 | 0 | 0 | 0 | 0 | 448.4746 | 448.4746
2861 | НижНовхс1570 | ООО "Газпром трансгаз Нижний Новгород" | Клавиатура | Deluxe 250 967738-0112 | USB, черная | ШТ | 1 | 0 | 0 | 0 | 1 | 0 | 0 | 0 | 0 | 0 | 0 | 0 | 0 | 448.4746 | 448.4746
2862 | НижНовхс1571 | ООО "Газпром трансгаз Нижний Новгород" | Клавиатура | Deluxe 250 967738-0112 | USB, черная | ШТ | 1 | 0 | 0 | 0 | 0 | 0 | 0 | 0 | 0 | 1 | 0 | 0 | 0 | 448.4746 | 448.4746
2863 | НижНовхс1572 | ООО "Газпром трансгаз Нижний Новгород" | Клавиатура | Deluxe 250 967738-0112 | USB, черная | ШТ | 1 | 0 | 0 | 0 | 0 | 0 | 1 | 0 | 0 | 0 | 0 | 0 | 0 | 448.4746 | 448.4746
2864 | НижНовхс1573 | ООО "Газпром трансгаз Нижний Новгород" | Клавиатура | Deluxe 250 967738-0112 | USB, черная | ШТ | 1 | 0 | 0 | 0 | 0 | 0 | 1 | 0 | 0 | 0 | 0 | 0 | 0 | 448.4746 | 448.4746
2865 | НижНовхс1574 | ООО "Газпром трансгаз Нижний Новгород" | Клавиатура | Deluxe 250 967738-0112 | USB, черная | ШТ | 1 | 0 | 0 | 0 | 0 | 0 | 1 | 0 | 0 | 0 | 0 | 0 | 0 | 448.4746 | 448.4746
2866 | НижНовхс1575 | ООО "Газпром трансгаз Нижний Новгород" | Клавиатура | Deluxe 250 967738-0112 | USB, черная | ШТ | 1 | 0 | 0 | 1 | 0 | 0 | 0 | 0 | 0 | 0 | 0 | 0 | 0 | 448.4746 | 448.4746
2867 | НижНовхс1576 | ООО "Газпром трансгаз Нижний Новгород" | Клавиатура | Deluxe 250 967738-0112 | USB, черная | ШТ | 1 | 0 | 0 | 1 | 0 | 0 | 0 | 0 | 0 | 0 | 0 | 0 | 0 | 448.4746 | 448.4746
2868 | НижНовхс1577 | ООО "Газпром трансгаз Нижний Новгород" | Клавиатура | Deluxe 250 967738-0112 | USB, черная | ШТ | 1 | 0 | 0 | 0 | 0 | 0 | 0 | 0 | 0 | 1 | 0 | 0 | 0 | 448.4746 | 448.4746
2869 | НижНовхс1578 | ООО "Газпром трансгаз Нижний Новгород" | Клавиатура | Deluxe 250 967738-0112 | USB, черная | ШТ | 1 | 0 | 0 | 1 | 0 | 0 | 0 | 0 | 0 | 0 | 0 | 0 | 0 | 448.4746 | 448.4746
2870 | НижНовхс1579 | ООО "Газпром трансгаз Нижний Новгород" | Клавиатура | Deluxe 250 967738-0112 | USB, черная | ШТ | 1 | 0 | 0 | 0 | 0 | 0 | 1 | 0 | 0 | 0 | 0 | 0 | 0 | 448.4746 | 448.4746
2871 | НижНовхс1580 | ООО "Газпром трансгаз Нижний Новгород" | Клавиатура | Deluxe 250 967738-0112 | USB, черная | ШТ | 1 | 0 | 0 | 0 | 0 | 0 | 0 | 0 | 0 | 0 | 1 | 0 | 0 | 448.4746 | 448.4746
2872 | НижНовхс1581 | ООО "Газпром трансгаз Нижний Новгород" | Клавиатура | Deluxe 250 967738-0112 | USB, черная | ШТ | 1 | 0 | 0 | 0 | 0 | 0 | 0 | 0 | 0 | 0 | 1 | 0 | 0 | 448.4746 | 448.4746
2873 | НижНовхс1582 | ООО "Газпром трансгаз Нижний Новгород" | Клавиатура | Deluxe 250 967738-0112 | USB, черная | ШТ | 1 | 0 | 0 | 0 | 0 | 0 | 0 | 1 | 0 | 0 | 0 | 0 | 0 | 448.4746 | 448.4746
2874 | НижНовхс1583 | ООО "Газпром трансгаз Нижний Новгород" | Клавиатура | Deluxe 250 967738-0112 | USB, черная | ШТ | 1 | 0 | 0 | 0 | 0 | 0 | 0 | 1 | 0 | 0 | 0 | 0 | 0 | 448.4746 | 448.4746
2875 | НижНовхс1584 | ООО "Газпром трансгаз Нижний Новгород" | Клавиатура | Deluxe 250 967738-0112 | USB, черная | ШТ | 1 | 0 | 0 | 1 | 0 | 0 | 0 | 0 | 0 | 0 | 0 | 0 | 0 | 448.4746 | 448.4746
2876 | НижНовхс1585 | ООО "Газпром трансгаз Нижний Новгород" | Клавиатура | Deluxe 250 967738-0112 | USB, черная | ШТ | 1 | 0 | 0 | 0 | 0 | 0 | 0 | 1 | 0 | 0 | 0 | 0 | 0 | 448.4746 | 448.4746
2877 | НижНовхс1586 | ООО "Газпром трансгаз Нижний Новгород" | Клавиатура | Deluxe 250 967738-0112 | USB, черная | ШТ | 1 | 0 | 0 | 0 | 0 | 0 | 0 | 0 | 0 | 0 | 1 | 0 | 0 | 448.4746 | 448.4746
2878 | НижНовхс1587 | ООО "Газпром трансгаз Нижний Новгород" | Клавиатура | Deluxe 250 967738-0112 | USB, черная | ШТ | 1 | 0 | 0 | 0 | 0 | 0 | 1 | 0 | 0 | 0 | 0 | 0 | 0 | 448.4746 | 448.4746
2879 | НижНовхс1588 | ООО "Газпром трансгаз Нижний Новгород" | Клавиатура | Deluxe 250 967738-0112 | USB, черная | ШТ | 1 | 0 | 0 | 0 | 1 | 0 | 0 | 0 | 0 | 0 | 0 | 0 | 0 | 448.4746 | 448.4746
2880 | НижНовхс1589 | ООО "Газпром трансгаз Нижний Новгород" | Клавиатура | Deluxe 250 967738-0112 | USB, черная | ШТ | 1 | 0 | 1 | 0 | 0 | 0 | 0 | 0 | 0 | 0 | 0 | 0 | 0 | 448.4746 | 448.4746
2881 | НижНовхс1590 | ООО "Газпром трансгаз Нижний Новгород" | Клавиатура | Deluxe 250 967738-0112 | USB, черная | ШТ | 1 | 0 | 1 | 0 | 0 | 0 | 0 | 0 | 0 | 0 | 0 | 0 | 0 | 448.4746 | 448.4746
2882 | НижНовхс1591 | ООО "Газпром трансгаз Нижний Новгород" | Клавиатура | Deluxe 250 967738-0112 | USB, черная | ШТ | 1 | 0 | 0 | 0 | 0 | 0 | 0 | 1 | 0 | 0 | 0 | 0 | 0 | 448.4746 | 448.4746
2883 | НижНовхс1592 | ООО "Газпром трансгаз Нижний Новгород" | Клавиатура | Deluxe 250 967738-0112 | USB, черная | ШТ | 1 | 0 | 0 | 0 | 0 | 0 | 0 | 0 | 0 | 0 | 1 | 0 | 0 | 448.4746 | 448.4746
2884 | НижНовхс1593 | ООО "Газпром трансгаз Нижний Новгород" | Клавиатура | Deluxe 250 967738-0112 | USB, черная | ШТ | 1 | 0 | 0 | 0 | 0 | 0 | 0 | 0 | 0 | 0 | 1 | 0 | 0 | 448.4746 | 448.4746
2885 | НижНовхс1594 | ООО "Газпром трансгаз Нижний Новгород" | Клавиатура | Deluxe 250 967738-0112 | USB, черная | ШТ | 1 | 0 | 0 | 0 | 0 | 0 | 0 | 1 | 0 | 0 | 0 | 0 | 0 | 448.4746 | 448.4746
2886 | НижНовхс1595 | ООО "Газпром трансгаз Нижний Новгород" | Клавиатура | Deluxe 250 967738-0112 | USB, черная | ШТ | 1 | 0 | 0 | 0 | 0 | 0 | 0 | 1 | 0 | 0 | 0 | 0 | 0 | 448.4746 | 448.4746
2887 | НижНовхс1596 | ООО "Газпром трансгаз Нижний Новгород" | Клавиатура | Deluxe 250 967738-0112 | USB, черная | ШТ | 1 | 0 | 0 | 0 | 0 | 0 | 0 | 1 | 0 | 0 | 0 | 0 | 0 | 448.4746 | 448.4746
2888 | НижНовхс1597 | ООО "Газпром трансгаз Нижний Новгород" | Клавиатура | Deluxe 250 967738-0112 | USB, черная | ШТ | 1 | 0 | 0 | 0 | 0 | 0 | 0 | 1 | 0 | 0 | 0 | 0 | 0 | 448.4746 | 448.4746
2889 | НижНовхс1598 | ООО "Газпром трансгаз Нижний Новгород" | Клавиатура | Deluxe 250 967738-0112 | USB, черная | ШТ | 1 | 0 | 0 | 0 | 0 | 0 | 0 | 1 | 0 | 0 | 0 | 0 | 0 | 448.4746 | 448.4746
2890 | НижНовхс1599 | ООО "Газпром трансгаз Нижний Новгород" | Клавиатура | Deluxe 250 967738-0112 | USB, черная | ШТ | 1 | 0 | 0 | 0 | 0 | 0 | 0 | 0 | 1 | 0 | 0 | 0 | 0 | 448.4746 | 448.4746
2891 | НижНовхс1600 | ООО "Газпром трансгаз Нижний Новгород" | Клавиатура | Deluxe 250 967738-0112 | USB, черная | ШТ | 1 | 0 | 0 | 0 | 0 | 0 | 0 | 0 | 0 | 0 | 1 | 0 | 0 | 448.4746 | 448.4746
2892 | НижНовхс1601 | ООО "Газпром трансгаз Нижний Новгород" | Клавиатура | Deluxe 250 967738-0112 | USB, черная | ШТ | 1 | 0 | 0 | 1 | 0 | 0 | 0 | 0 | 0 | 0 | 0 | 0 | 0 | 448.4746 | 448.4746
2893 | НижНовхс1602 | ООО "Газпром трансгаз Нижний Новгород" | Клавиатура | Deluxe 250 967738-0112 | USB, черная | ШТ | 1 | 0 | 0 | 0 | 0 | 0 | 1 | 0 | 0 | 0 | 0 | 0 | 0 | 448.4746 | 448.4746
2894 | НижНовхс1603 | ООО "Газпром трансгаз Нижний Новгород" | Клавиатура | Deluxe 250 967738-0112 | USB, черная | ШТ | 1 | 0 | 0 | 0 | 0 | 0 | 1 | 0 | 0 | 0 | 0 | 0 | 0 | 448.4746 | 448.4746
2895 | НижНовхс1604 | ООО "Газпром трансгаз Нижний Новгород" | Клавиатура | Deluxe 250 967738-0112 | USB, черная | ШТ | 1 | 0 | 0 | 0 | 0 | 0 | 1 | 0 | 0 | 0 | 0 | 0 | 0 | 448.4746 | 448.4746
2896 | НижНовхс1605 | ООО "Газпром трансгаз Нижний Новгород" | Клавиатура | Deluxe 250 967738-0112 | USB, черная | ШТ | 1 | 0 | 0 | 0 | 0 | 0 | 1 | 0 | 0 | 0 | 0 | 0 | 0 | 448.4746 | 448.4746
2897 | НижНовхс1606 | ООО "Газпром трансгаз Нижний Новгород" | Клавиатура | Deluxe 250 967738-0112 | USB, черная | ШТ | 1 | 0 | 0 | 0 | 0 | 0 | 0 | 1 | 0 | 0 | 0 | 0 | 0 | 448.4746 | 448.4746
2898 | НижНовхс1607 | ООО "Газпром трансгаз Нижний Новгород" | Клавиатура | Deluxe 250 967738-0112 | USB, черная | ШТ | 1 | 0 | 0 | 0 | 0 | 0 | 1 | 0 | 0 | 0 | 0 | 0 | 0 | 448.4746 | 448.4746
2899 | НижНовхс1608 | ООО "Газпром трансгаз Нижний Новгород" | Клавиатура | Deluxe 250 967738-0112 | USB, черная | ШТ | 1 | 0 | 0 | 1 | 0 | 0 | 0 | 0 | 0 | 0 | 0 | 0 | 0 | 448.4746 | 448.4746
2900 | НижНовхс1609 | ООО "Газпром трансгаз Нижний Новгород" | Клавиатура | Deluxe 250 967738-0112 | USB, черная | ШТ | 1 | 0 | 0 | 0 | 1 | 0 | 0 | 0 | 0 | 0 | 0 | 0 | 0 | 448.4746 | 448.4746
2901 | НижНовхс1610 | ООО "Газпром трансгаз Нижний Новгород" | Клавиатура | Deluxe 250 967738-0112 | USB, черная | ШТ | 1 | 0 | 0 | 0 | 0 | 0 | 0 | 0 | 0 | 1 | 0 | 0 | 0 | 448.4746 | 448.4746
2902 | НижНовхс1611 | ООО "Газпром трансгаз Нижний Новгород" | Клавиатура | Deluxe 250 967738-0112 | USB, черная | ШТ | 1 | 0 | 0 | 0 | 1 | 0 | 0 | 0 | 0 | 0 | 0 | 0 | 0 | 448.4746 | 448.4746
2903 | НижНовхс1612 | ООО "Газпром трансгаз Нижний Новгород" | Клавиатура | Deluxe 250 967738-0112 | USB, черная | ШТ | 1 | 0 | 0 | 0 | 0 | 0 | 1 | 0 | 0 | 0 | 0 | 0 | 0 | 448.4746 | 448.4746
2904 | НижНовхс1613 | ООО "Газпром трансгаз Нижний Новгород" | Клавиатура | Deluxe 250 967738-0112 | USB, черная | ШТ | 1 | 0 | 0 | 0 | 1 | 0 | 0 | 0 | 0 | 0 | 0 | 0 | 0 | 448.4746 | 448.4746
2905 | НижНовхс1614 | ООО "Газпром трансгаз Нижний Новгород" | Клавиатура | Deluxe 250 967738-0112 | USB, черная | ШТ | 1 | 0 | 0 | 0 | 1 | 0 | 0 | 0 | 0 | 0 | 0 | 0 | 0 | 448.4746 | 448.4746
2906 | НижНовхс1615 | ООО "Газпром трансгаз Нижний Новгород" | Клавиатура | Deluxe 250 967738-0112 | USB, черная | ШТ | 1 | 0 | 0 | 0 | 1 | 0 | 0 | 0 | 0 | 0 | 0 | 0 | 0 | 448.4746 | 448.4746
2907 | НижНовхс1616 | ООО "Газпром трансгаз Нижний Новгород" | Клавиатура | Deluxe 250 967738-0112 | USB, черная | ШТ | 1 | 0 | 0 | 0 | 1 | 0 | 0 | 0 | 0 | 0 | 0 | 0 | 0 | 448.4746 | 448.4746
2908 | НижНовхс1617 | ООО "Газпром трансгаз Нижний Новгород" | Клавиатура | Deluxe 250 967738-0112 | USB, черная | ШТ | 1 | 0 | 0 | 0 | 1 | 0 | 0 | 0 | 0 | 0 | 0 | 0 | 0 | 448.4746 | 448.4746
2909 | НижНовхс1618 | ООО "Газпром трансгаз Нижний Новгород" | Клавиатура | Deluxe 250 967738-0112 | USB, черная | ШТ | 1 | 0 | 0 | 0 | 1 | 0 | 0 | 0 | 0 | 0 | 0 | 0 | 0 | 448.4746 | 448.4746
2910 | НижНовхс1619 | ООО "Газпром трансгаз Нижний Новгород" | Клавиатура | Deluxe 250 967738-0112 | USB, черная | ШТ | 1 | 0 | 0 | 0 | 1 | 0 | 0 | 0 | 0 | 0 | 0 | 0 | 0 | 448.4746 | 448.4746
2911 | НижНовхс1620 | ООО "Газпром трансгаз Нижний Новгород" | Клавиатура | Deluxe 250 967738-0112 | USB, черная | ШТ | 1 | 0 | 0 | 0 | 0 | 0 | 0 | 0 | 0 | 0 | 1 | 0 | 0 | 448.4746 | 448.4746
2912 | НижНовхс1621 | ООО "Газпром трансгаз Нижний Новгород" | Клавиатура | Deluxe 250 967738-0112 | USB, черная | ШТ | 1 | 0 | 0 | 0 | 0 | 0 | 0 | 0 | 1 | 0 | 0 | 0 | 0 | 448.4746 | 448.4746
2913 | НижНовхс1622 | ООО "Газпром трансгаз Нижний Новгород" | Клавиатура | Deluxe 250 967738-0112 | USB, черная | ШТ | 1 | 0 | 0 | 0 | 0 | 0 | 0 | 0 | 1 | 0 | 0 | 0 | 0 | 448.4746 | 448.4746
2914 | НижНовхс1623 | ООО "Газпром трансгаз Нижний Новгород" | Клавиатура | Deluxe 250 967738-0112 | USB, черная | ШТ | 1 | 0 | 0 | 0 | 0 | 0 | 0 | 0 | 1 | 0 | 0 | 0 | 0 | 448.4746 | 448.4746
2915 | НижНовхс1624 | ООО "Газпром трансгаз Нижний Новгород" | Клавиатура | Deluxe 250 967738-0112 | USB, черная | ШТ | 1 | 0 | 0 | 0 | 0 | 1 | 0 | 0 | 0 | 0 | 0 | 0 | 0 | 448.4746 | 448.4746
2916 | НижНовхс1625 | ООО "Газпром трансгаз Нижний Новгород" | Клавиатура | Deluxe 250 967738-0112 | USB, черная | ШТ | 1 | 0 | 0 | 0 | 0 | 1 | 0 | 0 | 0 | 0 | 0 | 0 | 0 | 448.4746 | 448.4746
2917 | НижНовхс1626 | ООО "Газпром трансгаз Нижний Новгород" | Клавиатура | Deluxe 250 967738-0112 | USB, черная | ШТ | 1 | 0 | 0 | 0 | 0 | 1 | 0 | 0 | 0 | 0 | 0 | 0 | 0 | 448.4746 | 448.4746
2918 | НижНовхс1627 | ООО "Газпром трансгаз Нижний Новгород" | Клавиатура | Deluxe 250 967738-0112 | USB, черная | ШТ | 1 | 0 | 0 | 0 | 0 | 1 | 0 | 0 | 0 | 0 | 0 | 0 | 0 | 448.4746 | 448.4746
2919 | НижНовхс1628 | ООО "Газпром трансгаз Нижний Новгород" | Клавиатура | Deluxe 250 967738-0112 | USB, черная | ШТ | 1 | 0 | 0 | 0 | 0 | 1 | 0 | 0 | 0 | 0 | 0 | 0 | 0 | 448.4746 | 448.4746
2920 | НижНовхс1629 | ООО "Газпром трансгаз Нижний Новгород" | Клавиатура | Deluxe 250 967738-0112 | USB, черная | ШТ | 1 | 0 | 0 | 1 | 0 | 0 | 0 | 0 | 0 | 0 | 0 | 0 | 0 | 448.4746 | 448.4746
2921 | НижНовхс1630 | ООО "Газпром трансгаз Нижний Новгород" | Клавиатура | Deluxe 250 967738-0112 | USB, черная | ШТ | 1 | 0 | 0 | 0 | 0 | 0 | 0 | 0 | 1 | 0 | 0 | 0 | 0 | 448.4746 | 448.4746
2922 | НижНовхс1631 | ООО "Газпром трансгаз Нижний Новгород" | Клавиатура | Deluxe 250 967738-0112 | USB, черная | ШТ | 1 | 0 | 0 | 0 | 0 | 0 | 0 | 0 | 1 | 0 | 0 | 0 | 0 | 448.4746 | 448.4746
2923 | НижНовхс1632 | ООО "Газпром трансгаз Нижний Новгород" | Клавиатура | Deluxe 250 967738-0112 | USB, черная | ШТ | 1 | 0 | 0 | 0 | 0 | 0 | 0 | 0 | 1 | 0 | 0 | 0 | 0 | 448.4746 | 448.4746
2924 | НижНовхс1633 | ООО "Газпром трансгаз Нижний Новгород" | Клавиатура | Deluxe 250 967738-0112 | USB, черная | ШТ | 1 | 0 | 0 | 0 | 0 | 0 | 0 | 0 | 1 | 0 | 0 | 0 | 0 | 448.4746 | 448.4746
2925 | НижНовхс1634 | ООО "Газпром трансгаз Нижний Новгород" | Клавиатура | Deluxe 250 967738-0112 | USB, черная | ШТ | 1 | 0 | 0 | 0 | 0 | 0 | 0 | 0 | 1 | 0 | 0 | 0 | 0 | 448.4746 | 448.4746
2926 | НижНовхс1635 | ООО "Газпром трансгаз Нижний Новгород" | Клавиатура | Deluxe 250 967738-0112 | USB, черная | ШТ | 1 | 0 | 0 | 0 | 0 | 0 | 0 | 0 | 0 | 0 | 1 | 0 | 0 | 448.4746 | 448.4746
2927 | НижНовхс1636 | ООО "Газпром трансгаз Нижний Новгород" | Клавиатура | Deluxe 250 967738-0112 | USB, черная | ШТ | 1 | 0 | 0 | 0 | 0 | 0 | 0 | 0 | 0 | 0 | 1 | 0 | 0 | 448.4746 | 448.4746
2928 | НижНовхс1637 | ООО "Газпром трансгаз Нижний Новгород" | Клавиатура | Deluxe 250 967738-0112 | USB, черная | ШТ | 1 | 0 | 0 | 0 | 0 | 0 | 0 | 1 | 0 | 0 | 0 | 0 | 0 | 448.4746 | 448.4746
2929 | НижНовхс1638 | ООО "Газпром трансгаз Нижний Новгород" | Клавиатура | Deluxe 250 967738-0112 | USB, черная | ШТ | 1 | 0 | 0 | 0 | 0 | 0 | 0 | 0 | 0 | 0 | 1 | 0 | 0 | 448.4746 | 448.4746
2930 | НижНовхс1639 | ООО "Газпром трансгаз Нижний Новгород" | Клавиатура | Deluxe 250 967738-0112 | USB, черная | ШТ | 1 | 0 | 0 | 0 | 0 | 0 | 0 | 0 | 0 | 0 | 0 | 0 | 1 | 448.4746 | 448.4746
2931 | НижНовхс1640 | ООО "Газпром трансгаз Нижний Новгород" | Клавиатура | Deluxe 250 967738-0112 | USB, черная | ШТ | 1 | 0 | 0 | 0 | 0 | 0 | 0 | 0 | 0 | 0 | 0 | 0 | 1 | 448.4746 | 448.4746
2932 | НижНовхс1641 | ООО "Газпром трансгаз Нижний Новгород" | Клавиатура | Deluxe 250 967738-0112 | USB, черная | ШТ | 1 | 0 | 0 | 0 | 0 | 0 | 0 | 0 | 0 | 0 | 0 | 0 | 1 | 448.4746 | 448.4746
2933 | НижНовхс1642 | ООО "Газпром трансгаз Нижний Новгород" | Клавиатура | Deluxe 250 967738-0112 | USB, черная | ШТ | 1 | 0 | 0 | 0 | 0 | 0 | 0 | 0 | 0 | 0 | 0 | 0 | 1 | 448.4746 | 448.4746
2934 | НижНовхс1643 | ООО "Газпром трансгаз Нижний Новгород" | Клавиатура | Deluxe 250 967738-0112 | USB, черная | ШТ | 1 | 0 | 0 | 0 | 0 | 0 | 0 | 0 | 0 | 0 | 0 | 0 | 1 | 448.4746 | 448.4746
2935 | НижНовхс1644 | ООО "Газпром трансгаз Нижний Новгород" | Клавиатура | Deluxe 250 967738-0112 | USB, черная | ШТ | 1 | 0 | 0 | 0 | 0 | 0 | 0 | 0 | 0 | 0 | 0 | 0 | 1 | 448.4746 | 448.4746
2936 | НижНовхс1645 | ООО "Газпром трансгаз Нижний Новгород" | Клавиатура | Deluxe 250 967738-0112 | USB, черная | ШТ | 1 | 0 | 0 | 0 | 0 | 0 | 0 | 0 | 0 | 1 | 0 | 0 | 0 | 448.4746 | 448.4746
2937 | НижНовхс1646 | ООО "Газпром трансгаз Нижний Новгород" | Клавиатура | Deluxe 250 967738-0112 | USB, черная | ШТ | 1 | 0 | 0 | 0 | 0 | 0 | 0 | 0 | 0 | 1 | 0 | 0 | 0 | 448.4746 | 448.4746
2938 | НижНовхс1647 | ООО "Газпром трансгаз Нижний Новгород" | Клавиатура | Deluxe 250 967738-0112 | USB, черная | ШТ | 1 | 0 | 0 | 0 | 0 | 0 | 0 | 0 | 0 | 1 | 0 | 0 | 0 | 448.4746 | 448.4746
2939 | НижНовхс1648 | ООО "Газпром трансгаз Нижний Новгород" | Клавиатура | Deluxe 250 967738-0112 | USB, черная | ШТ | 1 | 0 | 0 | 0 | 0 | 0 | 0 | 0 | 0 | 1 | 0 | 0 | 0 | 448.4746 | 448.4746
2940 | НижНовхс1649 | ООО "Газпром трансгаз Нижний Новгород" | Клавиатура | Deluxe 250 967738-0112 | USB, черная | ШТ | 1 | 0 | 0 | 0 | 0 | 0 | 0 | 0 | 0 | 1 | 0 | 0 | 0 | 448.4746 | 448.4746
2941 | НижНовхс1650 | ООО "Газпром трансгаз Нижний Новгород" | Клавиатура | Deluxe 250 967738-0112 | USB, черная | ШТ | 1 | 0 | 0 | 0 | 0 | 0 | 0 | 0 | 0 | 0 | 0 | 0 | 1 | 448.4746 | 448.4746
2942 | НижНовхс1651 | ООО "Газпром трансгаз Нижний Новгород" | Клавиатура | Deluxe 250 967738-0112 | USB, черная | ШТ | 1 | 0 | 0 | 0 | 0 | 0 | 0 | 0 | 0 | 1 | 0 | 0 | 0 | 448.4746 | 448.4746
2943 | НижНовхс1652 | ООО "Газпром трансгаз Нижний Новгород" | Клавиатура | Deluxe 250 967738-0112 | USB, черная | ШТ | 1 | 0 | 0 | 0 | 0 | 0 | 0 | 0 | 0 | 0 | 0 | 0 | 1 | 448.4746 | 448.4746
2944 | НижНовхс1653 | ООО "Газпром трансгаз Нижний Новгород" | Клавиатура | Deluxe 250 967738-0112 | USB, черная | ШТ | 1 | 0 | 0 | 0 | 0 | 0 | 0 | 0 | 0 | 0 | 0 | 0 | 1 | 448.4746 | 448.4746
2945 | НижНовхс1654 | ООО "Газпром трансгаз Нижний Новгород" | Клавиатура | Deluxe 250 967738-0112 | USB, черная | ШТ | 1 | 0 | 0 | 0 | 0 | 0 | 0 | 0 | 0 | 0 | 1 | 0 | 0 | 448.4746 | 448.4746
2946 | НижНовхс1655 | ООО "Газпром трансгаз Нижний Новгород" | Клавиатура | Deluxe 250 967738-0112 | USB, черная | ШТ | 1 | 0 | 0 | 0 | 0 | 0 | 0 | 0 | 0 | 0 | 1 | 0 | 0 | 448.4746 | 448.4746
2947 | НижНовхс1656 | ООО "Газпром трансгаз Нижний Новгород" | Клавиатура | Deluxe 250 967738-0112 | USB, черная | ШТ | 1 | 0 | 0 | 1 | 0 | 0 | 0 | 0 | 0 | 0 | 0 | 0 | 0 | 448.4746 | 448.4746
2948 | НижНовхс1657 | ООО "Газпром трансгаз Нижний Новгород" | Клавиатура | Deluxe 250 967738-0112 | USB, черная | ШТ | 1 | 0 | 0 | 0 | 0 | 0 | 0 | 1 | 0 | 0 | 0 | 0 | 0 | 448.4746 | 448.4746
2949 | НижНовхс1658 | ООО "Газпром трансгаз Нижний Новгород" | Клавиатура | Deluxe 250 967738-0112 | USB, черная | ШТ | 1 | 0 | 0 | 1 | 0 | 0 | 0 | 0 | 0 | 0 | 0 | 0 | 0 | 448.4746 | 448.4746
2950 | НижНовхс1659 | ООО "Газпром трансгаз Нижний Новгород" | Клавиатура | Deluxe 250 967738-0112 | USB, черная | ШТ | 1 | 0 | 0 | 1 | 0 | 0 | 0 | 0 | 0 | 0 | 0 | 0 | 0 | 448.4746 | 448.4746
2951 | НижНовхс1660 | ООО "Газпром трансгаз Нижний Новгород" | Клавиатура | Deluxe 250 967738-0112 | USB, черная | ШТ | 1 | 0 | 0 | 1 | 0 | 0 | 0 | 0 | 0 | 0 | 0 | 0 | 0 | 448.4746 | 448.4746
2952 | НижНовхс1661 | ООО "Газпром трансгаз Нижний Новгород" | Клавиатура | Deluxe 250 967738-0112 | USB, черная | ШТ | 1 | 0 | 0 | 1 | 0 | 0 | 0 | 0 | 0 | 0 | 0 | 0 | 0 | 448.4746 | 448.4746
2953 | НижНовхс1662 | ООО "Газпром трансгаз Нижний Новгород" | Клавиатура | Deluxe 250 967738-0112 | USB, черная | ШТ | 1 | 0 | 0 | 1 | 0 | 0 | 0 | 0 | 0 | 0 | 0 | 0 | 0 | 448.4746 | 448.4746
2954 | НижНовхс1663 | ООО "Газпром трансгаз Нижний Новгород" | Клавиатура | Deluxe 250 967738-0112 | USB, черная | ШТ | 1 | 0 | 0 | 0 | 0 | 0 | 0 | 0 | 0 | 1 | 0 | 0 | 0 | 448.4746 | 448.4746
2955 | НижНовхс1664 | ООО "Газпром трансгаз Нижний Новгород" | Клавиатура | Deluxe 250 967738-0112 | USB, черная | ШТ | 1 | 0 | 0 | 0 | 0 | 0 | 0 | 0 | 0 | 0 | 0 | 0 | 1 | 448.4746 | 448.4746
2956 | НижНовхс1665 | ООО "Газпром трансгаз Нижний Новгород" | Клавиатура | Deluxe 250 967738-0112 | USB, черная | ШТ | 1 | 0 | 0 | 1 | 0 | 0 | 0 | 0 | 0 | 0 | 0 | 0 | 0 | 448.4746 | 448.4746
2957 | НижНовхс1666 | ООО "Газпром трансгаз Нижний Новгород" | Клавиатура | Deluxe 250 967738-0112 | USB, черная | ШТ | 1 | 0 | 0 | 0 | 0 | 0 | 0 | 0 | 0 | 0 | 0 | 0 | 1 | 448.4746 | 448.4746
2958 | НижНовхс1667 | ООО "Газпром трансгаз Нижний Новгород" | Клавиатура | Deluxe 250 967738-0112 | USB, черная | ШТ | 1 | 0 | 0 | 0 | 0 | 0 | 0 | 1 | 0 | 0 | 0 | 0 | 0 | 448.4746 | 448.4746
2959 | НижНовхс1668 | ООО "Газпром трансгаз Нижний Новгород" | Клавиатура | Deluxe 250 967738-0112 | USB, черная | ШТ | 1 | 0 | 0 | 0 | 0 | 0 | 0 | 0 | 1 | 0 | 0 | 0 | 0 | 448.4746 | 448.4746
2960 | НижНовхс1669 | ООО "Газпром трансгаз Нижний Новгород" | Клавиатура | Deluxe 250 967738-0112 | USB, черная | ШТ | 1 | 0 | 0 | 0 | 0 | 1 | 0 | 0 | 0 | 0 | 0 | 0 | 0 | 448.4746 | 448.4746
2961 | НижНовхс1670 | ООО "Газпром трансгаз Нижний Новгород" | Клавиатура | Deluxe 250 967738-0112 | USB, черная | ШТ | 1 | 0 | 0 | 0 | 0 | 0 | 0 | 0 | 0 | 0 | 0 | 0 | 1 | 448.4746 | 448.4746
2962 | НижНовхс1671 | ООО "Газпром трансгаз Нижний Новгород" | Клавиатура | Deluxe 250 967738-0112 | USB, черная | ШТ | 1 | 0 | 0 | 0 | 0 | 0 | 0 | 0 | 0 | 0 | 1 | 0 | 0 | 448.4746 | 448.4746
2963 | НижНовхс1672 | ООО "Газпром трансгаз Нижний Новгород" | Клавиатура | Deluxe 250 967738-0112 | USB, черная | ШТ | 1 | 0 | 0 | 0 | 0 | 0 | 1 | 0 | 0 | 0 | 0 | 0 | 0 | 448.4746 | 448.4746
2964 | НижНовхс1673 | ООО "Газпром трансгаз Нижний Новгород" | Клавиатура | Deluxe 250 967738-0112 | USB, черная | ШТ | 1 | 0 | 0 | 1 | 0 | 0 | 0 | 0 | 0 | 0 | 0 | 0 | 0 | 448.4746 | 448.4746
2965 | НижНовхс1674 | ООО "Газпром трансгаз Нижний Новгород" | Клавиатура | Deluxe 250 967738-0112 | USB, черная | ШТ | 1 | 0 | 0 | 0 | 0 | 0 | 0 | 0 | 0 | 0 | 1 | 0 | 0 | 448.4746 | 448.4746
2966 | НижНовхс1675 | ООО "Газпром трансгаз Нижний Новгород" | Клавиатура | Deluxe 250 967738-0112 | USB, черная | ШТ | 1 | 0 | 0 | 0 | 0 | 0 | 0 | 0 | 0 | 0 | 1 | 0 | 0 | 448.4746 | 448.4746
2967 | НижНовхс1676 | ООО "Газпром трансгаз Нижний Новгород" | Клавиатура | Deluxe 250 967738-0112 | USB, черная | ШТ | 1 | 0 | 0 | 0 | 0 | 0 | 0 | 0 | 1 | 0 | 0 | 0 | 0 | 448.4746 | 448.4746
2968 | НижНовхс1677 | ООО "Газпром трансгаз Нижний Новгород" | Клавиатура | Deluxe 250 967738-0112 | USB, черная | ШТ | 1 | 0 | 0 | 0 | 0 | 0 | 0 | 0 | 1 | 0 | 0 | 0 | 0 | 448.4746 | 448.4746
2969 | НижНовхс1678 | ООО "Газпром трансгаз Нижний Новгород" | Клавиатура | Deluxe 250 967738-0112 | USB, черная | ШТ | 1 | 0 | 0 | 0 | 0 | 0 | 0 | 0 | 0 | 0 | 0 | 1 | 0 | 448.4746 | 448.4746
2970 | НижНовхс1679 | ООО "Газпром трансгаз Нижний Новгород" | Клавиатура | Deluxe 250 967738-0112 | USB, черная | ШТ | 1 | 0 | 0 | 0 | 0 | 0 | 0 | 0 | 0 | 0 | 0 | 1 | 0 | 448.4746 | 448.4746
2971 | НижНовхс1680 | ООО "Газпром трансгаз Нижний Новгород" | Клавиатура | Deluxe 250 967738-0112 | USB, черная | ШТ | 1 | 0 | 0 | 0 | 0 | 0 | 0 | 0 | 0 | 0 | 1 | 0 | 0 | 448.4746 | 448.4746
2972 | НижНовхс1681 | ООО "Газпром трансгаз Нижний Новгород" | Клавиатура | Deluxe 250 967738-0112 | USB, черная | ШТ | 1 | 0 | 0 | 0 | 0 | 0 | 0 | 0 | 0 | 1 | 0 | 0 | 0 | 448.4746 | 448.4746
2973 | НижНовхс1682 | ООО "Газпром трансгаз Нижний Новгород" | Клавиатура | Deluxe 250 967738-0112 | USB, черная | ШТ | 1 | 0 | 0 | 0 | 0 | 0 | 0 | 0 | 0 | 1 | 0 | 0 | 0 | 448.4746 | 448.4746
2974 | НижНовхс1683 | ООО "Газпром трансгаз Нижний Новгород" | Клавиатура | Deluxe 250 967738-0112 | USB, черная | ШТ | 1 | 0 | 0 | 0 | 0 | 0 | 0 | 0 | 0 | 1 | 0 | 0 | 0 | 448.4746 | 448.4746
2975 | НижНовхс1684 | ООО "Газпром трансгаз Нижний Новгород" | Клавиатура | Deluxe 250 967738-0112 | USB, черная | ШТ | 1 | 0 | 0 | 0 | 0 | 0 | 0 | 1 | 0 | 0 | 0 | 0 | 0 | 448.4746 | 448.4746
2976 | НижНовхс1685 | ООО "Газпром трансгаз Нижний Новгород" | Клавиатура | Deluxe 250 967738-0112 | USB, черная | ШТ | 1 | 0 | 0 | 0 | 0 | 0 | 0 | 1 | 0 | 0 | 0 | 0 | 0 | 448.4746 | 448.4746
2977 | НижНовхс1686 | ООО "Газпром трансгаз Нижний Новгород" | Клавиатура | Deluxe 250 967738-0112 | USB, черная | ШТ | 1 | 0 | 0 | 0 | 0 | 0 | 0 | 0 | 0 | 0 | 1 | 0 | 0 | 448.4746 | 448.4746
2978 | НижНовхс1687 | ООО "Газпром трансгаз Нижний Новгород" | Клавиатура | Deluxe 250 967738-0112 | USB, черная | ШТ | 1 | 0 | 0 | 0 | 0 | 0 | 0 | 0 | 0 | 0 | 1 | 0 | 0 | 448.4746 | 448.4746
2979 | НижНовхс1688 | ООО "Газпром трансгаз Нижний Новгород" | Клавиатура | Deluxe 250 967738-0112 | USB, черная | ШТ | 1 | 0 | 0 | 0 | 0 | 0 | 0 | 0 | 0 | 0 | 1 | 0 | 0 | 448.4746 | 448.4746
2980 | НижНовхс1689 | ООО "Газпром трансгаз Нижний Новгород" | Клавиатура | Deluxe 250 967738-0112 | USB, черная | ШТ | 1 | 0 | 0 | 0 | 0 | 0 | 0 | 0 | 0 | 0 | 1 | 0 | 0 | 448.4746 | 448.4746
2981 | НижНовхс1690 | ООО "Газпром трансгаз Нижний Новгород" | Клавиатура | Deluxe 250 967738-0112 | USB, черная | ШТ | 1 | 0 | 0 | 0 | 0 | 0 | 0 | 0 | 0 | 0 | 0 | 0 | 1 | 448.4746 | 448.4746
2982 | НижНовхс1691 | ООО "Газпром трансгаз Нижний Новгород" | Клавиатура | Deluxe 250 967738-0112 | USB, черная | ШТ | 1 | 0 | 0 | 0 | 0 | 0 | 0 | 0 | 0 | 0 | 0 | 0 | 1 | 448.4746 | 448.4746
2983 | НижНовхс1692 | ООО "Газпром трансгаз Нижний Новгород" | Клавиатура | Deluxe 250 967738-0112 | USB, черная | ШТ | 1 | 0 | 0 | 0 | 0 | 0 | 0 | 0 | 0 | 0 | 0 | 0 | 1 | 448.4746 | 448.4746
2984 | НижНовхс1693 | ООО "Газпром трансгаз Нижний Новгород" | Клавиатура | Deluxe 250 967738-0112 | USB, черная | ШТ | 1 | 0 | 0 | 0 | 0 | 0 | 1 | 0 | 0 | 0 | 0 | 0 | 0 | 448.4746 | 448.4746
2985 | НижНовхс1694 | ООО "Газпром трансгаз Нижний Новгород" | Клавиатура | Deluxe 250 967738-0112 | USB, черная | ШТ | 1 | 0 | 0 | 1 | 0 | 0 | 0 | 0 | 0 | 0 | 0 | 0 | 0 | 448.4746 | 448.4746
2986 | НижНовхс1695 | ООО "Газпром трансгаз Нижний Новгород" | Клавиатура | Deluxe 250 967738-0112 | USB, черная | ШТ | 1 | 0 | 0 | 0 | 0 | 0 | 0 | 0 | 0 | 0 | 1 | 0 | 0 | 448.4746 | 448.4746
2987 | НижНовхс1696 | ООО "Газпром трансгаз Нижний Новгород" | Клавиатура | Deluxe 250 967738-0112 | USB, черная | ШТ | 1 | 0 | 0 | 0 | 0 | 0 | 0 | 0 | 0 | 1 | 0 | 0 | 0 | 448.4746 | 448.4746
2988 | НижНовхс1697 | ООО "Газпром трансгаз Нижний Новгород" | Клавиатура | Deluxe 250 967738-0112 | USB, черная | ШТ | 1 | 0 | 0 | 0 | 0 | 0 | 0 | 0 | 0 | 1 | 0 | 0 | 0 | 448.4746 | 448.4746
2989 | НижНовхс1698 | ООО "Газпром трансгаз Нижний Новгород" | Клавиатура | Deluxe 250 967738-0112 | USB, черная | ШТ | 1 | 0 | 0 | 0 | 0 | 0 | 0 | 0 | 0 | 1 | 0 | 0 | 0 | 448.4746 | 448.4746
2990 | НижНовхс1699 | ООО "Газпром трансгаз Нижний Новгород" | Клавиатура | Deluxe 250 967738-0112 | USB, черная | ШТ | 1 | 0 | 0 | 0 | 0 | 0 | 1 | 0 | 0 | 0 | 0 | 0 | 0 | 448.4746 | 448.4746
2991 | НижНовхс1700 | ООО "Газпром трансгаз Нижний Новгород" | Клавиатура | Deluxe 250 967738-0112 | USB, черная | ШТ | 1 | 0 | 0 | 0 | 0 | 0 | 0 | 0 | 0 | 0 | 1 | 0 | 0 | 448.4746 | 448.4746
2992 | НижНовхс1701 | ООО "Газпром трансгаз Нижний Новгород" | Клавиатура | Deluxe 250 967738-0112 | USB, черная | ШТ | 1 | 0 | 0 | 0 | 0 | 0 | 0 | 1 | 0 | 0 | 0 | 0 | 0 | 448.4746 | 448.4746
2993 | НижНовхс1702 | ООО "Газпром трансгаз Нижний Новгород" | Клавиатура | Deluxe 250 967738-0112 | USB, черная | ШТ | 1 | 0 | 0 | 0 | 0 | 0 | 0 | 1 | 0 | 0 | 0 | 0 | 0 | 448.4746 | 448.4746
2994 | НижНовхс1703 | ООО "Газпром трансгаз Нижний Новгород" | Клавиатура | Deluxe 250 967738-0112 | USB, черная | ШТ | 1 | 0 | 0 | 0 | 0 | 0 | 0 | 1 | 0 | 0 | 0 | 0 | 0 | 448.4746 | 448.4746
2995 | НижНовхс1704 | ООО "Газпром трансгаз Нижний Новгород" | Клавиатура | Deluxe 250 967738-0112 | USB, черная | ШТ | 1 | 0 | 0 | 0 | 0 | 0 | 0 | 1 | 0 | 0 | 0 | 0 | 0 | 448.4746 | 448.4746
2996 | НижНовхс1705 | ООО "Газпром трансгаз Нижний Новгород" | Клавиатура | Deluxe 250 967738-0112 | USB, черная | ШТ | 1 | 0 | 0 | 0 | 0 | 0 | 0 | 1 | 0 | 0 | 0 | 0 | 0 | 448.4746 | 448.4746
2997 | НижНовхс1706 | ООО "Газпром трансгаз Нижний Новгород" | Корпус | ATX TLA-436 | Midi-Tower, 450Вт, черный | ШТ | 1 | 0 | 0 | 1 | 0 | 0 | 0 | 0 | 0 | 0 | 0 | 0 | 0 | 2302.1695 | 2302.1695
2998 | НижНовхс1707 | ООО "Газпром трансгаз Нижний Новгород" | Корпус | ATX TLA-436 | Midi-Tower, 450Вт, черный | ШТ | 1 | 0 | 0 | 1 | 0 | 0 | 0 | 0 | 0 | 0 | 0 | 0 | 0 | 2302.1695 | 2302.1695
2999 | НижНовхс1708 | ООО "Газпром трансгаз Нижний Новгород" | Корпус | ATX TLA-436 | Midi-Tower, 450Вт, черный | ШТ | 1 | 0 | 0 | 1 | 0 | 0 | 0 | 0 | 0 | 0 | 0 | 0 | 0 | 2302.1695 | 2302.1695
3000 | НижНовхс1709 | ООО "Газпром трансгаз Нижний Новгород" | Корпус | ATX TLA-436 | Midi-Tower, 450Вт, черный | ШТ | 1 | 0 | 0 | 0 | 0 | 0 | 0 | 0 | 0 | 0 | 1 | 0 | 0 | 2302.1695 | 2302.1695
3001 | НижНовхс1710 | ООО "Газпром трансгаз Нижний Новгород" | Корпус | ATX TLA-436 | Midi-Tower, 450Вт, черный | ШТ | 1 | 0 | 0 | 0 | 0 | 0 | 1 | 0 | 0 | 0 | 0 | 0 | 0 | 2302.1695 | 2302.1695
3002 | НижНовхс1711 | ООО "Газпром трансгаз Нижний Новгород" | Корпус | ATX TLA-436 | Midi-Tower, 450Вт, черный | ШТ | 1 | 0 | 0 | 0 | 0 | 0 | 0 | 1 | 0 | 0 | 0 | 0 | 0 | 2302.1695 | 2302.1695
3003 | НижНовхс1712 | ООО "Газпром трансгаз Нижний Новгород" | Корпус | ATX TLA-436 | Midi-Tower, 450Вт, черный | ШТ | 1 | 0 | 0 | 0 | 0 | 0 | 0 | 0 | 0 | 0 | 0 | 0 | 1 | 2302.1695 | 2302.1695
3004 | НижНовхс1713 | ООО "Газпром трансгаз Нижний Новгород" | Корпус | ATX TLA-436 | Midi-Tower, 450Вт, черный | ШТ | 1 | 0 | 0 | 0 | 0 | 0 | 0 | 0 | 0 | 0 | 0 | 0 | 1 | 2302.1695 | 2302.1695
3005 | НижНовхс1714 | ООО "Газпром трансгаз Нижний Новгород" | Корпус | ATX TLA-436 | Midi-Tower, 450Вт, черный | ШТ | 1 | 0 | 0 | 0 | 0 | 0 | 0 | 0 | 0 | 0 | 1 | 0 | 0 | 2302.1695 | 2302.1695
3006 | НижНовхс1715 | ООО "Газпром трансгаз Нижний Новгород" | Корпус | ATX TLA-436 | Midi-Tower, 450Вт, черный | ШТ | 1 | 0 | 0 | 1 | 0 | 0 | 0 | 0 | 0 | 0 | 0 | 0 | 0 | 2302.1695 | 2302.1695
3007 | НижНовхс1716 | ООО "Газпром трансгаз Нижний Новгород" | Корпус | ATX TLA-436 | Midi-Tower, 450Вт, черный | ШТ | 1 | 0 | 0 | 0 | 0 | 0 | 1 | 0 | 0 | 0 | 0 | 0 | 0 | 2302.1695 | 2302.1695
3008 | НижНовхс1717 | ООО "Газпром трансгаз Нижний Новгород" | Корпус | ATX TLA-436 | Midi-Tower, 450Вт, черный | ШТ | 1 | 0 | 0 | 0 | 0 | 0 | 1 | 0 | 0 | 0 | 0 | 0 | 0 | 2302.1695 | 2302.1695
3009 | НижНовхс1718 | ООО "Газпром трансгаз Нижний Новгород" | Корпус | ATX TLA-436 | Midi-Tower, 450Вт, черный | ШТ | 1 | 0 | 0 | 0 | 0 | 0 | 0 | 1 | 0 | 0 | 0 | 0 | 0 | 2302.1695 | 2302.1695
3010 | НижНовхс1719 | ООО "Газпром трансгаз Нижний Новгород" | Корпус | ATX TLA-436 | Midi-Tower, 450Вт, черный | ШТ | 1 | 0 | 0 | 0 | 0 | 0 | 0 | 0 | 0 | 1 | 0 | 0 | 0 | 2302.1695 | 2302.1695
3011 | НижНовхс1720 | ООО "Газпром трансгаз Нижний Новгород" | Корпус | ATX TLA-436 | Midi-Tower, 450Вт, черный | ШТ | 1 | 0 | 0 | 0 | 0 | 0 | 1 | 0 | 0 | 0 | 0 | 0 | 0 | 2302.1695 | 2302.1695
3012 | НижНовхс1721 | ООО "Газпром трансгаз Нижний Новгород" | Корпус | ATX TLA-436 | Midi-Tower, 450Вт, черный | ШТ | 1 | 0 | 0 | 0 | 0 | 0 | 0 | 1 | 0 | 0 | 0 | 0 | 0 | 2302.1695 | 2302.1695
3013 | НижНовхс1722 | ООО "Газпром трансгаз Нижний Новгород" | Корпус | ATX TLA-436 | Midi-Tower, 450Вт, черный | ШТ | 1 | 0 | 0 | 0 | 0 | 0 | 0 | 0 | 1 | 0 | 0 | 0 | 0 | 2302.1695 | 2302.1695
3014 | НижНовхс1723 | ООО "Газпром трансгаз Нижний Новгород" | Корпус | ATX TLA-436 | Midi-Tower, 450Вт, черный | ШТ | 1 | 0 | 1 | 0 | 0 | 0 | 0 | 0 | 0 | 0 | 0 | 0 | 0 | 2302.1695 | 2302.1695
3015 | НижНовхс1724 | ООО "Газпром трансгаз Нижний Новгород" | Корпус | ATX TLA-436 | Midi-Tower, 450Вт, черный | ШТ | 1 | 0 | 0 | 0 | 0 | 0 | 0 | 0 | 0 | 0 | 1 | 0 | 0 | 2302.1695 | 2302.1695
3016 | НижНовхс1725 | ООО "Газпром трансгаз Нижний Новгород" | Корпус | ATX TLA-436 | Midi-Tower, 450Вт, черный | ШТ | 1 | 0 | 0 | 0 | 0 | 0 | 0 | 0 | 1 | 0 | 0 | 0 | 0 | 2302.1695 | 2302.1695
3017 | НижНовхс1726 | ООО "Газпром трансгаз Нижний Новгород" | Корпус | ATX TLA-436 | Midi-Tower, 450Вт, черный | ШТ | 1 | 0 | 0 | 0 | 1 | 0 | 0 | 0 | 0 | 0 | 0 | 0 | 0 | 2302.1695 | 2302.1695
3018 | НижНовхс1727 | ООО "Газпром трансгаз Нижний Новгород" | Корпус | ATX TLA-436 | Midi-Tower, 450Вт, черный | ШТ | 1 | 0 | 1 | 0 | 0 | 0 | 0 | 0 | 0 | 0 | 0 | 0 | 0 | 2302.1695 | 2302.1695
3019 | НижНовхс1728 | ООО "Газпром трансгаз Нижний Новгород" | Корпус | ATX TLA-436 | Midi-Tower, 450Вт, черный | ШТ | 1 | 0 | 0 | 0 | 1 | 0 | 0 | 0 | 0 | 0 | 0 | 0 | 0 | 2302.1695 | 2302.1695
3020 | НижНовхс1729 | ООО "Газпром трансгаз Нижний Новгород" | Корпус | ATX TLA-436 | Midi-Tower, 450Вт, черный | ШТ | 1 | 0 | 0 | 0 | 0 | 0 | 0 | 0 | 0 | 0 | 1 | 0 | 0 | 2302.1695 | 2302.1695
3021 | НижНовхс1730 | ООО "Газпром трансгаз Нижний Новгород" | Корпус | ATX TLA-436 | Midi-Tower, 450Вт, черный | ШТ | 1 | 0 | 0 | 1 | 0 | 0 | 0 | 0 | 0 | 0 | 0 | 0 | 0 | 2302.1695 | 2302.1695
3022 | НижНовхс1731 | ООО "Газпром трансгаз Нижний Новгород" | Корпус | ATX TLA-436 | Midi-Tower, 450Вт, черный | ШТ | 1 | 0 | 0 | 1 | 0 | 0 | 0 | 0 | 0 | 0 | 0 | 0 | 0 | 2302.1695 | 2302.1695
3023 | НижНовхс1732 | ООО "Газпром трансгаз Нижний Новгород" | Корпус | ATX TLA-436 | Midi-Tower, 450Вт, черный | ШТ | 1 | 0 | 0 | 0 | 1 | 0 | 0 | 0 | 0 | 0 | 0 | 0 | 0 | 2302.1695 | 2302.1695
3024 | НижНовхс1733 | ООО "Газпром трансгаз Нижний Новгород" | Корпус | ATX TLA-436 | Midi-Tower, 450Вт, черный | ШТ | 1 | 0 | 0 | 0 | 0 | 0 | 0 | 1 | 0 | 0 | 0 | 0 | 0 | 2302.1695 | 2302.1695
3025 | НижНовхс1734 | ООО "Газпром трансгаз Нижний Новгород" | Корпус | ATX TLA-436 | Midi-Tower, 450Вт, черный | ШТ | 1 | 0 | 0 | 0 | 0 | 0 | 0 | 0 | 0 | 0 | 0 | 0 | 1 | 2302.1695 | 2302.1695
3026 | НижНовхс1735 | ООО "Газпром трансгаз Нижний Новгород" | Корпус | ATX TLA-436 | Midi-Tower, 450Вт, черный | ШТ | 1 | 0 | 0 | 0 | 0 | 0 | 0 | 0 | 0 | 0 | 0 | 0 | 1 | 2302.1695 | 2302.1695
3027 | НижНовхс1736 | ООО "Газпром трансгаз Нижний Новгород" | Корпус | ATX TLA-436 | Midi-Tower, 450Вт, черный | ШТ | 1 | 0 | 0 | 0 | 0 | 0 | 0 | 0 | 0 | 0 | 0 | 0 | 1 | 2302.1695 | 2302.1695
3028 | НижНовхс1737 | ООО "Газпром трансгаз Нижний Новгород" | Корпус | ATX TLA-436 | Midi-Tower, 450Вт, черный | ШТ | 1 | 0 | 0 | 0 | 0 | 0 | 0 | 0 | 0 | 0 | 0 | 0 | 1 | 2302.1695 | 2302.1695
3029 | НижНовхс1738 | ООО "Газпром трансгаз Нижний Новгород" | Корпус | ATX TLA-436 | Midi-Tower, 450Вт, черный | ШТ | 1 | 0 | 0 | 0 | 0 | 0 | 0 | 0 | 0 | 0 | 0 | 1 | 0 | 2302.1695 | 2302.1695
3030 | НижНовхс1739 | ООО "Газпром трансгаз Нижний Новгород" | Корпус | ATX TLA-436 | Midi-Tower, 450Вт, черный | ШТ | 1 | 0 | 0 | 0 | 0 | 0 | 0 | 0 | 0 | 1 | 0 | 0 | 0 | 2302.1695 | 2302.1695
3031 | НижНовхс1740 | ООО "Газпром трансгаз Нижний Новгород" | Корпус | ATX TLA-436 | Midi-Tower, 450Вт, черный | ШТ | 1 | 0 | 0 | 0 | 0 | 0 | 1 | 0 | 0 | 0 | 0 | 0 | 0 | 2302.1695 | 2302.1695
3032 | НижНовхс1741 | ООО "Газпром трансгаз Нижний Новгород" | Корпус | ATX TLA-436 | Midi-Tower, 450Вт, черный | ШТ | 1 | 0 | 0 | 0 | 0 | 0 | 0 | 0 | 0 | 1 | 0 | 0 | 0 | 2302.1695 | 2302.1695
3033 | НижНовхс1742 | ООО "Газпром трансгаз Нижний Новгород" | Корпус | ATX TLA-436 | Midi-Tower, 450Вт, черный | ШТ | 1 | 0 | 0 | 0 | 1 | 0 | 0 | 0 | 0 | 0 | 0 | 0 | 0 | 2302.1695 | 2302.1695
3034 | НижНовхс1743 | ООО "Газпром трансгаз Нижний Новгород" | Корпус | ATX TLA-436 | Midi-Tower, 450Вт, черный | ШТ | 1 | 0 | 0 | 0 | 0 | 0 | 0 | 0 | 0 | 1 | 0 | 0 | 0 | 2302.1695 | 2302.1695
3035 | НижНовхс1744 | ООО "Газпром трансгаз Нижний Новгород" | Корпус | ATX TLA-436 | Midi-Tower, 450Вт, черный | ШТ | 1 | 0 | 0 | 0 | 0 | 0 | 0 | 0 | 1 | 0 | 0 | 0 | 0 | 2302.1695 | 2302.1695
3036 | НижНовхс1745 | ООО "Газпром трансгаз Нижний Новгород" | Корпус | ATX TLA-436 | Midi-Tower, 450Вт, черный | ШТ | 1 | 0 | 0 | 0 | 0 | 0 | 0 | 1 | 0 | 0 | 0 | 0 | 0 | 2302.1695 | 2302.1695
3037 | НижНовхс1746 | ООО "Газпром трансгаз Нижний Новгород" | Корпус | ATX TLA-436 | Midi-Tower, 450Вт, черный | ШТ | 1 | 0 | 0 | 0 | 0 | 0 | 0 | 1 | 0 | 0 | 0 | 0 | 0 | 2302.1695 | 2302.1695
3038 | НижНовхс1747 | ООО "Газпром трансгаз Нижний Новгород" | Корпус | ATX TLA-436 | Midi-Tower, 450Вт, черный | ШТ | 1 | 0 | 0 | 0 | 0 | 0 | 0 | 1 | 0 | 0 | 0 | 0 | 0 | 2302.1695 | 2302.1695
3039 | НижНовхс1748 | ООО "Газпром трансгаз Нижний Новгород" | Корпус | ATX TLA-436 | Midi-Tower, 450Вт, черный | ШТ | 1 | 0 | 0 | 0 | 0 | 0 | 0 | 1 | 0 | 0 | 0 | 0 | 0 | 2302.1695 | 2302.1695
3040 | НижНовхс1749 | ООО "Газпром трансгаз Нижний Новгород" | Корпус | ATX TLA-436 | Midi-Tower, 450Вт, черный | ШТ | 1 | 0 | 0 | 0 | 0 | 0 | 0 | 0 | 0 | 0 | 1 | 0 | 0 | 2302.1695 | 2302.1695
3041 | НижНовхс1750 | ООО "Газпром трансгаз Нижний Новгород" | Корпус | ATX TLA-436 | Midi-Tower, 450Вт, черный | ШТ | 1 | 0 | 0 | 0 | 0 | 0 | 0 | 0 | 0 | 0 | 1 | 0 | 0 | 2302.1695 | 2302.1695
3042 | НижНовхс1751 | ООО "Газпром трансгаз Нижний Новгород" | Корпус | ATX TLA-436 | Midi-Tower, 450Вт, черный | ШТ | 1 | 0 | 0 | 0 | 0 | 0 | 0 | 0 | 0 | 0 | 1 | 0 | 0 | 2302.1695 | 2302.1695
3043 | НижНовхс1752 | ООО "Газпром трансгаз Нижний Новгород" | Корпус | ATX TLA-436 | Midi-Tower, 450Вт, черный | ШТ | 1 | 1 | 0 | 0 | 0 | 0 | 0 | 0 | 0 | 0 | 0 | 0 | 0 | 2302.1695 | 2302.1695
3044 | НижНовхс1753 | ООО "Газпром трансгаз Нижний Новгород" | Корпус | ATX TLA-436 | Midi-Tower, 450Вт, черный | ШТ | 1 | 1 | 0 | 0 | 0 | 0 | 0 | 0 | 0 | 0 | 0 | 0 | 0 | 2302.1695 | 2302.1695
3045 | НижНовхс1754 | ООО "Газпром трансгаз Нижний Новгород" | Корпус | ATX TLA-436 | Midi-Tower, 450Вт, черный | ШТ | 1 | 1 | 0 | 0 | 0 | 0 | 0 | 0 | 0 | 0 | 0 | 0 | 0 | 2302.1695 | 2302.1695
3046 | НижНовхс1755 | ООО "Газпром трансгаз Нижний Новгород" | Корпус | ATX TLA-436 | Midi-Tower, 450Вт, черный | ШТ | 1 | 1 | 0 | 0 | 0 | 0 | 0 | 0 | 0 | 0 | 0 | 0 | 0 | 2302.1695 | 2302.1695
3047 | НижНовхс1756 | ООО "Газпром трансгаз Нижний Новгород" | Корпус | ATX TLA-436 | Midi-Tower, 450Вт, черный | ШТ | 1 | 0 | 0 | 1 | 0 | 0 | 0 | 0 | 0 | 0 | 0 | 0 | 0 | 2302.1695 | 2302.1695
3048 | НижНовхс1757 | ООО "Газпром трансгаз Нижний Новгород" | Корпус | ATX TLA-436 | Midi-Tower, 450Вт, черный | ШТ | 1 | 0 | 0 | 1 | 0 | 0 | 0 | 0 | 0 | 0 | 0 | 0 | 0 | 2302.1695 | 2302.1695
3049 | НижНовхс1758 | ООО "Газпром трансгаз Нижний Новгород" | Корпус | ATX TLA-436 | Midi-Tower, 450Вт, черный | ШТ | 1 | 0 | 0 | 1 | 0 | 0 | 0 | 0 | 0 | 0 | 0 | 0 | 0 | 2302.1695 | 2302.1695
3050 | НижНовхс1759 | ООО "Газпром трансгаз Нижний Новгород" | Корпус | ATX TLA-436 | Midi-Tower, 450Вт, черный | ШТ | 1 | 0 | 0 | 0 | 0 | 0 | 0 | 1 | 0 | 0 | 0 | 0 | 0 | 2302.1695 | 2302.1695
3051 | НижНовхс1760 | ООО "Газпром трансгаз Нижний Новгород" | Корпус | ATX TLA-436 | Midi-Tower, 450Вт, черный | ШТ | 1 | 0 | 0 | 0 | 0 | 0 | 0 | 1 | 0 | 0 | 0 | 0 | 0 | 2302.1695 | 2302.1695
3052 | НижНовхс1761 | ООО "Газпром трансгаз Нижний Новгород" | Корпус | ATX TLA-436 | Midi-Tower, 450Вт, черный | ШТ | 1 | 0 | 0 | 0 | 1 | 0 | 0 | 0 | 0 | 0 | 0 | 0 | 0 | 2302.1695 | 2302.1695
3053 | НижНовхс1762 | ООО "Газпром трансгаз Нижний Новгород" | Корпус | ATX TLA-436 | Midi-Tower, 450Вт, черный | ШТ | 1 | 0 | 0 | 0 | 1 | 0 | 0 | 0 | 0 | 0 | 0 | 0 | 0 | 2302.1695 | 2302.1695
3054 | НижНовхс1763 | ООО "Газпром трансгаз Нижний Новгород" | Корпус | ATX TLA-436 | Midi-Tower, 450Вт, черный | ШТ | 1 | 0 | 0 | 0 | 1 | 0 | 0 | 0 | 0 | 0 | 0 | 0 | 0 | 2302.1695 | 2302.1695
3055 | НижНовхс1764 | ООО "Газпром трансгаз Нижний Новгород" | Корпус | ATX TLA-436 | Midi-Tower, 450Вт, черный | ШТ | 1 | 0 | 0 | 0 | 0 | 0 | 0 | 1 | 0 | 0 | 0 | 0 | 0 | 2302.1695 | 2302.1695
3056 | НижНовхс1765 | ООО "Газпром трансгаз Нижний Новгород" | Корпус | ATX TLA-436 | Midi-Tower, 450Вт, черный | ШТ | 1 | 0 | 0 | 0 | 0 | 0 | 0 | 1 | 0 | 0 | 0 | 0 | 0 | 2302.1695 | 2302.1695
3057 | НижНовхс1766 | ООО "Газпром трансгаз Нижний Новгород" | Корпус | ATX TLA-436 | Midi-Tower, 450Вт, черный | ШТ | 1 | 0 | 0 | 0 | 0 | 0 | 1 | 0 | 0 | 0 | 0 | 0 | 0 | 2302.1695 | 2302.1695
3058 | НижНовхс1767 | ООО "Газпром трансгаз Нижний Новгород" | Корпус | ATX TLA-436 | Midi-Tower, 450Вт, черный | ШТ | 1 | 0 | 0 | 0 | 0 | 0 | 1 | 0 | 0 | 0 | 0 | 0 | 0 | 2302.1695 | 2302.1695
3059 | НижНовхс1768 | ООО "Газпром трансгаз Нижний Новгород" | Корпус | ATX TLA-436 | Midi-Tower, 450Вт, черный | ШТ | 1 | 0 | 0 | 0 | 0 | 0 | 0 | 0 | 0 | 1 | 0 | 0 | 0 | 2302.1695 | 2302.1695
3060 | НижНовхс1769 | ООО "Газпром трансгаз Нижний Новгород" | Корпус | ATX TLA-436 | Midi-Tower, 450Вт, черный | ШТ | 1 | 0 | 0 | 0 | 0 | 0 | 0 | 1 | 0 | 0 | 0 | 0 | 0 | 2302.1695 | 2302.1695
3061 | НижНовхс1770 | ООО "Газпром трансгаз Нижний Новгород" | Корпус | ATX TLA-436 | Midi-Tower, 450Вт, черный | ШТ | 1 | 0 | 0 | 0 | 0 | 0 | 0 | 1 | 0 | 0 | 0 | 0 | 0 | 2302.1695 | 2302.1695
3062 | НижНовхс1771 | ООО "Газпром трансгаз Нижний Новгород" | Корпус | ATX TLA-436 | Midi-Tower, 450Вт, черный | ШТ | 1 | 0 | 0 | 0 | 0 | 0 | 0 | 1 | 0 | 0 | 0 | 0 | 0 | 2302.1695 | 2302.1695
3063 | НижНовхс1772 | ООО "Газпром трансгаз Нижний Новгород" | Корпус | ATX TLA-436 | Midi-Tower, 450Вт, черный | ШТ | 1 | 0 | 0 | 0 | 0 | 0 | 0 | 0 | 0 | 0 | 1 | 0 | 0 | 2302.1695 | 2302.1695
3064 | НижНовхс1773 | ООО "Газпром трансгаз Нижний Новгород" | Корпус | ATX TLA-436 | Midi-Tower, 450Вт, черный | ШТ | 1 | 0 | 0 | 0 | 0 | 0 | 0 | 0 | 0 | 0 | 1 | 0 | 0 | 2302.1695 | 2302.1695
3065 | НижНовхс1774 | ООО "Газпром трансгаз Нижний Новгород" | Корпус | ATX TLA-436 | Midi-Tower, 450Вт, черный | ШТ | 1 | 0 | 0 | 0 | 0 | 0 | 1 | 0 | 0 | 0 | 0 | 0 | 0 | 2302.1695 | 2302.1695
3066 | НижНовхс1775 | ООО "Газпром трансгаз Нижний Новгород" | Корпус | ATX TLA-436 | Midi-Tower, 450Вт, черный | ШТ | 1 | 0 | 0 | 0 | 0 | 0 | 1 | 0 | 0 | 0 | 0 | 0 | 0 | 2302.1695 | 2302.1695
3067 | НижНовхс1776 | ООО "Газпром трансгаз Нижний Новгород" | Корпус | ATX TLA-436 | Midi-Tower, 450Вт, черный | ШТ | 1 | 0 | 0 | 0 | 0 | 0 | 1 | 0 | 0 | 0 | 0 | 0 | 0 | 2302.1695 | 2302.1695
3068 | НижНовхс1777 | ООО "Газпром трансгаз Нижний Новгород" | Корпус | ATX TLA-436 | Midi-Tower, 450Вт, черный | ШТ | 1 | 0 | 0 | 0 | 0 | 0 | 1 | 0 | 0 | 0 | 0 | 0 | 0 | 2302.1695 | 2302.1695
3069 | НижНовхс1778 | ООО "Газпром трансгаз Нижний Новгород" | Корпус | ATX TLA-436 | Midi-Tower, 450Вт, черный | ШТ | 1 | 0 | 0 | 0 | 0 | 0 | 1 | 0 | 0 | 0 | 0 | 0 | 0 | 2302.1695 | 2302.1695
3070 | НижНовхс1779 | ООО "Газпром трансгаз Нижний Новгород" | Корпус | ATX TLA-436 | Midi-Tower, 450Вт, черный | ШТ | 1 | 0 | 0 | 0 | 0 | 0 | 1 | 0 | 0 | 0 | 0 | 0 | 0 | 2302.1695 | 2302.1695
3071 | НижНовхс1780 | ООО "Газпром трансгаз Нижний Новгород" | Корпус | ATX TLA-436 | Midi-Tower, 450Вт, черный | ШТ | 1 | 0 | 0 | 0 | 0 | 0 | 1 | 0 | 0 | 0 | 0 | 0 | 0 | 2302.1695 | 2302.1695
3072 | НижНовхс1781 | ООО "Газпром трансгаз Нижний Новгород" | Корпус | ATX TLA-436 | Midi-Tower, 450Вт, черный | ШТ | 1 | 0 | 0 | 0 | 0 | 0 | 1 | 0 | 0 | 0 | 0 | 0 | 0 | 2302.1695 | 2302.1695
3073 | НижНовхс1782 | ООО "Газпром трансгаз Нижний Новгород" | Корпус | ATX TLA-436 | Midi-Tower, 450Вт, черный | ШТ | 1 | 0 | 0 | 0 | 0 | 0 | 1 | 0 | 0 | 0 | 0 | 0 | 0 | 2302.1695 | 2302.1695
3074 | НижНовхс1783 | ООО "Газпром трансгаз Нижний Новгород" | Корпус | ATX TLA-436 | Midi-Tower, 450Вт, черный | ШТ | 1 | 0 | 0 | 0 | 0 | 0 | 1 | 0 | 0 | 0 | 0 | 0 | 0 | 2302.1695 | 2302.1695
3075 | НижНовхс1784 | ООО "Газпром трансгаз Нижний Новгород" | Корпус | ATX TLA-436 | Midi-Tower, 450Вт, черный | ШТ | 1 | 0 | 0 | 0 | 0 | 0 | 1 | 0 | 0 | 0 | 0 | 0 | 0 | 2302.1695 | 2302.1695
3076 | НижНовхс1785 | ООО "Газпром трансгаз Нижний Новгород" | Корпус | ATX TLA-436 | Midi-Tower, 450Вт, черный | ШТ | 1 | 0 | 0 | 0 | 0 | 0 | 0 | 0 | 0 | 1 | 0 | 0 | 0 | 2302.1695 | 2302.1695
3077 | НижНовхс1786 | ООО "Газпром трансгаз Нижний Новгород" | Корпус | ATX TLA-436 | Midi-Tower, 450Вт, черный | ШТ | 1 | 0 | 0 | 0 | 0 | 0 | 0 | 0 | 0 | 1 | 0 | 0 | 0 | 2302.1695 | 2302.1695
3078 | НижНовхс1787 | ООО "Газпром трансгаз Нижний Новгород" | Корпус | ATX TLA-436 | Midi-Tower, 450Вт, черный | ШТ | 1 | 0 | 0 | 0 | 0 | 0 | 0 | 0 | 0 | 1 | 0 | 0 | 0 | 2302.1695 | 2302.1695
3079 | НижНовхс1788 | ООО "Газпром трансгаз Нижний Новгород" | Корпус | ATX TLA-436 | Midi-Tower, 450Вт, черный | ШТ | 1 | 0 | 0 | 0 | 0 | 0 | 0 | 0 | 0 | 1 | 0 | 0 | 0 | 2302.1695 | 2302.1695
3080 | НижНовхс1789 | ООО "Газпром трансгаз Нижний Новгород" | Корпус | ATX TLA-436 | Midi-Tower, 450Вт, черный | ШТ | 1 | 0 | 0 | 0 | 0 | 0 | 0 | 0 | 0 | 1 | 0 | 0 | 0 | 2302.1695 | 2302.1695
3081 | НижНовхс1790 | ООО "Газпром трансгаз Нижний Новгород" | Корпус | ATX TLA-436 | Midi-Tower, 450Вт, черный | ШТ | 1 | 0 | 0 | 0 | 0 | 0 | 0 | 0 | 0 | 1 | 0 | 0 | 0 | 2302.1695 | 2302.1695
3082 | НижНовхс1791 | ООО "Газпром трансгаз Нижний Новгород" | Корпус | ATX TLA-436 | Midi-Tower, 450Вт, черный | ШТ | 1 | 0 | 0 | 0 | 0 | 0 | 0 | 0 | 0 | 1 | 0 | 0 | 0 | 2302.1695 | 2302.1695
3083 | НижНовхс1792 | ООО "Газпром трансгаз Нижний Новгород" | Корпус | ATX TLA-436 | Midi-Tower, 450Вт, черный | ШТ | 1 | 0 | 0 | 0 | 0 | 0 | 0 | 0 | 1 | 0 | 0 | 0 | 0 | 2302.1695 | 2302.1695
3084 | НижНовхс1793 | ООО "Газпром трансгаз Нижний Новгород" | Корпус | ATX TLA-436 | Midi-Tower, 450Вт, черный | ШТ | 1 | 0 | 0 | 0 | 0 | 0 | 0 | 0 | 0 | 1 | 0 | 0 | 0 | 2302.1695 | 2302.1695
3085 | НижНовхс1794 | ООО "Газпром трансгаз Нижний Новгород" | Корпус | ATX TLA-436 | Midi-Tower, 450Вт, черный | ШТ | 1 | 0 | 0 | 0 | 0 | 0 | 0 | 0 | 0 | 1 | 0 | 0 | 0 | 2302.1695 | 2302.1695
3086 | НижНовхс1795 | ООО "Газпром трансгаз Нижний Новгород" | Корпус | ATX TLA-436 | Midi-Tower, 450Вт, черный | ШТ | 1 | 0 | 0 | 0 | 0 | 0 | 0 | 0 | 1 | 0 | 0 | 0 | 0 | 2302.1695 | 2302.1695
3087 | НижНовхс1796 | ООО "Газпром трансгаз Нижний Новгород" | Корпус | ATX TLA-436 | Midi-Tower, 450Вт, черный | ШТ | 1 | 0 | 0 | 0 | 0 | 0 | 0 | 0 | 0 | 0 | 1 | 0 | 0 | 2302.1695 | 2302.1695
3088 | НижНовхс1797 | ООО "Газпром трансгаз Нижний Новгород" | Корпус | ATX TLA-436 | Midi-Tower, 450Вт, черный | ШТ | 1 | 0 | 0 | 0 | 0 | 1 | 0 | 0 | 0 | 0 | 0 | 0 | 0 | 2302.1695 | 2302.1695
3089 | НижНовхс1798 | ООО "Газпром трансгаз Нижний Новгород" | Корпус | ATX TLA-436 | Midi-Tower, 450Вт, черный | ШТ | 1 | 0 | 0 | 0 | 0 | 0 | 0 | 0 | 1 | 0 | 0 | 0 | 0 | 2302.1695 | 2302.1695
3090 | НижНовхс1799 | ООО "Газпром трансгаз Нижний Новгород" | Корпус | ATX TLA-436 | Midi-Tower, 450Вт, черный | ШТ | 1 | 0 | 0 | 0 | 0 | 0 | 0 | 0 | 1 | 0 | 0 | 0 | 0 | 2302.1695 | 2302.1695
3091 | НижНовхс1800 | ООО "Газпром трансгаз Нижний Новгород" | Корпус | ATX TLA-436 | Midi-Tower, 450Вт, черный | ШТ | 1 | 0 | 0 | 1 | 0 | 0 | 0 | 0 | 0 | 0 | 0 | 0 | 0 | 2302.1695 | 2302.1695
3092 | НижНовхс1801 | ООО "Газпром трансгаз Нижний Новгород" | Корпус | ATX TLA-436 | Midi-Tower, 450Вт, черный | ШТ | 1 | 0 | 0 | 0 | 0 | 0 | 0 | 1 | 0 | 0 | 0 | 0 | 0 | 2302.1695 | 2302.1695
3093 | НижНовхс1802 | ООО "Газпром трансгаз Нижний Новгород" | Корпус | ATX TLA-436 | Midi-Tower, 450Вт, черный | ШТ | 1 | 0 | 0 | 0 | 0 | 0 | 0 | 0 | 0 | 1 | 0 | 0 | 0 | 2302.1695 | 2302.1695
3094 | НижНовхс1803 | ООО "Газпром трансгаз Нижний Новгород" | Корпус | ATX TLA-436 | Midi-Tower, 450Вт, черный | ШТ | 1 | 0 | 0 | 1 | 0 | 0 | 0 | 0 | 0 | 0 | 0 | 0 | 0 | 2302.1695 | 2302.1695
3095 | НижНовхс1804 | ООО "Газпром трансгаз Нижний Новгород" | Корпус | ATX TLA-436 | Midi-Tower, 450Вт, черный | ШТ | 1 | 0 | 0 | 1 | 0 | 0 | 0 | 0 | 0 | 0 | 0 | 0 | 0 | 2302.1695 | 2302.1695
3096 | НижНовхс1805 | ООО "Газпром трансгаз Нижний Новгород" | Корпус | ATX TLA-436 | Midi-Tower, 450Вт, черный | ШТ | 1 | 0 | 0 | 0 | 0 | 0 | 1 | 0 | 0 | 0 | 0 | 0 | 0 | 2302.1695 | 2302.1695
3097 | НижНовхс1806 | ООО "Газпром трансгаз Нижний Новгород" | Корпус | ATX TLA-436 | Midi-Tower, 450Вт, черный | ШТ | 1 | 0 | 0 | 0 | 0 | 0 | 1 | 0 | 0 | 0 | 0 | 0 | 0 | 2302.1695 | 2302.1695
3098 | НижНовхс1807 | ООО "Газпром трансгаз Нижний Новгород" | Корпус | ATX TLA-436 | Midi-Tower, 450Вт, черный | ШТ | 1 | 0 | 0 | 0 | 0 | 0 | 1 | 0 | 0 | 0 | 0 | 0 | 0 | 2302.1695 | 2302.1695
3099 | НижНовхс1808 | ООО "Газпром трансгаз Нижний Новгород" | Корпус | ATX TLA-436 | Midi-Tower, 450Вт, черный | ШТ | 1 | 0 | 0 | 0 | 0 | 0 | 0 | 0 | 0 | 1 | 0 | 0 | 0 | 2302.1695 | 2302.1695
3100 | НижНовхс1809 | ООО "Газпром трансгаз Нижний Новгород" | Корпус | ATX TLA-436 | Midi-Tower, 450Вт, черный | ШТ | 1 | 0 | 0 | 0 | 1 | 0 | 0 | 0 | 0 | 0 | 0 | 0 | 0 | 2302.1695 | 2302.1695
3101 | НижНовхс1810 | ООО "Газпром трансгаз Нижний Новгород" | Корпус | ATX TLA-436 | Midi-Tower, 450Вт, черный | ШТ | 1 | 0 | 0 | 0 | 1 | 0 | 0 | 0 | 0 | 0 | 0 | 0 | 0 | 2302.1695 | 2302.1695
3102 | НижНовхс1811 | ООО "Газпром трансгаз Нижний Новгород" | Корпус | ATX TLA-436 | Midi-Tower, 450Вт, черный | ШТ | 1 | 0 | 0 | 0 | 0 | 0 | 0 | 1 | 0 | 0 | 0 | 0 | 0 | 2302.1695 | 2302.1695
3103 | НижНовхс1812 | ООО "Газпром трансгаз Нижний Новгород" | Корпус | ATX TLA-436 | Midi-Tower, 450Вт, черный | ШТ | 1 | 0 | 0 | 0 | 0 | 0 | 0 | 1 | 0 | 0 | 0 | 0 | 0 | 2302.1695 | 2302.1695
3104 | НижНовхс1813 | ООО "Газпром трансгаз Нижний Новгород" | Корпус | ATX TLA-436 | Midi-Tower, 450Вт, черный | ШТ | 1 | 0 | 0 | 0 | 0 | 0 | 0 | 1 | 0 | 0 | 0 | 0 | 0 | 2302.1695 | 2302.1695
3105 | НижНовхс1814 | ООО "Газпром трансгаз Нижний Новгород" | Корпус | ATX TLA-436 | Midi-Tower, 450Вт, черный | ШТ | 1 | 0 | 0 | 0 | 0 | 0 | 0 | 0 | 0 | 0 | 1 | 0 | 0 | 2302.1695 | 2302.1695
3106 | НижНовхс1815 | ООО "Газпром трансгаз Нижний Новгород" | Корпус | ATX TLA-436 | Midi-Tower, 450Вт, черный | ШТ | 1 | 0 | 0 | 0 | 0 | 0 | 0 | 0 | 0 | 0 | 1 | 0 | 0 | 2302.1695 | 2302.1695
3107 | НижНовхс1816 | ООО "Газпром трансгаз Нижний Новгород" | Корпус | ATX TLA-436 | Midi-Tower, 450Вт, черный | ШТ | 1 | 0 | 0 | 0 | 0 | 0 | 0 | 0 | 0 | 0 | 1 | 0 | 0 | 2302.1695 | 2302.1695
3108 | НижНовхс1817 | ООО "Газпром трансгаз Нижний Новгород" | Корпус | ATX TLA-436 | Midi-Tower, 450Вт, черный | ШТ | 1 | 0 | 0 | 0 | 0 | 0 | 0 | 0 | 0 | 0 | 1 | 0 | 0 | 2302.1695 | 2302.1695
3109 | НижНовхс1818 | ООО "Газпром трансгаз Нижний Новгород" | Корпус | ATX TLA-436 | Midi-Tower, 450Вт, черный | ШТ | 1 | 0 | 0 | 0 | 0 | 0 | 0 | 1 | 0 | 0 | 0 | 0 | 0 | 2302.1695 | 2302.1695
3110 | НижНовхс1819 | ООО "Газпром трансгаз Нижний Новгород" | Корпус | ATX TLA-436 | Midi-Tower, 450Вт, черный | ШТ | 1 | 0 | 0 | 0 | 0 | 0 | 0 | 1 | 0 | 0 | 0 | 0 | 0 | 2302.1695 | 2302.1695
3111 | НижНовхс1820 | ООО "Газпром трансгаз Нижний Новгород" | Корпус | ATX TLA-436 | Midi-Tower, 450Вт, черный | ШТ | 1 | 0 | 0 | 0 | 0 | 0 | 0 | 0 | 0 | 0 | 1 | 0 | 0 | 2302.1695 | 2302.1695
3112 | НижНовхс1821 | ООО "Газпром трансгаз Нижний Новгород" | Корпус | ATX TLA-436 | Midi-Tower, 450Вт, черный | ШТ | 1 | 0 | 0 | 0 | 0 | 0 | 0 | 1 | 0 | 0 | 0 | 0 | 0 | 2302.1695 | 2302.1695
3113 | НижНовхс1822 | ООО "Газпром трансгаз Нижний Новгород" | Корпус | ATX TLA-436 | Midi-Tower, 450Вт, черный | ШТ | 1 | 0 | 0 | 0 | 1 | 0 | 0 | 0 | 0 | 0 | 0 | 0 | 0 | 2302.1695 | 2302.1695
3114 | НижНовхс1823 | ООО "Газпром трансгаз Нижний Новгород" | Корпус | ATX TLA-436 | Midi-Tower, 450Вт, черный | ШТ | 1 | 0 | 0 | 0 | 0 | 0 | 1 | 0 | 0 | 0 | 0 | 0 | 0 | 2302.1695 | 2302.1695
3115 | НижНовхс1824 | ООО "Газпром трансгаз Нижний Новгород" | Корпус | ATX TLA-436 | Midi-Tower, 450Вт, черный | ШТ | 1 | 0 | 0 | 0 | 0 | 0 | 0 | 1 | 0 | 0 | 0 | 0 | 0 | 2302.1695 | 2302.1695
3116 | НижНовхс1825 | ООО "Газпром трансгаз Нижний Новгород" | Корпус | ATX TLA-436 | Midi-Tower, 450Вт, черный | ШТ | 1 | 0 | 0 | 0 | 0 | 0 | 1 | 0 | 0 | 0 | 0 | 0 | 0 | 2302.1695 | 2302.1695
3117 | НижНовхс1826 | ООО "Газпром трансгаз Нижний Новгород" | Корпус | ATX TLA-436 | Midi-Tower, 450Вт, черный | ШТ | 1 | 0 | 0 | 0 | 0 | 0 | 0 | 0 | 0 | 0 | 1 | 0 | 0 | 2302.1695 | 2302.1695
3118 | НижНовхс1827 | ООО "Газпром трансгаз Нижний Новгород" | Корпус | ATX TLA-436 | Midi-Tower, 450Вт, черный | ШТ | 1 | 0 | 0 | 0 | 1 | 0 | 0 | 0 | 0 | 0 | 0 | 0 | 0 | 2302.1695 | 2302.1695
3119 | НижНовхс1828 | ООО "Газпром трансгаз Нижний Новгород" | Корпус | ATX TLA-436 | Midi-Tower, 450Вт, черный | ШТ | 1 | 0 | 0 | 0 | 0 | 0 | 0 | 1 | 0 | 0 | 0 | 0 | 0 | 2302.1695 | 2302.1695
3120 | НижНовхс1829 | ООО "Газпром трансгаз Нижний Новгород" | Корпус | ATX TLA-436 | Midi-Tower, 450Вт, черный | ШТ | 1 | 0 | 0 | 0 | 0 | 1 | 0 | 0 | 0 | 0 | 0 | 0 | 0 | 2302.1695 | 2302.1695
3121 | НижНовхс1830 | ООО "Газпром трансгаз Нижний Новгород" | Корпус | ATX TLA-436 | Midi-Tower, 450Вт, черный | ШТ | 1 | 0 | 0 | 0 | 0 | 1 | 0 | 0 | 0 | 0 | 0 | 0 | 0 | 2302.1695 | 2302.1695
3122 | НижНовхс1831 | ООО "Газпром трансгаз Нижний Новгород" | Корпус | ATX TLA-436 | Midi-Tower, 450Вт, черный | ШТ | 1 | 0 | 0 | 0 | 0 | 1 | 0 | 0 | 0 | 0 | 0 | 0 | 0 | 2302.1695 | 2302.1695
3123 | НижНовхс1832 | ООО "Газпром трансгаз Нижний Новгород" | Корпус | ATX TLA-436 | Midi-Tower, 450Вт, черный | ШТ | 1 | 0 | 0 | 0 | 0 | 1 | 0 | 0 | 0 | 0 | 0 | 0 | 0 | 2302.1695 | 2302.1695
3124 | НижНовхс1833 | ООО "Газпром трансгаз Нижний Новгород" | Корпус | ATX TLA-436 | Midi-Tower, 450Вт, черный | ШТ | 1 | 0 | 0 | 0 | 0 | 0 | 0 | 1 | 0 | 0 | 0 | 0 | 0 | 2302.1695 | 2302.1695
3125 | НижНовхс1834 | ООО "Газпром трансгаз Нижний Новгород" | Корпус | ATX TLA-436 | Midi-Tower, 450Вт, черный | ШТ | 1 | 0 | 0 | 1 | 0 | 0 | 0 | 0 | 0 | 0 | 0 | 0 | 0 | 2302.1695 | 2302.1695
3126 | НижНовхс1835 | ООО "Газпром трансгаз Нижний Новгород" | Корпус | ATX TLA-436 | Midi-Tower, 450Вт, черный | ШТ | 1 | 0 | 0 | 1 | 0 | 0 | 0 | 0 | 0 | 0 | 0 | 0 | 0 | 2302.1695 | 2302.1695
3127 | НижНовхс1836 | ООО "Газпром трансгаз Нижний Новгород" | Корпус | ATX TLA-436 | Midi-Tower, 450Вт, черный | ШТ | 1 | 0 | 0 | 0 | 0 | 0 | 1 | 0 | 0 | 0 | 0 | 0 | 0 | 2302.1695 | 2302.1695
3128 | НижНовхс1837 | ООО "Газпром трансгаз Нижний Новгород" | Корпус | ATX TLA-436 | Midi-Tower, 450Вт, черный | ШТ | 1 | 0 | 0 | 0 | 1 | 0 | 0 | 0 | 0 | 0 | 0 | 0 | 0 | 2302.1695 | 2302.1695
3129 | НижНовхс1838 | ООО "Газпром трансгаз Нижний Новгород" | Корпус | ATX TLA-436 | Midi-Tower, 450Вт, черный | ШТ | 1 | 0 | 0 | 0 | 1 | 0 | 0 | 0 | 0 | 0 | 0 | 0 | 0 | 2302.1695 | 2302.1695
3130 | НижНовхс1839 | ООО "Газпром трансгаз Нижний Новгород" | Корпус | ATX TLA-436 | Midi-Tower, 450Вт, черный | ШТ | 1 | 0 | 0 | 0 | 0 | 0 | 0 | 0 | 0 | 0 | 0 | 0 | 1 | 2302.1695 | 2302.1695
3131 | НижНовхс1840 | ООО "Газпром трансгаз Нижний Новгород" | Корпус | ATX TLA-436 | Midi-Tower, 450Вт, черный | ШТ | 1 | 0 | 0 | 0 | 0 | 0 | 0 | 0 | 0 | 0 | 1 | 0 | 0 | 2302.1695 | 2302.1695
3132 | НижНовхс1841 | ООО "Газпром трансгаз Нижний Новгород" | Корпус | ATX TLA-436 | Midi-Tower, 450Вт, черный | ШТ | 1 | 0 | 0 | 0 | 0 | 0 | 0 | 1 | 0 | 0 | 0 | 0 | 0 | 2302.1695 | 2302.1695
3133 | НижНовхс1842 | ООО "Газпром трансгаз Нижний Новгород" | Корпус | ATX TLA-436 | Midi-Tower, 450Вт, черный | ШТ | 1 | 0 | 0 | 0 | 0 | 0 | 0 | 0 | 0 | 0 | 0 | 0 | 1 | 2302.1695 | 2302.1695
3134 | НижНовхс1843 | ООО "Газпром трансгаз Нижний Новгород" | Корпус | ATX TLA-436 | Midi-Tower, 450Вт, черный | ШТ | 1 | 0 | 0 | 0 | 0 | 0 | 1 | 0 | 0 | 0 | 0 | 0 | 0 | 2302.1695 | 2302.1695
3135 | НижНовхс1844 | ООО "Газпром трансгаз Нижний Новгород" | Корпус | ATX TLA-436 | Midi-Tower, 450Вт, черный | ШТ | 1 | 0 | 0 | 0 | 0 | 0 | 0 | 0 | 1 | 0 | 0 | 0 | 0 | 2302.1695 | 2302.1695
3136 | НижНовхс1845 | ООО "Газпром трансгаз Нижний Новгород" | Корпус | ATX TLA-436 | Midi-Tower, 450Вт, черный | ШТ | 1 | 0 | 0 | 0 | 0 | 0 | 0 | 0 | 1 | 0 | 0 | 0 | 0 | 2302.1695 | 2302.1695
3137 | НижНовхс1846 | ООО "Газпром трансгаз Нижний Новгород" | Корпус | ATX TLA-436 | Midi-Tower, 450Вт, черный | ШТ | 1 | 0 | 0 | 0 | 0 | 1 | 0 | 0 | 0 | 0 | 0 | 0 | 0 | 2302.1695 | 2302.1695
3138 | НижНовхс1847 | ООО "Газпром трансгаз Нижний Новгород" | Корпус | ATX TLA-436 | Midi-Tower, 450Вт, черный | ШТ | 1 | 0 | 0 | 0 | 0 | 1 | 0 | 0 | 0 | 0 | 0 | 0 | 0 | 2302.1695 | 2302.1695
3139 | НижНовхс1848 | ООО "Газпром трансгаз Нижний Новгород" | Корпус | ATX TLA-436 | Midi-Tower, 450Вт, черный | ШТ | 1 | 0 | 0 | 0 | 0 | 1 | 0 | 0 | 0 | 0 | 0 | 0 | 0 | 2302.1695 | 2302.1695
3140 | НижНовхс1849 | ООО "Газпром трансгаз Нижний Новгород" | Корпус | ATX TLA-436 | Midi-Tower, 450Вт, черный | ШТ | 1 | 0 | 0 | 0 | 0 | 1 | 0 | 0 | 0 | 0 | 0 | 0 | 0 | 2302.1695 | 2302.1695
3141 | НижНовхс1850 | ООО "Газпром трансгаз Нижний Новгород" | Корпус | ATX TLA-436 | Midi-Tower, 450Вт, черный | ШТ | 1 | 0 | 0 | 0 | 0 | 1 | 0 | 0 | 0 | 0 | 0 | 0 | 0 | 2302.1695 | 2302.1695
3142 | НижНовхс1851 | ООО "Газпром трансгаз Нижний Новгород" | Корпус | ATX TLA-436 | Midi-Tower, 450Вт, черный | ШТ | 1 | 0 | 0 | 0 | 0 | 0 | 0 | 1 | 0 | 0 | 0 | 0 | 0 | 2302.1695 | 2302.1695
3143 | НижНовхс1852 | ООО "Газпром трансгаз Нижний Новгород" | Корпус | ATX TLA-436 | Midi-Tower, 450Вт, черный | ШТ | 1 | 0 | 0 | 0 | 0 | 0 | 0 | 1 | 0 | 0 | 0 | 0 | 0 | 2302.1695 | 2302.1695
3144 | НижНовхс1853 | ООО "Газпром трансгаз Нижний Новгород" | Корпус | ATX TLA-436 | Midi-Tower, 450Вт, черный | ШТ | 1 | 0 | 0 | 0 | 0 | 0 | 0 | 0 | 1 | 0 | 0 | 0 | 0 | 2302.1695 | 2302.1695
3145 | НижНовхс1854 | ООО "Газпром трансгаз Нижний Новгород" | Корпус | ATX TLA-436 | Midi-Tower, 450Вт, черный | ШТ | 1 | 0 | 0 | 0 | 0 | 0 | 0 | 0 | 1 | 0 | 0 | 0 | 0 | 2302.1695 | 2302.1695
3146 | НижНовхс1855 | ООО "Газпром трансгаз Нижний Новгород" | Корпус | ATX TLA-436 | Midi-Tower, 450Вт, черный | ШТ | 1 | 0 | 0 | 0 | 0 | 0 | 0 | 0 | 1 | 0 | 0 | 0 | 0 | 2302.1695 | 2302.1695
3147 | НижНовхс1856 | ООО "Газпром трансгаз Нижний Новгород" | Корпус | ATX TLA-436 | Midi-Tower, 450Вт, черный | ШТ | 1 | 0 | 0 | 0 | 0 | 0 | 0 | 0 | 0 | 0 | 0 | 1 | 0 | 2302.1695 | 2302.1695
3148 | НижНовхс1857 | ООО "Газпром трансгаз Нижний Новгород" | Корпус | ATX TLA-436 | Midi-Tower, 450Вт, черный | ШТ | 1 | 0 | 0 | 0 | 0 | 0 | 0 | 0 | 0 | 0 | 0 | 1 | 0 | 2302.1695 | 2302.1695
3149 | НижНовхс1858 | ООО "Газпром трансгаз Нижний Новгород" | Корпус | ATX TLA-436 | Midi-Tower, 450Вт, черный | ШТ | 1 | 0 | 0 | 0 | 0 | 0 | 0 | 0 | 0 | 0 | 0 | 1 | 0 | 2302.1695 | 2302.1695
3150 | НижНовхс1859 | ООО "Газпром трансгаз Нижний Новгород" | Корпус | ATX TLA-436 | Midi-Tower, 450Вт, черный | ШТ | 1 | 0 | 0 | 0 | 0 | 0 | 0 | 0 | 0 | 0 | 0 | 1 | 0 | 2302.1695 | 2302.1695
3151 | НижНовхс1860 | ООО "Газпром трансгаз Нижний Новгород" | Корпус | ATX TLA-436 | Midi-Tower, 450Вт, черный | ШТ | 1 | 0 | 0 | 0 | 0 | 0 | 0 | 0 | 1 | 0 | 0 | 0 | 0 | 2302.1695 | 2302.1695
3152 | НижНовхс1861 | ООО "Газпром трансгаз Нижний Новгород" | Корпус | ATX TLA-436 | Midi-Tower, 450Вт, черный | ШТ | 1 | 0 | 0 | 0 | 0 | 0 | 0 | 0 | 1 | 0 | 0 | 0 | 0 | 2302.1695 | 2302.1695
3153 | НижНовхс1862 | ООО "Газпром трансгаз Нижний Новгород" | Корпус | ATX TLA-436 | Midi-Tower, 450Вт, черный | ШТ | 1 | 0 | 0 | 0 | 0 | 0 | 0 | 0 | 1 | 0 | 0 | 0 | 0 | 2302.1695 | 2302.1695
3154 | НижНовхс1863 | ООО "Газпром трансгаз Нижний Новгород" | Корпус | ATX TLA-436 | Midi-Tower, 450Вт, черный | ШТ | 1 | 0 | 0 | 0 | 0 | 0 | 0 | 0 | 1 | 0 | 0 | 0 | 0 | 2302.1695 | 2302.1695
3155 | НижНовхс1864 | ООО "Газпром трансгаз Нижний Новгород" | Корпус | ATX TLA-436 | Midi-Tower, 450Вт, черный | ШТ | 1 | 0 | 0 | 0 | 0 | 0 | 0 | 0 | 1 | 0 | 0 | 0 | 0 | 2302.1695 | 2302.1695
3156 | НижНовхс1865 | ООО "Газпром трансгаз Нижний Новгород" | Корпус | ATX TLA-436 | Midi-Tower, 450Вт, черный | ШТ | 1 | 0 | 0 | 0 | 0 | 0 | 0 | 0 | 1 | 0 | 0 | 0 | 0 | 2302.1695 | 2302.1695
3157 | НижНовхс1866 | ООО "Газпром трансгаз Нижний Новгород" | Корпус | ATX TLA-436 | Midi-Tower, 450Вт, черный | ШТ | 1 | 0 | 0 | 0 | 0 | 0 | 0 | 0 | 0 | 0 | 1 | 0 | 0 | 2302.1695 | 2302.1695
3158 | НижНовхс1867 | ООО "Газпром трансгаз Нижний Новгород" | Корпус | ATX TLA-436 | Midi-Tower, 450Вт, черный | ШТ | 1 | 0 | 0 | 0 | 1 | 0 | 0 | 0 | 0 | 0 | 0 | 0 | 0 | 2302.1695 | 2302.1695
3159 | НижНовхс1868 | ООО "Газпром трансгаз Нижний Новгород" | Корпус | ATX TLA-436 | Midi-Tower, 450Вт, черный | ШТ | 1 | 0 | 1 | 0 | 0 | 0 | 0 | 0 | 0 | 0 | 0 | 0 | 0 | 2302.1695 | 2302.1695
3160 | НижНовхс1869 | ООО "Газпром трансгаз Нижний Новгород" | Корпус | ATX TLA-436 | Midi-Tower, 450Вт, черный | ШТ | 1 | 0 | 0 | 0 | 0 | 0 | 1 | 0 | 0 | 0 | 0 | 0 | 0 | 2302.1695 | 2302.1695
3161 | НижНовхс1870 | ООО "Газпром трансгаз Нижний Новгород" | Корпус | ATX TLA-436 | Midi-Tower, 450Вт, черный | ШТ | 1 | 0 | 0 | 0 | 0 | 0 | 0 | 0 | 1 | 0 | 0 | 0 | 0 | 2302.1695 | 2302.1695
3162 | НижНовхс1871 | ООО "Газпром трансгаз Нижний Новгород" | Корпус | ATX TLA-436 | Midi-Tower, 450Вт, черный | ШТ | 1 | 0 | 0 | 0 | 1 | 0 | 0 | 0 | 0 | 0 | 0 | 0 | 0 | 2302.1695 | 2302.1695
3163 | НижНовхс1872 | ООО "Газпром трансгаз Нижний Новгород" | Корпус | ATX TLA-436 | Midi-Tower, 450Вт, черный | ШТ | 1 | 0 | 0 | 0 | 0 | 0 | 0 | 0 | 1 | 0 | 0 | 0 | 0 | 2302.1695 | 2302.1695
3164 | НижНовхс1873 | ООО "Газпром трансгаз Нижний Новгород" | Корпус | ATX TLA-436 | Midi-Tower, 450Вт, черный | ШТ | 1 | 0 | 0 | 0 | 0 | 0 | 0 | 0 | 1 | 0 | 0 | 0 | 0 | 2302.1695 | 2302.1695
3165 | НижНовхс1874 | ООО "Газпром трансгаз Нижний Новгород" | Корпус | ATX TLA-436 | Midi-Tower, 450Вт, черный | ШТ | 1 | 0 | 0 | 0 | 0 | 0 | 0 | 0 | 1 | 0 | 0 | 0 | 0 | 2302.1695 | 2302.1695
3166 | НижНовхс1875 | ООО "Газпром трансгаз Нижний Новгород" | Корпус | ATX TLA-436 | Midi-Tower, 450Вт, черный | ШТ | 1 | 0 | 0 | 0 | 0 | 1 | 0 | 0 | 0 | 0 | 0 | 0 | 0 | 2302.1695 | 2302.1695
3167 | НижНовхс1876 | ООО "Газпром трансгаз Нижний Новгород" | Корпус | ATX TLA-436 | Midi-Tower, 450Вт, черный | ШТ | 1 | 0 | 0 | 0 | 0 | 0 | 0 | 0 | 1 | 0 | 0 | 0 | 0 | 2302.1695 | 2302.1695
3168 | НижНовхс1877 | ООО "Газпром трансгаз Нижний Новгород" | Корпус | ATX TLA-436 | Midi-Tower, 450Вт, черный | ШТ | 1 | 0 | 0 | 0 | 0 | 0 | 0 | 0 | 1 | 0 | 0 | 0 | 0 | 2302.1695 | 2302.1695
3169 | НижНовхс1878 | ООО "Газпром трансгаз Нижний Новгород" | Корпус | ATX TLA-436 | Midi-Tower, 450Вт, черный | ШТ | 1 | 0 | 0 | 0 | 0 | 0 | 0 | 0 | 1 | 0 | 0 | 0 | 0 | 2302.1695 | 2302.1695
3170 | НижНовхс1879 | ООО "Газпром трансгаз Нижний Новгород" | Корпус | ATX TLA-436 | Midi-Tower, 450Вт, черный | ШТ | 1 | 0 | 0 | 0 | 0 | 0 | 0 | 0 | 1 | 0 | 0 | 0 | 0 | 2302.1695 | 2302.1695
3171 | НижНовхс1880 | ООО "Газпром трансгаз Нижний Новгород" | Корпус | ATX TLA-436 | Midi-Tower, 450Вт, черный | ШТ | 1 | 0 | 0 | 0 | 0 | 0 | 0 | 0 | 1 | 0 | 0 | 0 | 0 | 2302.1695 | 2302.1695
3172 | НижНовхс1881 | ООО "Газпром трансгаз Нижний Новгород" | Корпус | ATX TLA-436 | Midi-Tower, 450Вт, черный | ШТ | 1 | 0 | 0 | 0 | 0 | 0 | 0 | 1 | 0 | 0 | 0 | 0 | 0 | 2302.1695 | 2302.1695
3173 | НижНовхс1882 | ООО "Газпром трансгаз Нижний Новгород" | Корпус | ATX TLA-436 | Midi-Tower, 450Вт, черный | ШТ | 1 | 0 | 0 | 0 | 0 | 0 | 0 | 1 | 0 | 0 | 0 | 0 | 0 | 2302.1695 | 2302.1695
3174 | НижНовхс1883 | ООО "Газпром трансгаз Нижний Новгород" | Корпус | ATX TLA-436 | Midi-Tower, 450Вт, черный | ШТ | 1 | 0 | 0 | 0 | 0 | 0 | 1 | 0 | 0 | 0 | 0 | 0 | 0 | 2302.1695 | 2302.1695
3175 | НижНовхс1884 | ООО "Газпром трансгаз Нижний Новгород" | Корпус | ATX TLA-436 | Midi-Tower, 450Вт, черный | ШТ | 1 | 0 | 0 | 0 | 0 | 0 | 1 | 0 | 0 | 0 | 0 | 0 | 0 | 2302.1695 | 2302.1695
3176 | НижНовхс1885 | ООО "Газпром трансгаз Нижний Новгород" | Корпус | ATX TLA-436 | Midi-Tower, 450Вт, черный | ШТ | 1 | 0 | 0 | 0 | 0 | 0 | 1 | 0 | 0 | 0 | 0 | 0 | 0 | 2302.1695 | 2302.1695
3177 | НижНовхс1886 | ООО "Газпром трансгаз Нижний Новгород" | Корпус | ATX TLA-436 | Midi-Tower, 450Вт, черный | ШТ | 1 | 0 | 0 | 0 | 0 | 0 | 0 | 0 | 0 | 0 | 0 | 0 | 1 | 2302.1695 | 2302.1695
3178 | НижНовхс1887 | ООО "Газпром трансгаз Нижний Новгород" | Корпус | ATX TLA-436 | Midi-Tower, 450Вт, черный | ШТ | 1 | 0 | 0 | 0 | 0 | 0 | 0 | 0 | 0 | 1 | 0 | 0 | 0 | 2302.1695 | 2302.1695
3179 | НижНовхс1888 | ООО "Газпром трансгаз Нижний Новгород" | Корпус | ATX TLA-436 | Midi-Tower, 450Вт, черный | ШТ | 1 | 1 | 0 | 0 | 0 | 0 | 0 | 0 | 0 | 0 | 0 | 0 | 0 | 2302.1695 | 2302.1695
3180 | НижНовхс1889 | ООО "Газпром трансгаз Нижний Новгород" | Корпус | ATX TLA-436 | Midi-Tower, 450Вт, черный | ШТ | 1 | 1 | 0 | 0 | 0 | 0 | 0 | 0 | 0 | 0 | 0 | 0 | 0 | 2302.1695 | 2302.1695
3181 | НижНовхс1890 | ООО "Газпром трансгаз Нижний Новгород" | Корпус | ATX TLA-436 | Midi-Tower, 450Вт, черный | ШТ | 1 | 1 | 0 | 0 | 0 | 0 | 0 | 0 | 0 | 0 | 0 | 0 | 0 | 2302.1695 | 2302.1695
3182 | НижНовхс1891 | ООО "Газпром трансгаз Нижний Новгород" | Корпус | ATX TLA-436 | Midi-Tower, 450Вт, черный | ШТ | 1 | 0 | 0 | 1 | 0 | 0 | 0 | 0 | 0 | 0 | 0 | 0 | 0 | 2302.1695 | 2302.1695
3183 | НижНовхс1892 | ООО "Газпром трансгаз Нижний Новгород" | Корпус | ATX TLA-436 | Midi-Tower, 450Вт, черный | ШТ | 1 | 0 | 0 | 1 | 0 | 0 | 0 | 0 | 0 | 0 | 0 | 0 | 0 | 2302.1695 | 2302.1695
3184 | НижНовхс1893 | ООО "Газпром трансгаз Нижний Новгород" | Корпус | ATX TLA-436 | Midi-Tower, 450Вт, черный | ШТ | 1 | 0 | 0 | 0 | 0 | 1 | 0 | 0 | 0 | 0 | 0 | 0 | 0 | 2302.1695 | 2302.1695
3185 | НижНовхс1894 | ООО "Газпром трансгаз Нижний Новгород" | Корпус | ATX TLA-436 | Midi-Tower, 450Вт, черный | ШТ | 1 | 0 | 0 | 0 | 0 | 1 | 0 | 0 | 0 | 0 | 0 | 0 | 0 | 2302.1695 | 2302.1695
3186 | НижНовхс1895 | ООО "Газпром трансгаз Нижний Новгород" | Корпус | ATX TLA-436 | Midi-Tower, 450Вт, черный | ШТ | 1 | 0 | 0 | 0 | 0 | 1 | 0 | 0 | 0 | 0 | 0 | 0 | 0 | 2302.1695 | 2302.1695
3187 | НижНовхс1896 | ООО "Газпром трансгаз Нижний Новгород" | Корпус | ATX TLA-436 | Midi-Tower, 450Вт, черный | ШТ | 1 | 0 | 0 | 0 | 0 | 0 | 0 | 0 | 1 | 0 | 0 | 0 | 0 | 2302.1695 | 2302.1695
3188 | НижНовхс1897 | ООО "Газпром трансгаз Нижний Новгород" | Корпус | ATX TLA-436 | Midi-Tower, 450Вт, черный | ШТ | 1 | 0 | 0 | 0 | 0 | 0 | 0 | 0 | 1 | 0 | 0 | 0 | 0 | 2302.1695 | 2302.1695
3189 | НижНовхс1898 | ООО "Газпром трансгаз Нижний Новгород" | Корпус | ATX TLA-436 | Midi-Tower, 450Вт, черный | ШТ | 1 | 0 | 0 | 0 | 0 | 0 | 0 | 0 | 1 | 0 | 0 | 0 | 0 | 2302.1695 | 2302.1695
3190 | НижНовхс1899 | ООО "Газпром трансгаз Нижний Новгород" | Корпус | ATX TLA-436 | Midi-Tower, 450Вт, черный | ШТ | 1 | 0 | 0 | 0 | 0 | 0 | 0 | 0 | 1 | 0 | 0 | 0 | 0 | 2302.1695 | 2302.1695
3191 | НижНовхс1900 | ООО "Газпром трансгаз Нижний Новгород" | Корпус | ATX TLA-436 | Midi-Tower, 450Вт, черный | ШТ | 1 | 0 | 0 | 0 | 1 | 0 | 0 | 0 | 0 | 0 | 0 | 0 | 0 | 2302.1695 | 2302.1695
3192 | НижНовхс1901 | ООО "Газпром трансгаз Нижний Новгород" | Корпус | ATX TLA-436 | Midi-Tower, 450Вт, черный | ШТ | 1 | 0 | 0 | 0 | 1 | 0 | 0 | 0 | 0 | 0 | 0 | 0 | 0 | 2302.1695 | 2302.1695
3193 | НижНовхс1902 | ООО "Газпром трансгаз Нижний Новгород" | Корпус | ATX TLA-436 | Midi-Tower, 450Вт, черный | ШТ | 1 | 0 | 0 | 0 | 1 | 0 | 0 | 0 | 0 | 0 | 0 | 0 | 0 | 2302.1695 | 2302.1695
3194 | НижНовхс1903 | ООО "Газпром трансгаз Нижний Новгород" | Корпус | ATX TLA-436 | Midi-Tower, 450Вт, черный | ШТ | 1 | 0 | 0 | 0 | 1 | 0 | 0 | 0 | 0 | 0 | 0 | 0 | 0 | 2302.1695 | 2302.1695
3195 | НижНовхс1904 | ООО "Газпром трансгаз Нижний Новгород" | Корпус | ATX TLA-436 | Midi-Tower, 450Вт, черный | ШТ | 1 | 0 | 0 | 0 | 0 | 0 | 0 | 1 | 0 | 0 | 0 | 0 | 0 | 2302.1695 | 2302.1695
3196 | НижНовхс1905 | ООО "Газпром трансгаз Нижний Новгород" | Корпус | ATX TLA-436 | Midi-Tower, 450Вт, черный | ШТ | 1 | 0 | 0 | 0 | 0 | 0 | 0 | 1 | 0 | 0 | 0 | 0 | 0 | 2302.1695 | 2302.1695
3197 | НижНовхс1906 | ООО "Газпром трансгаз Нижний Новгород" | Корпус | ATX TLA-436 | Midi-Tower, 450Вт, черный | ШТ | 1 | 0 | 0 | 0 | 0 | 0 | 0 | 1 | 0 | 0 | 0 | 0 | 0 | 2302.1695 | 2302.1695
3198 | НижНовхс1907 | ООО "Газпром трансгаз Нижний Новгород" | Корпус | ATX TLA-436 | Midi-Tower, 450Вт, черный | ШТ | 1 | 0 | 0 | 0 | 0 | 0 | 0 | 1 | 0 | 0 | 0 | 0 | 0 | 2302.1695 | 2302.1695
3199 | НижНовхс1908 | ООО "Газпром трансгаз Нижний Новгород" | Корпус | ATX TLA-436 | Midi-Tower, 450Вт, черный | ШТ | 1 | 0 | 0 | 0 | 0 | 0 | 1 | 0 | 0 | 0 | 0 | 0 | 0 | 2302.1695 | 2302.1695
3200 | НижНовхс1909 | ООО "Газпром трансгаз Нижний Новгород" | Корпус | ATX TLA-436 | Midi-Tower, 450Вт, черный | ШТ | 1 | 0 | 0 | 0 | 0 | 0 | 1 | 0 | 0 | 0 | 0 | 0 | 0 | 2302.1695 | 2302.1695
3201 | НижНовхс1910 | ООО "Газпром трансгаз Нижний Новгород" | Корпус | ATX TLA-436 | Midi-Tower, 450Вт, черный | ШТ | 1 | 0 | 0 | 0 | 0 | 0 | 1 | 0 | 0 | 0 | 0 | 0 | 0 | 2302.1695 | 2302.1695
3202 | НижНовхс1911 | ООО "Газпром трансгаз Нижний Новгород" | Корпус | ATX TLA-436 | Midi-Tower, 450Вт, черный | ШТ | 1 | 0 | 0 | 0 | 0 | 0 | 1 | 0 | 0 | 0 | 0 | 0 | 0 | 2302.1695 | 2302.1695
3203 | НижНовхс1912 | ООО "Газпром трансгаз Нижний Новгород" | Корпус | ATX TLA-436 | Midi-Tower, 450Вт, черный | ШТ | 1 | 0 | 0 | 1 | 0 | 0 | 0 | 0 | 0 | 0 | 0 | 0 | 0 | 2302.1695 | 2302.1695
3204 | НижНовхс1913 | ООО "Газпром трансгаз Нижний Новгород" | Корпус | ATX TLA-436 | Midi-Tower, 450Вт, черный | ШТ | 1 | 0 | 0 | 0 | 0 | 0 | 0 | 0 | 0 | 0 | 1 | 0 | 0 | 2302.1695 | 2302.1695
3205 | НижНовхс1914 | ООО "Газпром трансгаз Нижний Новгород" | Корпус | ATX TLA-436 | Midi-Tower, 450Вт, черный | ШТ | 1 | 0 | 0 | 0 | 0 | 0 | 0 | 0 | 1 | 0 | 0 | 0 | 0 | 2302.1695 | 2302.1695
3206 | НижНовхс1915 | ООО "Газпром трансгаз Нижний Новгород" | Корпус | ATX TLA-436 | Midi-Tower, 450Вт, черный | ШТ | 1 | 0 | 0 | 0 | 0 | 0 | 0 | 1 | 0 | 0 | 0 | 0 | 0 | 2302.1695 | 2302.1695
3207 | НижНовхс1916 | ООО "Газпром трансгаз Нижний Новгород" | Корпус | ATX TLA-436 | Midi-Tower, 450Вт, черный | ШТ | 1 | 0 | 0 | 1 | 0 | 0 | 0 | 0 | 0 | 0 | 0 | 0 | 0 | 2302.1695 | 2302.1695
3208 | НижНовхс1917 | ООО "Газпром трансгаз Нижний Новгород" | Корпус | ATX TLA-436 | Midi-Tower, 450Вт, черный | ШТ | 1 | 0 | 0 | 0 | 0 | 0 | 0 | 1 | 0 | 0 | 0 | 0 | 0 | 2302.1695 | 2302.1695
3209 | НижНовхс1918 | ООО "Газпром трансгаз Нижний Новгород" | Корпус | ATX TLA-436 | Midi-Tower, 450Вт, черный | ШТ | 1 | 0 | 0 | 0 | 0 | 0 | 0 | 1 | 0 | 0 | 0 | 0 | 0 | 2302.1695 | 2302.1695
3210 | НижНовхс1919 | ООО "Газпром трансгаз Нижний Новгород" | Корпус | ATX TLA-436 | Midi-Tower, 450Вт, черный | ШТ | 1 | 0 | 0 | 0 | 0 | 0 | 0 | 1 | 0 | 0 | 0 | 0 | 0 | 2302.1695 | 2302.1695
3211 | НижНовхс1920 | ООО "Газпром трансгаз Нижний Новгород" | Корпус | ATX TLA-436 | Midi-Tower, 450Вт, черный | ШТ | 1 | 0 | 0 | 0 | 0 | 0 | 0 | 1 | 0 | 0 | 0 | 0 | 0 | 2302.1695 | 2302.1695
3212 | НижНовхс1921 | ООО "Газпром трансгаз Нижний Новгород" | Корпус | ATX TLA-436 | Midi-Tower, 450Вт, черный | ШТ | 1 | 0 | 0 | 0 | 0 | 0 | 0 | 0 | 0 | 0 | 1 | 0 | 0 | 2302.1695 | 2302.1695
3213 | НижНовхс1922 | ООО "Газпром трансгаз Нижний Новгород" | Корпус | ATX TLA-436 | Midi-Tower, 450Вт, черный | ШТ | 1 | 0 | 0 | 0 | 0 | 0 | 0 | 0 | 0 | 0 | 1 | 0 | 0 | 2302.1695 | 2302.1695
3214 | НижНовхс1923 | ООО "Газпром трансгаз Нижний Новгород" | Корпус | ATX TLA-436 | Midi-Tower, 450Вт, черный | ШТ | 1 | 0 | 0 | 0 | 0 | 0 | 0 | 1 | 0 | 0 | 0 | 0 | 0 | 2302.1695 | 2302.1695
3215 | НижНовхс1924 | ООО "Газпром трансгаз Нижний Новгород" | Корпус | ATX TLA-436 | Midi-Tower, 450Вт, черный | ШТ | 1 | 0 | 1 | 0 | 0 | 0 | 0 | 0 | 0 | 0 | 0 | 0 | 0 | 2302.1695 | 2302.1695
3216 | НижНовхс1925 | ООО "Газпром трансгаз Нижний Новгород" | Корпус | ATX TLA-436 | Midi-Tower, 450Вт, черный | ШТ | 1 | 0 | 1 | 0 | 0 | 0 | 0 | 0 | 0 | 0 | 0 | 0 | 0 | 2302.1695 | 2302.1695
3217 | НижНовхс1926 | ООО "Газпром трансгаз Нижний Новгород" | Корпус | ATX TLA-436 | Midi-Tower, 450Вт, черный | ШТ | 1 | 0 | 0 | 0 | 1 | 0 | 0 | 0 | 0 | 0 | 0 | 0 | 0 | 2302.1695 | 2302.1695
3218 | НижНовхс1927 | ООО "Газпром трансгаз Нижний Новгород" | Корпус | ATX TLA-436 | Midi-Tower, 450Вт, черный | ШТ | 1 | 0 | 0 | 0 | 0 | 0 | 1 | 0 | 0 | 0 | 0 | 0 | 0 | 2302.1695 | 2302.1695
3219 | НижНовхс1928 | ООО "Газпром трансгаз Нижний Новгород" | Корпус | ATX TLA-436 | Midi-Tower, 450Вт, черный | ШТ | 1 | 0 | 0 | 0 | 0 | 0 | 0 | 0 | 0 | 0 | 1 | 0 | 0 | 2302.1695 | 2302.1695
3220 | НижНовхс1929 | ООО "Газпром трансгаз Нижний Новгород" | Корпус | ATX TLA-436 | Midi-Tower, 450Вт, черный | ШТ | 1 | 0 | 0 | 0 | 0 | 0 | 0 | 1 | 0 | 0 | 0 | 0 | 0 | 2302.1695 | 2302.1695
3221 | НижНовхс1930 | ООО "Газпром трансгаз Нижний Новгород" | Корпус | ATX TLA-436 | Midi-Tower, 450Вт, черный | ШТ | 1 | 0 | 0 | 1 | 0 | 0 | 0 | 0 | 0 | 0 | 0 | 0 | 0 | 2302.1695 | 2302.1695
3222 | НижНовхс1931 | ООО "Газпром трансгаз Нижний Новгород" | Корпус | ATX TLA-436 | Midi-Tower, 450Вт, черный | ШТ | 1 | 0 | 0 | 0 | 0 | 0 | 0 | 1 | 0 | 0 | 0 | 0 | 0 | 2302.1695 | 2302.1695
3223 | НижНовхс1932 | ООО "Газпром трансгаз Нижний Новгород" | Корпус | ATX TLA-436 | Midi-Tower, 450Вт, черный | ШТ | 1 | 0 | 0 | 0 | 0 | 0 | 0 | 0 | 0 | 0 | 1 | 0 | 0 | 2302.1695 | 2302.1695
3224 | НижНовхс1933 | ООО "Газпром трансгаз Нижний Новгород" | Корпус | ATX TLA-436 | Midi-Tower, 450Вт, черный | ШТ | 1 | 0 | 0 | 0 | 0 | 0 | 0 | 0 | 0 | 0 | 1 | 0 | 0 | 2302.1695 | 2302.1695
3225 | НижНовхс1934 | ООО "Газпром трансгаз Нижний Новгород" | Корпус | ATX TLA-436 | Midi-Tower, 450Вт, черный | ШТ | 1 | 0 | 0 | 0 | 0 | 0 | 1 | 0 | 0 | 0 | 0 | 0 | 0 | 2302.1695 | 2302.1695
3226 | НижНовхс1935 | ООО "Газпром трансгаз Нижний Новгород" | Корпус | ATX TLA-436 | Midi-Tower, 450Вт, черный | ШТ | 1 | 0 | 0 | 0 | 0 | 0 | 1 | 0 | 0 | 0 | 0 | 0 | 0 | 2302.1695 | 2302.1695
3227 | НижНовхс1936 | ООО "Газпром трансгаз Нижний Новгород" | Корпус | ATX TLA-436 | Midi-Tower, 450Вт, черный | ШТ | 1 | 0 | 0 | 1 | 0 | 0 | 0 | 0 | 0 | 0 | 0 | 0 | 0 | 2302.1695 | 2302.1695
3228 | НижНовхс1937 | ООО "Газпром трансгаз Нижний Новгород" | Корпус | ATX TLA-436 | Midi-Tower, 450Вт, черный | ШТ | 1 | 0 | 0 | 0 | 0 | 0 | 0 | 0 | 0 | 0 | 0 | 0 | 1 | 2302.1695 | 2302.1695
3229 | НижНовхс1938 | ООО "Газпром трансгаз Нижний Новгород" | Корпус | ATX TLA-436 | Midi-Tower, 450Вт, черный | ШТ | 1 | 0 | 0 | 0 | 0 | 0 | 1 | 0 | 0 | 0 | 0 | 0 | 0 | 2302.1695 | 2302.1695
3230 | НижНовхс1939 | ООО "Газпром трансгаз Нижний Новгород" | Корпус | ATX TLA-436 | Midi-Tower, 450Вт, черный | ШТ | 1 | 0 | 0 | 0 | 0 | 0 | 1 | 0 | 0 | 0 | 0 | 0 | 0 | 2302.1695 | 2302.1695
3231 | НижНовхс1940 | ООО "Газпром трансгаз Нижний Новгород" | Корпус | ATX TLA-436 | Midi-Tower, 450Вт, черный | ШТ | 1 | 0 | 0 | 0 | 0 | 0 | 0 | 1 | 0 | 0 | 0 | 0 | 0 | 2302.1695 | 2302.1695
3232 | НижНовхс1941 | ООО "Газпром трансгаз Нижний Новгород" | Корпус | ATX TLA-436 | Midi-Tower, 450Вт, черный | ШТ | 1 | 0 | 0 | 0 | 0 | 0 | 0 | 0 | 0 | 0 | 0 | 0 | 1 | 2302.1695 | 2302.1695
3233 | НижНовхс1942 | ООО "Газпром трансгаз Нижний Новгород" | Корпус | ATX TLA-436 | Midi-Tower, 450Вт, черный | ШТ | 1 | 0 | 0 | 0 | 0 | 0 | 0 | 0 | 0 | 1 | 0 | 0 | 0 | 2302.1695 | 2302.1695
3234 | НижНовхс1943 | ООО "Газпром трансгаз Нижний Новгород" | Корпус | ATX TLA-436 | Midi-Tower, 450Вт, черный | ШТ | 1 | 0 | 0 | 0 | 0 | 0 | 0 | 0 | 0 | 0 | 0 | 0 | 1 | 2302.1695 | 2302.1695
3235 | НижНовхс1944 | ООО "Газпром трансгаз Нижний Новгород" | Корпус | ATX TLA-436 | Midi-Tower, 450Вт, черный | ШТ | 1 | 0 | 0 | 0 | 0 | 0 | 0 | 0 | 0 | 0 | 0 | 0 | 1 | 2302.1695 | 2302.1695
3236 | НижНовхс1945 | ООО "Газпром трансгаз Нижний Новгород" | Корпус | ATX TLA-436 | Midi-Tower, 450Вт, черный | ШТ | 1 | 0 | 0 | 0 | 0 | 0 | 0 | 0 | 0 | 1 | 0 | 0 | 0 | 2302.1695 | 2302.1695
3237 | НижНовхс1946 | ООО "Газпром трансгаз Нижний Новгород" | Корпус | ATX TLA-436 | Midi-Tower, 450Вт, черный | ШТ | 1 | 0 | 0 | 0 | 0 | 0 | 0 | 0 | 0 | 1 | 0 | 0 | 0 | 2302.1695 | 2302.1695
3238 | НижНовхс1947 | ООО "Газпром трансгаз Нижний Новгород" | Корпус | ATX TLA-436 | Midi-Tower, 450Вт, черный | ШТ | 1 | 0 | 0 | 0 | 0 | 0 | 0 | 1 | 0 | 0 | 0 | 0 | 0 | 2302.1695 | 2302.1695
3239 | НижНовхс1948 | ООО "Газпром трансгаз Нижний Новгород" | Корпус | ATX TLA-436 | Midi-Tower, 450Вт, черный | ШТ | 1 | 0 | 0 | 1 | 0 | 0 | 0 | 0 | 0 | 0 | 0 | 0 | 0 | 2302.1695 | 2302.1695
3240 | НижНовхс1949 | ООО "Газпром трансгаз Нижний Новгород" | Корпус | ATX TLA-436 | Midi-Tower, 450Вт, черный | ШТ | 1 | 0 | 0 | 0 | 0 | 0 | 0 | 1 | 0 | 0 | 0 | 0 | 0 | 2302.1695 | 2302.1695
3241 | НижНовхс1950 | ООО "Газпром трансгаз Нижний Новгород" | Корпус | ATX TLA-436 | Midi-Tower, 450Вт, черный | ШТ | 1 | 0 | 0 | 0 | 0 | 0 | 0 | 0 | 0 | 1 | 0 | 0 | 0 | 2302.1695 | 2302.1695
3242 | НижНовхс1951 | ООО "Газпром трансгаз Нижний Новгород" | Корпус | ATX TLA-436 | Midi-Tower, 450Вт, черный | ШТ | 1 | 0 | 0 | 1 | 0 | 0 | 0 | 0 | 0 | 0 | 0 | 0 | 0 | 2302.1695 | 2302.1695
3243 | НижНовхс1952 | ООО "Газпром трансгаз Нижний Новгород" | Корпус | ATX TLA-436 | Midi-Tower, 450Вт, черный | ШТ | 1 | 1 | 0 | 0 | 0 | 0 | 0 | 0 | 0 | 0 | 0 | 0 | 0 | 2302.1695 | 2302.1695
3244 | НижНовхс1953 | ООО "Газпром трансгаз Нижний Новгород" | Корпус | ATX TLA-436 | Midi-Tower, 450Вт, черный | ШТ | 1 | 0 | 0 | 0 | 0 | 0 | 0 | 0 | 0 | 1 | 0 | 0 | 0 | 2302.1695 | 2302.1695
3245 | НижНовхс1954 | ООО "Газпром трансгаз Нижний Новгород" | Корпус | ATX TLA-436 | Midi-Tower, 450Вт, черный | ШТ | 1 | 0 | 0 | 0 | 0 | 0 | 0 | 0 | 0 | 1 | 0 | 0 | 0 | 2302.1695 | 2302.1695
3246 | НижНовхс1955 | ООО "Газпром трансгаз Нижний Новгород" | Корпус | ATX TLA-436 | Midi-Tower, 450Вт, черный | ШТ | 1 | 0 | 0 | 1 | 0 | 0 | 0 | 0 | 0 | 0 | 0 | 0 | 0 | 2302.1695 | 2302.1695
3247 | НижНовхс1956 | ООО "Газпром трансгаз Нижний Новгород" | Корпус | ATX TLA-436 | Midi-Tower, 450Вт, черный | ШТ | 1 | 0 | 0 | 0 | 0 | 0 | 0 | 1 | 0 | 0 | 0 | 0 | 0 | 2302.1695 | 2302.1695
3248 | НижНовхс1957 | ООО "Газпром трансгаз Нижний Новгород" | Корпус | ATX TLA-436 | Midi-Tower, 450Вт, черный | ШТ | 1 | 0 | 0 | 0 | 0 | 0 | 0 | 0 | 0 | 0 | 1 | 0 | 0 | 2302.1695 | 2302.1695
3249 | НижНовхс1958 | ООО "Газпром трансгаз Нижний Новгород" | Корпус | ATX TLA-436 | Midi-Tower, 450Вт, черный | ШТ | 1 | 0 | 0 | 0 | 0 | 0 | 0 | 0 | 0 | 0 | 1 | 0 | 0 | 2302.1695 | 2302.1695
3250 | НижНовхс1959 | ООО "Газпром трансгаз Нижний Новгород" | Корпус | ATX TLA-436 | Midi-Tower, 450Вт, черный | ШТ | 1 | 0 | 0 | 0 | 0 | 0 | 0 | 0 | 0 | 0 | 1 | 0 | 0 | 2302.1695 | 2302.1695
3251 | НижНовхс1960 | ООО "Газпром трансгаз Нижний Новгород" | Корпус | ATX TLA-436 | Midi-Tower, 450Вт, черный | ШТ | 1 | 0 | 0 | 0 | 0 | 0 | 0 | 0 | 0 | 0 | 1 | 0 | 0 | 2302.1695 | 2302.1695
3252 | НижНовхс1961 | ООО "Газпром трансгаз Нижний Новгород" | Корпус | ATX TLA-436 | Midi-Tower, 450Вт, черный | ШТ | 1 | 0 | 0 | 0 | 0 | 0 | 0 | 0 | 1 | 0 | 0 | 0 | 0 | 2302.1695 | 2302.1695
3253 | НижНовхс1962 | ООО "Газпром трансгаз Нижний Новгород" | Корпус | ATX TLA-436 | Midi-Tower, 450Вт, черный | ШТ | 1 | 0 | 0 | 0 | 0 | 0 | 0 | 0 | 0 | 0 | 0 | 0 | 1 | 2302.1695 | 2302.1695
3254 | НижНовхс1963 | ООО "Газпром трансгаз Нижний Новгород" | Корпус | ATX TLA-436 | Midi-Tower, 450Вт, черный | ШТ | 1 | 0 | 1 | 0 | 0 | 0 | 0 | 0 | 0 | 0 | 0 | 0 | 0 | 2302.1695 | 2302.1695
3255 | НижНовхс1964 | ООО "Газпром трансгаз Нижний Новгород" | Корпус | ATX TLA-436 | Midi-Tower, 450Вт, черный | ШТ | 1 | 0 | 0 | 0 | 0 | 0 | 0 | 0 | 1 | 0 | 0 | 0 | 0 | 2302.1695 | 2302.1695
3256 | НижНовхс1965 | ООО "Газпром трансгаз Нижний Новгород" | Корпус | ATX TLA-436 | Midi-Tower, 450Вт, черный | ШТ | 1 | 0 | 1 | 0 | 0 | 0 | 0 | 0 | 0 | 0 | 0 | 0 | 0 | 2302.1695 | 2302.1695
3257 | НижНовхс1966 | ООО "Газпром трансгаз Нижний Новгород" | Корпус | ATX TLA-436 | Midi-Tower, 450Вт, черный | ШТ | 1 | 0 | 1 | 0 | 0 | 0 | 0 | 0 | 0 | 0 | 0 | 0 | 0 | 2302.1695 | 2302.1695
3258 | НижНовхс1967 | ООО "Газпром трансгаз Нижний Новгород" | Корпус | ATX TLA-436 | Midi-Tower, 450Вт, черный | ШТ | 1 | 0 | 0 | 0 | 0 | 0 | 0 | 0 | 0 | 1 | 0 | 0 | 0 | 2302.1695 | 2302.1695
3259 | НижНовхс1968 | ООО "Газпром трансгаз Нижний Новгород" | Корпус | ATX TLA-436 | Midi-Tower, 450Вт, черный | ШТ | 1 | 0 | 1 | 0 | 0 | 0 | 0 | 0 | 0 | 0 | 0 | 0 | 0 | 2302.1695 | 2302.1695
3260 | НижНовхс1969 | ООО "Газпром трансгаз Нижний Новгород" | Корпус | ATX TLA-436 | Midi-Tower, 450Вт, черный | ШТ | 1 | 0 | 0 | 0 | 0 | 0 | 0 | 0 | 0 | 1 | 0 | 0 | 0 | 2302.1695 | 2302.1695
3261 | НижНовхс1970 | ООО "Газпром трансгаз Нижний Новгород" | Корпус | ATX TLA-436 | Midi-Tower, 450Вт, черный | ШТ | 1 | 0 | 0 | 0 | 1 | 0 | 0 | 0 | 0 | 0 | 0 | 0 | 0 | 2302.1695 | 2302.1695
3262 | НижНовхс1971 | ООО "Газпром трансгаз Нижний Новгород" | Корпус | ATX TLA-436 | Midi-Tower, 450Вт, черный | ШТ | 1 | 0 | 0 | 0 | 0 | 0 | 0 | 0 | 0 | 0 | 1 | 0 | 0 | 2302.1695 | 2302.1695
3263 | НижНовхс1972 | ООО "Газпром трансгаз Нижний Новгород" | Корпус | ATX TLA-436 | Midi-Tower, 450Вт, черный | ШТ | 1 | 0 | 0 | 0 | 1 | 0 | 0 | 0 | 0 | 0 | 0 | 0 | 0 | 2302.1695 | 2302.1695
3264 | НижНовхс1973 | ООО "Газпром трансгаз Нижний Новгород" | Корпус | ATX TLA-436 | Midi-Tower, 450Вт, черный | ШТ | 1 | 0 | 0 | 0 | 1 | 0 | 0 | 0 | 0 | 0 | 0 | 0 | 0 | 2302.1695 | 2302.1695
3265 | НижНовхс1974 | ООО "Газпром трансгаз Нижний Новгород" | Корпус | ATX TLA-436 | Midi-Tower, 450Вт, черный | ШТ | 1 | 0 | 0 | 0 | 0 | 0 | 0 | 0 | 0 | 1 | 0 | 0 | 0 | 2302.1695 | 2302.1695
3266 | НижНовхс1975 | ООО "Газпром трансгаз Нижний Новгород" | Корпус | ATX TLA-436 | Midi-Tower, 450Вт, черный | ШТ | 1 | 0 | 0 | 0 | 0 | 0 | 0 | 0 | 0 | 0 | 1 | 0 | 0 | 2302.1695 | 2302.1695
3267 | НижНовхс1976 | ООО "Газпром трансгаз Нижний Новгород" | Корпус | ATX TLA-436 | Midi-Tower, 450Вт, черный | ШТ | 1 | 0 | 0 | 0 | 0 | 0 | 0 | 0 | 0 | 0 | 1 | 0 | 0 | 2302.1695 | 2302.1695
3268 | НижНовхс1977 | ООО "Газпром трансгаз Нижний Новгород" | Корпус | ATX TLA-436 | Midi-Tower, 450Вт, черный | ШТ | 1 | 0 | 0 | 0 | 0 | 0 | 0 | 1 | 0 | 0 | 0 | 0 | 0 | 2302.1695 | 2302.1695
3269 | НижНовхс1978 | ООО "Газпром трансгаз Нижний Новгород" | Корпус | ATX TLA-436 | Midi-Tower, 450Вт, черный | ШТ | 1 | 0 | 0 | 1 | 0 | 0 | 0 | 0 | 0 | 0 | 0 | 0 | 0 | 2302.1695 | 2302.1695
3270 | НижНовхс1979 | ООО "Газпром трансгаз Нижний Новгород" | Корпус | ATX TLA-436 | Midi-Tower, 450Вт, черный | ШТ | 1 | 0 | 0 | 0 | 0 | 0 | 1 | 0 | 0 | 0 | 0 | 0 | 0 | 2302.1695 | 2302.1695
3271 | НижНовхс1980 | ООО "Газпром трансгаз Нижний Новгород" | Корпус | ATX TLA-436 | Midi-Tower, 450Вт, черный | ШТ | 1 | 0 | 0 | 0 | 1 | 0 | 0 | 0 | 0 | 0 | 0 | 0 | 0 | 2302.1695 | 2302.1695
3272 | НижНовхс1981 | ООО "Газпром трансгаз Нижний Новгород" | Корпус | ATX TLA-436 | Midi-Tower, 450Вт, черный | ШТ | 1 | 0 | 0 | 0 | 0 | 0 | 0 | 0 | 0 | 0 | 0 | 0 | 1 | 2302.1695 | 2302.1695
3273 | НижНовхс1982 | ООО "Газпром трансгаз Нижний Новгород" | Корпус | ATX TLA-436 | Midi-Tower, 450Вт, черный | ШТ | 1 | 0 | 0 | 0 | 0 | 0 | 0 | 0 | 0 | 0 | 0 | 0 | 1 | 2302.1695 | 2302.1695
3274 | НижНовхс1983 | ООО "Газпром трансгаз Нижний Новгород" | Корпус | ATX TLA-436 | Midi-Tower, 450Вт, черный | ШТ | 1 | 0 | 0 | 0 | 0 | 0 | 0 | 0 | 0 | 1 | 0 | 0 | 0 | 2302.1695 | 2302.1695
3275 | НижНовхс1984 | ООО "Газпром трансгаз Нижний Новгород" | Корпус | ATX TLA-436 | Midi-Tower, 450Вт, черный | ШТ | 1 | 0 | 0 | 0 | 0 | 0 | 1 | 0 | 0 | 0 | 0 | 0 | 0 | 2302.1695 | 2302.1695
3276 | НижНовхс1985 | ООО "Газпром трансгаз Нижний Новгород" | Корпус | ATX TLA-436 | Midi-Tower, 450Вт, черный | ШТ | 1 | 0 | 0 | 0 | 0 | 0 | 0 | 0 | 1 | 0 | 0 | 0 | 0 | 2302.1695 | 2302.1695
3277 | НижНовхс1986 | ООО "Газпром трансгаз Нижний Новгород" | Корпус | ATX TLA-436 | Midi-Tower, 450Вт, черный | ШТ | 1 | 0 | 0 | 0 | 0 | 0 | 0 | 0 | 1 | 0 | 0 | 0 | 0 | 2302.1695 | 2302.1695
3278 | НижНовхс1987 | ООО "Газпром трансгаз Нижний Новгород" | Корпус | ATX TLA-436 | Midi-Tower, 450Вт, черный | ШТ | 1 | 0 | 0 | 0 | 0 | 0 | 0 | 0 | 1 | 0 | 0 | 0 | 0 | 2302.1695 | 2302.1695
3279 | НижНовхс1988 | ООО "Газпром трансгаз Нижний Новгород" | Корпус | ATX TLA-436 | Midi-Tower, 450Вт, черный | ШТ | 1 | 0 | 0 | 0 | 0 | 0 | 0 | 0 | 1 | 0 | 0 | 0 | 0 | 2302.1695 | 2302.1695
3280 | НижНовхс1989 | ООО "Газпром трансгаз Нижний Новгород" | Корпус | ATX TLA-436 | Midi-Tower, 450Вт, черный | ШТ | 1 | 0 | 0 | 0 | 0 | 0 | 0 | 0 | 1 | 0 | 0 | 0 | 0 | 2302.1695 | 2302.1695
3281 | НижНовхс1990 | ООО "Газпром трансгаз Нижний Новгород" | Корпус | ATX TLA-436 | Midi-Tower, 450Вт, черный | ШТ | 1 | 0 | 0 | 1 | 0 | 0 | 0 | 0 | 0 | 0 | 0 | 0 | 0 | 2302.1695 | 2302.1695
3282 | НижНовхс1991 | ООО "Газпром трансгаз Нижний Новгород" | Корпус | ATX TLA-436 | Midi-Tower, 450Вт, черный | ШТ | 1 | 0 | 0 | 0 | 0 | 1 | 0 | 0 | 0 | 0 | 0 | 0 | 0 | 2302.1695 | 2302.1695
3283 | НижНовхс1992 | ООО "Газпром трансгаз Нижний Новгород" | Корпус | ATX TLA-436 | Midi-Tower, 450Вт, черный | ШТ | 1 | 0 | 0 | 0 | 0 | 1 | 0 | 0 | 0 | 0 | 0 | 0 | 0 | 2302.1695 | 2302.1695
3284 | НижНовхс1993 | ООО "Газпром трансгаз Нижний Новгород" | Корпус | ATX TLA-436 | Midi-Tower, 450Вт, черный | ШТ | 1 | 0 | 0 | 0 | 0 | 1 | 0 | 0 | 0 | 0 | 0 | 0 | 0 | 2302.1695 | 2302.1695
3285 | НижНовхс1994 | ООО "Газпром трансгаз Нижний Новгород" | Корпус | ATX TLA-436 | Midi-Tower, 450Вт, черный | ШТ | 1 | 0 | 0 | 0 | 0 | 1 | 0 | 0 | 0 | 0 | 0 | 0 | 0 | 2302.1695 | 2302.1695
3286 | НижНовхс1995 | ООО "Газпром трансгаз Нижний Новгород" | Корпус | ATX TLA-436 | Midi-Tower, 450Вт, черный | ШТ | 1 | 0 | 0 | 0 | 0 | 1 | 0 | 0 | 0 | 0 | 0 | 0 | 0 | 2302.1695 | 2302.1695
3287 | НижНовхс1996 | ООО "Газпром трансгаз Нижний Новгород" | Корпус | ATX TLA-436 | Midi-Tower, 450Вт, черный | ШТ | 1 | 0 | 0 | 0 | 0 | 0 | 0 | 0 | 1 | 0 | 0 | 0 | 0 | 2302.1695 | 2302.1695
3288 | НижНовхс1997 | ООО "Газпром трансгаз Нижний Новгород" | Корпус | ATX TLA-436 | Midi-Tower, 450Вт, черный | ШТ | 1 | 0 | 0 | 0 | 0 | 0 | 0 | 0 | 1 | 0 | 0 | 0 | 0 | 2302.1695 | 2302.1695
3289 | НижНовхс1998 | ООО "Газпром трансгаз Нижний Новгород" | Корпус | ATX TLA-436 | Midi-Tower, 450Вт, черный | ШТ | 1 | 0 | 0 | 0 | 0 | 0 | 0 | 0 | 1 | 0 | 0 | 0 | 0 | 2302.1695 | 2302.1695
3290 | НижНовхс1999 | ООО "Газпром трансгаз Нижний Новгород" | Корпус | ATX TLA-436 | Midi-Tower, 450Вт, черный | ШТ | 1 | 0 | 0 | 0 | 0 | 0 | 0 | 0 | 0 | 0 | 1 | 0 | 0 | 2302.1695 | 2302.1695
3291 | НижНовхс2000 | ООО "Газпром трансгаз Нижний Новгород" | Корпус | ATX TLA-436 | Midi-Tower, 450Вт, черный | ШТ | 1 | 0 | 0 | 0 | 1 | 0 | 0 | 0 | 0 | 0 | 0 | 0 | 0 | 2302.1695 | 2302.1695
3292 | НижНовхс2001 | ООО "Газпром трансгаз Нижний Новгород" | Корпус | ATX TLA-436 | Midi-Tower, 450Вт, черный | ШТ | 1 | 0 | 0 | 0 | 1 | 0 | 0 | 0 | 0 | 0 | 0 | 0 | 0 | 2302.1695 | 2302.1695
3293 | НижНовхс2002 | ООО "Газпром трансгаз Нижний Новгород" | Корпус | ATX TLA-436 | Midi-Tower, 450Вт, черный | ШТ | 1 | 0 | 0 | 0 | 1 | 0 | 0 | 0 | 0 | 0 | 0 | 0 | 0 | 2302.1695 | 2302.1695
3294 | НижНовхс2003 | ООО "Газпром трансгаз Нижний Новгород" | Корпус | ATX TLA-436 | Midi-Tower, 450Вт, черный | ШТ | 1 | 0 | 0 | 0 | 1 | 0 | 0 | 0 | 0 | 0 | 0 | 0 | 0 | 2302.1695 | 2302.1695
3295 | НижНовхс2004 | ООО "Газпром трансгаз Нижний Новгород" | Корпус | ATX TLA-436 | Midi-Tower, 450Вт, черный | ШТ | 1 | 0 | 0 | 0 | 1 | 0 | 0 | 0 | 0 | 0 | 0 | 0 | 0 | 2302.1695 | 2302.1695
3296 | НижНовхс2005 | ООО "Газпром трансгаз Нижний Новгород" | Корпус | ATX TLA-436 | Midi-Tower, 450Вт, черный | ШТ | 1 | 0 | 0 | 0 | 1 | 0 | 0 | 0 | 0 | 0 | 0 | 0 | 0 | 2302.1695 | 2302.1695
3297 | НижНовхс2006 | ООО "Газпром трансгаз Нижний Новгород" | Корпус | ATX TLA-436 | Midi-Tower, 450Вт, черный | ШТ | 1 | 0 | 0 | 0 | 1 | 0 | 0 | 0 | 0 | 0 | 0 | 0 | 0 | 2302.1695 | 2302.1695
3298 | НижНовхс2007 | ООО "Газпром трансгаз Нижний Новгород" | Корпус | ATX TLA-436 | Midi-Tower, 450Вт, черный | ШТ | 1 | 0 | 0 | 0 | 0 | 0 | 1 | 0 | 0 | 0 | 0 | 0 | 0 | 2302.1695 | 2302.1695
3299 | НижНовхс2008 | ООО "Газпром трансгаз Нижний Новгород" | Корпус | ATX TLA-436 | Midi-Tower, 450Вт, черный | ШТ | 1 | 0 | 0 | 0 | 1 | 0 | 0 | 0 | 0 | 0 | 0 | 0 | 0 | 2302.1695 | 2302.1695
3300 | НижНовхс2009 | ООО "Газпром трансгаз Нижний Новгород" | Корпус | ATX TLA-436 | Midi-Tower, 450Вт, черный | ШТ | 1 | 0 | 0 | 0 | 0 | 0 | 0 | 0 | 0 | 1 | 0 | 0 | 0 | 2302.1695 | 2302.1695
3301 | НижНовхс2010 | ООО "Газпром трансгаз Нижний Новгород" | Корпус | ATX TLA-436 | Midi-Tower, 450Вт, черный | ШТ | 1 | 0 | 0 | 0 | 0 | 0 | 0 | 0 | 0 | 0 | 1 | 0 | 0 | 2302.1695 | 2302.1695
3302 | НижНовхс2011 | ООО "Газпром трансгаз Нижний Новгород" | Корпус | ATX TLA-436 | Midi-Tower, 450Вт, черный | ШТ | 1 | 0 | 0 | 0 | 0 | 0 | 0 | 0 | 0 | 1 | 0 | 0 | 0 | 2302.1695 | 2302.1695
3303 | НижНовхс2012 | ООО "Газпром трансгаз Нижний Новгород" | Корпус | ATX TLA-436 | Midi-Tower, 450Вт, черный | ШТ | 1 | 0 | 0 | 0 | 0 | 0 | 0 | 0 | 0 | 1 | 0 | 0 | 0 | 2302.1695 | 2302.1695
3304 | НижНовхс2013 | ООО "Газпром трансгаз Нижний Новгород" | Корпус | ATX TLA-436 | Midi-Tower, 450Вт, черный | ШТ | 1 | 0 | 0 | 0 | 0 | 0 | 0 | 0 | 0 | 1 | 0 | 0 | 0 | 2302.1695 | 2302.1695
3305 | НижНовхс2014 | ООО "Газпром трансгаз Нижний Новгород" | Корпус | ATX TLA-436 | Midi-Tower, 450Вт, черный | ШТ | 1 | 0 | 0 | 0 | 0 | 0 | 0 | 0 | 0 | 1 | 0 | 0 | 0 | 2302.1695 | 2302.1695
3306 | НижНовхс2015 | ООО "Газпром трансгаз Нижний Новгород" | Корпус | ATX TLA-436 | Midi-Tower, 450Вт, черный | ШТ | 1 | 0 | 0 | 0 | 0 | 0 | 0 | 0 | 0 | 0 | 0 | 0 | 1 | 2302.1695 | 2302.1695
3307 | НижНовхс2016 | ООО "Газпром трансгаз Нижний Новгород" | Корпус | ATX TLA-436 | Midi-Tower, 450Вт, черный | ШТ | 1 | 0 | 0 | 0 | 0 | 0 | 0 | 0 | 0 | 0 | 0 | 0 | 1 | 2302.1695 | 2302.1695
3308 | НижНовхс2017 | ООО "Газпром трансгаз Нижний Новгород" | Корпус | ATX TLA-436 | Midi-Tower, 450Вт, черный | ШТ | 1 | 0 | 0 | 0 | 0 | 0 | 0 | 0 | 0 | 0 | 0 | 0 | 1 | 2302.1695 | 2302.1695
3309 | НижНовхс2018 | ООО "Газпром трансгаз Нижний Новгород" | Корпус | ATX TLA-436 | Midi-Tower, 450Вт, черный | ШТ | 1 | 0 | 0 | 0 | 0 | 0 | 0 | 0 | 0 | 0 | 0 | 0 | 1 | 2302.1695 | 2302.1695
3310 | НижНовхс2019 | ООО "Газпром трансгаз Нижний Новгород" | Корпус | ATX TLA-436 | Midi-Tower, 450Вт, черный | ШТ | 1 | 0 | 0 | 0 | 0 | 0 | 0 | 0 | 0 | 0 | 0 | 0 | 1 | 2302.1695 | 2302.1695
3311 | НижНовхс2020 | ООО "Газпром трансгаз Нижний Новгород" | Корпус | ATX TLA-436 | Midi-Tower, 450Вт, черный | ШТ | 1 | 0 | 0 | 0 | 0 | 0 | 0 | 0 | 0 | 0 | 0 | 0 | 1 | 2302.1695 | 2302.1695
3312 | НижНовхс2021 | ООО "Газпром трансгаз Нижний Новгород" | Корпус | ATX TLA-436 | Midi-Tower, 450Вт, черный | ШТ | 1 | 0 | 0 | 0 | 0 | 0 | 0 | 0 | 0 | 0 | 1 | 0 | 0 | 2302.1695 | 2302.1695
3313 | НижНовхс2022 | ООО "Газпром трансгаз Нижний Новгород" | Корпус | ATX TLA-436 | Midi-Tower, 450Вт, черный | ШТ | 1 | 0 | 0 | 0 | 0 | 0 | 0 | 0 | 0 | 0 | 1 | 0 | 0 | 2302.1695 | 2302.1695
3314 | НижНовхс2023 | ООО "Газпром трансгаз Нижний Новгород" | Корпус | ATX TLA-436 | Midi-Tower, 450Вт, черный | ШТ | 1 | 0 | 0 | 0 | 0 | 0 | 0 | 0 | 0 | 0 | 1 | 0 | 0 | 2302.1695 | 2302.1695
3315 | НижНовхс2024 | ООО "Газпром трансгаз Нижний Новгород" | Корпус | ATX TLA-436 | Midi-Tower, 450Вт, черный | ШТ | 1 | 0 | 0 | 0 | 0 | 0 | 0 | 0 | 0 | 0 | 0 | 0 | 1 | 2302.1695 | 2302.1695
3316 | НижНовхс2025 | ООО "Газпром трансгаз Нижний Новгород" | Корпус | ATX TLA-436 | Midi-Tower, 450Вт, черный | ШТ | 1 | 0 | 0 | 0 | 0 | 0 | 0 | 0 | 0 | 0 | 0 | 0 | 1 | 2302.1695 | 2302.1695
3317 | НижНовхс2026 | ООО "Газпром трансгаз Нижний Новгород" | Корпус | ATX TLA-436 | Midi-Tower, 450Вт, черный | ШТ | 1 | 0 | 0 | 0 | 0 | 0 | 0 | 0 | 0 | 1 | 0 | 0 | 0 | 2302.1695 | 2302.1695
3318 | НижНовхс2027 | ООО "Газпром трансгаз Нижний Новгород" | Корпус | ATX TLA-436 | Midi-Tower, 450Вт, черный | ШТ | 1 | 0 | 0 | 0 | 0 | 0 | 0 | 0 | 0 | 0 | 0 | 0 | 1 | 2302.1695 | 2302.1695
3319 | НижНовхс2028 | ООО "Газпром трансгаз Нижний Новгород" | Корпус | ATX TLA-436 | Midi-Tower, 450Вт, черный | ШТ | 1 | 0 | 0 | 0 | 0 | 0 | 0 | 0 | 0 | 1 | 0 | 0 | 0 | 2302.1695 | 2302.1695
3320 | НижНовхс2029 | ООО "Газпром трансгаз Нижний Новгород" | Корпус | ATX TLA-436 | Midi-Tower, 450Вт, черный | ШТ | 1 | 0 | 0 | 0 | 0 | 0 | 0 | 1 | 0 | 0 | 0 | 0 | 0 | 2302.1695 | 2302.1695
3321 | НижНовхс2030 | ООО "Газпром трансгаз Нижний Новгород" | Корпус | ATX TLA-436 | Midi-Tower, 450Вт, черный | ШТ | 1 | 0 | 0 | 0 | 0 | 0 | 0 | 1 | 0 | 0 | 0 | 0 | 0 | 2302.1695 | 2302.1695
3322 | НижНовхс2031 | ООО "Газпром трансгаз Нижний Новгород" | Корпус | ATX TLA-436 | Midi-Tower, 450Вт, черный | ШТ | 1 | 0 | 0 | 0 | 0 | 0 | 0 | 1 | 0 | 0 | 0 | 0 | 0 | 2302.1695 | 2302.1695
3323 | НижНовхс2032 | ООО "Газпром трансгаз Нижний Новгород" | Корпус | ATX TLA-436 | Midi-Tower, 450Вт, черный | ШТ | 1 | 0 | 0 | 0 | 0 | 0 | 0 | 1 | 0 | 0 | 0 | 0 | 0 | 2302.1695 | 2302.1695
3324 | НижНовхс2033 | ООО "Газпром трансгаз Нижний Новгород" | Корпус | ATX TLA-436 | Midi-Tower, 450Вт, черный | ШТ | 1 | 0 | 0 | 0 | 0 | 0 | 0 | 0 | 0 | 0 | 1 | 0 | 0 | 2302.1695 | 2302.1695
3325 | НижНовхс2034 | ООО "Газпром трансгаз Нижний Новгород" | Корпус | ATX TLA-436 | Midi-Tower, 450Вт, черный | ШТ | 1 | 0 | 0 | 0 | 0 | 0 | 1 | 0 | 0 | 0 | 0 | 0 | 0 | 2302.1695 | 2302.1695
3326 | НижНовхс2035 | ООО "Газпром трансгаз Нижний Новгород" | Корпус | ATX TLA-436 | Midi-Tower, 450Вт, черный | ШТ | 1 | 0 | 0 | 0 | 0 | 0 | 0 | 0 | 0 | 1 | 0 | 0 | 0 | 2302.1695 | 2302.1695
3327 | НижНовхс2036 | ООО "Газпром трансгаз Нижний Новгород" | Корпус | ATX TLA-436 | Midi-Tower, 450Вт, черный | ШТ | 1 | 0 | 0 | 0 | 0 | 0 | 0 | 0 | 0 | 1 | 0 | 0 | 0 | 2302.1695 | 2302.1695
3328 | НижНовхс2037 | ООО "Газпром трансгаз Нижний Новгород" | Корпус | ATX TLA-436 | Midi-Tower, 450Вт, черный | ШТ | 1 | 0 | 0 | 0 | 0 | 0 | 0 | 0 | 0 | 1 | 0 | 0 | 0 | 2302.1695 | 2302.1695
3329 | НижНовхс2038 | ООО "Газпром трансгаз Нижний Новгород" | Корпус | ATX TLA-436 | Midi-Tower, 450Вт, черный | ШТ | 1 | 0 | 0 | 0 | 0 | 0 | 0 | 0 | 0 | 0 | 1 | 0 | 0 | 2302.1695 | 2302.1695
3330 | НижНовхс2039 | ООО "Газпром трансгаз Нижний Новгород" | Корпус | ATX TLA-436 | Midi-Tower, 450Вт, черный | ШТ | 1 | 0 | 0 | 1 | 0 | 0 | 0 | 0 | 0 | 0 | 0 | 0 | 0 | 2302.1695 | 2302.1695
3331 | НижНовхс2040 | ООО "Газпром трансгаз Нижний Новгород" | Корпус | ATX TLA-436 | Midi-Tower, 450Вт, черный | ШТ | 1 | 0 | 0 | 0 | 0 | 0 | 1 | 0 | 0 | 0 | 0 | 0 | 0 | 2302.1695 | 2302.1695
3332 | НижНовхс2041 | ООО "Газпром трансгаз Нижний Новгород" | Корпус | ATX TLA-436 | Midi-Tower, 450Вт, черный | ШТ | 1 | 0 | 0 | 0 | 0 | 0 | 0 | 0 | 0 | 0 | 0 | 0 | 1 | 2302.1695 | 2302.1695
3333 | НижНовхс2042 | ООО "Газпром трансгаз Нижний Новгород" | Корпус | ATX TLA-436 | Midi-Tower, 450Вт, черный | ШТ | 1 | 0 | 0 | 0 | 0 | 0 | 0 | 0 | 0 | 0 | 0 | 0 | 1 | 2302.1695 | 2302.1695
3334 | НижНовхс2043 | ООО "Газпром трансгаз Нижний Новгород" | Корпус | ATX TLA-436 | Midi-Tower, 450Вт, черный | ШТ | 1 | 0 | 0 | 0 | 0 | 0 | 0 | 0 | 0 | 0 | 0 | 0 | 1 | 2302.1695 | 2302.1695
3335 | НижНовхс2044 | ООО "Газпром трансгаз Нижний Новгород" | Корпус | ATX TLA-436 | Midi-Tower, 450Вт, черный | ШТ | 1 | 0 | 0 | 0 | 0 | 0 | 0 | 0 | 0 | 0 | 1 | 0 | 0 | 2302.1695 | 2302.1695
3336 | НижНовхс2045 | ООО "Газпром трансгаз Нижний Новгород" | Корпус | ATX TLA-436 | Midi-Tower, 450Вт, черный | ШТ | 1 | 0 | 0 | 0 | 0 | 0 | 0 | 0 | 0 | 0 | 1 | 0 | 0 | 2302.1695 | 2302.1695
3337 | НижНовхс2046 | ООО "Газпром трансгаз Нижний Новгород" | Корпус | ATX TLA-436 | Midi-Tower, 450Вт, черный | ШТ | 1 | 0 | 0 | 0 | 0 | 0 | 0 | 0 | 0 | 0 | 1 | 0 | 0 | 2302.1695 | 2302.1695
3338 | НижНовхс2047 | ООО "Газпром трансгаз Нижний Новгород" | Корпус | ATX TLA-436 | Midi-Tower, 450Вт, черный | ШТ | 1 | 0 | 0 | 0 | 0 | 0 | 0 | 0 | 0 | 0 | 1 | 0 | 0 | 2302.1695 | 2302.1695
3339 | НижНовхс2048 | ООО "Газпром трансгаз Нижний Новгород" | Корпус | ATX TLA-436 | Midi-Tower, 450Вт, черный | ШТ | 1 | 0 | 0 | 0 | 0 | 0 | 0 | 1 | 0 | 0 | 0 | 0 | 0 | 2302.1695 | 2302.1695
3340 | НижНовхс2049 | ООО "Газпром трансгаз Нижний Новгород" | Корпус | ATX TLA-436 | Midi-Tower, 450Вт, черный | ШТ | 1 | 0 | 0 | 0 | 0 | 0 | 0 | 1 | 0 | 0 | 0 | 0 | 0 | 2302.1695 | 2302.1695
3341 | НижНовхс2050 | ООО "Газпром трансгаз Нижний Новгород" | Корпус | ATX TLA-436 | Midi-Tower, 450Вт, черный | ШТ | 1 | 0 | 0 | 0 | 0 | 0 | 0 | 0 | 0 | 1 | 0 | 0 | 0 | 2302.1695 | 2302.1695
3342 | НижНовхс2051 | ООО "Газпром трансгаз Нижний Новгород" | Корпус | ATX TLA-436 | Midi-Tower, 450Вт, черный | ШТ | 1 | 0 | 0 | 0 | 0 | 0 | 0 | 0 | 0 | 1 | 0 | 0 | 0 | 2302.1695 | 2302.1695
3343 | НижНовхс2052 | ООО "Газпром трансгаз Нижний Новгород" | Корпус | ATX TLA-436 | Midi-Tower, 450Вт, черный | ШТ | 1 | 0 | 0 | 0 | 0 | 0 | 0 | 0 | 0 | 1 | 0 | 0 | 0 | 2302.1695 | 2302.1695
3344 | НижНовхс2053 | ООО "Газпром трансгаз Нижний Новгород" | Корпус | ATX TLA-436 | Midi-Tower, 450Вт, черный | ШТ | 1 | 0 | 0 | 0 | 0 | 0 | 0 | 0 | 0 | 0 | 0 | 0 | 1 | 2302.1695 | 2302.1695
3345 | НижНовхс2054 | ООО "Газпром трансгаз Нижний Новгород" | Корпус | ATX TLA-436 | Midi-Tower, 450Вт, черный | ШТ | 1 | 0 | 0 | 0 | 0 | 0 | 0 | 0 | 0 | 0 | 1 | 0 | 0 | 2302.1695 | 2302.1695
3346 | НижНовхс2055 | ООО "Газпром трансгаз Нижний Новгород" | Корпус | ATX TLA-436 | Midi-Tower, 450Вт, черный | ШТ | 1 | 0 | 0 | 0 | 0 | 0 | 0 | 0 | 0 | 0 | 0 | 1 | 0 | 2302.1695 | 2302.1695
3347 | НижНовхс2056 | ООО "Газпром трансгаз Нижний Новгород" | Корпус | ATX TLA-436 | Midi-Tower, 450Вт, черный | ШТ | 1 | 0 | 0 | 0 | 0 | 0 | 0 | 0 | 0 | 0 | 0 | 1 | 0 | 2302.1695 | 2302.1695
3348 | НижНовхс2057 | ООО "Газпром трансгаз Нижний Новгород" | Корпус | ATX TLA-436 | Midi-Tower, 450Вт, черный | ШТ | 1 | 0 | 0 | 0 | 0 | 0 | 0 | 0 | 1 | 0 | 0 | 0 | 0 | 2302.1695 | 2302.1695
3349 | НижНовхс2058 | ООО "Газпром трансгаз Нижний Новгород" | Корпус | ATX TLA-436 | Midi-Tower, 450Вт, черный | ШТ | 1 | 0 | 0 | 0 | 0 | 0 | 0 | 0 | 1 | 0 | 0 | 0 | 0 | 2302.1695 | 2302.1695
3350 | НижНовхс2059 | ООО "Газпром трансгаз Нижний Новгород" | Корпус | ATX TLA-436 | Midi-Tower, 450Вт, черный | ШТ | 1 | 0 | 0 | 0 | 0 | 0 | 0 | 0 | 0 | 0 | 1 | 0 | 0 | 2302.1695 | 2302.1695
3351 | НижНовхс2060 | ООО "Газпром трансгаз Нижний Новгород" | Корпус | ATX TLA-436 | Midi-Tower, 450Вт, черный | ШТ | 1 | 0 | 0 | 0 | 0 | 0 | 0 | 0 | 0 | 0 | 1 | 0 | 0 | 2302.1695 | 2302.1695
3352 | НижНовхс2061 | ООО "Газпром трансгаз Нижний Новгород" | Корпус | ATX TLA-436 | Midi-Tower, 450Вт, черный | ШТ | 1 | 0 | 0 | 1 | 0 | 0 | 0 | 0 | 0 | 0 | 0 | 0 | 0 | 2302.1695 | 2302.1695
3353 | НижНовхс2062 | ООО "Газпром трансгаз Нижний Новгород" | Корпус | ATX TLA-436 | Midi-Tower, 450Вт, черный | ШТ | 1 | 0 | 0 | 0 | 0 | 0 | 1 | 0 | 0 | 0 | 0 | 0 | 0 | 2302.1695 | 2302.1695
3354 | НижНовхс2063 | ООО "Газпром трансгаз Нижний Новгород" | Корпус | ATX TLA-436 | Midi-Tower, 450Вт, черный | ШТ | 1 | 0 | 0 | 0 | 0 | 0 | 0 | 0 | 0 | 1 | 0 | 0 | 0 | 2302.1695 | 2302.1695
3355 | НижНовхс2064 | ООО "Газпром трансгаз Нижний Новгород" | Корпус | ATX TLA-436 | Midi-Tower, 450Вт, черный | ШТ | 1 | 0 | 0 | 0 | 0 | 0 | 0 | 0 | 0 | 0 | 1 | 0 | 0 | 2302.1695 | 2302.1695
3356 | НижНовхс2065 | ООО "Газпром трансгаз Нижний Новгород" | Корпус | ATX TLA-436 | Midi-Tower, 450Вт, черный | ШТ | 1 | 0 | 0 | 0 | 0 | 0 | 0 | 0 | 0 | 0 | 0 | 0 | 1 | 2302.1695 | 2302.1695
3357 | НижНовхс2066 | ООО "Газпром трансгаз Нижний Новгород" | Корпус | ATX TLA-436 | Midi-Tower, 450Вт, черный | ШТ | 1 | 0 | 0 | 0 | 0 | 0 | 0 | 0 | 0 | 0 | 1 | 0 | 0 | 2302.1695 | 2302.1695
3358 | НижНовхс2067 | ООО "Газпром трансгаз Нижний Новгород" | Корпус | ATX TLA-436 | Midi-Tower, 450Вт, черный | ШТ | 1 | 0 | 0 | 0 | 0 | 0 | 0 | 0 | 1 | 0 | 0 | 0 | 0 | 2302.1695 | 2302.1695
3359 | НижНовхс2068 | ООО "Газпром трансгаз Нижний Новгород" | Корпус | ATX TLA-436 | Midi-Tower, 450Вт, черный | ШТ | 1 | 0 | 0 | 0 | 0 | 0 | 0 | 1 | 0 | 0 | 0 | 0 | 0 | 2302.1695 | 2302.1695
3360 | НижНовхс2069 | ООО "Газпром трансгаз Нижний Новгород" | Корпус | ATX TLA-436 | Midi-Tower, 450Вт, черный | ШТ | 1 | 0 | 0 | 0 | 0 | 0 | 0 | 0 | 0 | 0 | 0 | 0 | 1 | 2302.1695 | 2302.1695
3361 | НижНовхс2070 | ООО "Газпром трансгаз Нижний Новгород" | Корпус | ATX TLA-436 | Midi-Tower, 450Вт, черный | ШТ | 1 | 0 | 0 | 1 | 0 | 0 | 0 | 0 | 0 | 0 | 0 | 0 | 0 | 2302.1695 | 2302.1695
3362 | НижНовхс2071 | ООО "Газпром трансгаз Нижний Новгород" | Корпус | ATX TLA-436 | Midi-Tower, 450Вт, черный | ШТ | 1 | 0 | 0 | 0 | 0 | 0 | 0 | 0 | 0 | 0 | 0 | 0 | 1 | 2302.1695 | 2302.1695
3363 | НижНовхс2072 | ООО "Газпром трансгаз Нижний Новгород" | Корпус | ATX TLA-436 | Midi-Tower, 450Вт, черный | ШТ | 1 | 0 | 0 | 0 | 0 | 0 | 0 | 0 | 0 | 1 | 0 | 0 | 0 | 2302.1695 | 2302.1695
3364 | НижНовхс2073 | ООО "Газпром трансгаз Нижний Новгород" | Корпус | ATX TLA-436 | Midi-Tower, 450Вт, черный | ШТ | 1 | 0 | 0 | 1 | 0 | 0 | 0 | 0 | 0 | 0 | 0 | 0 | 0 | 2302.1695 | 2302.1695
3365 | НижНовхс2074 | ООО "Газпром трансгаз Нижний Новгород" | Корпус | ATX TLA-436 | Midi-Tower, 450Вт, черный | ШТ | 1 | 0 | 0 | 1 | 0 | 0 | 0 | 0 | 0 | 0 | 0 | 0 | 0 | 2302.1695 | 2302.1695
3366 | НижНовхс2075 | ООО "Газпром трансгаз Нижний Новгород" | Корпус | ATX TLA-436 | Midi-Tower, 450Вт, черный | ШТ | 1 | 0 | 0 | 1 | 0 | 0 | 0 | 0 | 0 | 0 | 0 | 0 | 0 | 2302.1695 | 2302.1695
3367 | НижНовхс2076 | ООО "Газпром трансгаз Нижний Новгород" | Корпус | ATX TLA-436 | Midi-Tower, 450Вт, черный | ШТ | 1 | 0 | 0 | 1 | 0 | 0 | 0 | 0 | 0 | 0 | 0 | 0 | 0 | 2302.1695 | 2302.1695
3368 | НижНовхс2077 | ООО "Газпром трансгаз Нижний Новгород" | Корпус | ATX TLA-436 | Midi-Tower, 450Вт, черный | ШТ | 1 | 0 | 0 | 1 | 0 | 0 | 0 | 0 | 0 | 0 | 0 | 0 | 0 | 2302.1695 | 2302.1695
3369 | НижНовхс2078 | ООО "Газпром трансгаз Нижний Новгород" | Корпус | ATX TLA-436 | Midi-Tower, 450Вт, черный | ШТ | 1 | 0 | 0 | 0 | 0 | 0 | 0 | 1 | 0 | 0 | 0 | 0 | 0 | 2302.1695 | 2302.1695
3370 | НижНовхс2079 | ООО "Газпром трансгаз Нижний Новгород" | Корпус | ATX TLA-436 | Midi-Tower, 450Вт, черный | ШТ | 1 | 0 | 0 | 1 | 0 | 0 | 0 | 0 | 0 | 0 | 0 | 0 | 0 | 2302.1695 | 2302.1695
3371 | НижНовхс2080 | ООО "Газпром трансгаз Нижний Новгород" | Корпус | ATX TLA-436 | Midi-Tower, 450Вт, черный | ШТ | 1 | 0 | 0 | 0 | 0 | 0 | 0 | 0 | 0 | 0 | 1 | 0 | 0 | 2302.1695 | 2302.1695
3372 | НижНовхс2081 | ООО "Газпром трансгаз Нижний Новгород" | Корпус | ATX TLA-436 | Midi-Tower, 450Вт, черный | ШТ | 1 | 0 | 0 | 0 | 0 | 0 | 0 | 0 | 0 | 0 | 1 | 0 | 0 | 2302.1695 | 2302.1695
3373 | НижНовхс2087 | ООО "Газпром трансгаз Нижний Новгород" | Манипулятор типа Мышь | M115 910-001269 | USB, retail, черная | ШТ | 1 | 0 | 0 | 0 | 0 | 0 | 0 | 1 | 0 | 0 | 0 | 0 | 0 | 526.2102 | 526.2102
3374 | НижНовхс2088 | ООО "Газпром трансгаз Нижний Новгород" | Манипулятор типа Мышь | M115 910-001269 | USB, retail, черная | ШТ | 1 | 0 | 0 | 0 | 0 | 0 | 0 | 1 | 0 | 0 | 0 | 0 | 0 | 526.2102 | 526.2102
3375 | НижНовхс2089 | ООО "Газпром трансгаз Нижний Новгород" | Манипулятор типа Мышь | M115 910-001269 | USB, retail, черная | ШТ | 1 | 0 | 0 | 0 | 1 | 0 | 0 | 0 | 0 | 0 | 0 | 0 | 0 | 526.2102 | 526.2102
3376 | НижНовхс2090 | ООО "Газпром трансгаз Нижний Новгород" | Манипулятор типа Мышь | M115 910-001269 | USB, retail, черная | ШТ | 1 | 0 | 0 | 0 | 1 | 0 | 0 | 0 | 0 | 0 | 0 | 0 | 0 | 526.2102 | 526.2102
3377 | НижНовхс2091 | ООО "Газпром трансгаз Нижний Новгород" | Манипулятор типа Мышь | M115 910-001269 | USB, retail, черная | ШТ | 1 | 0 | 0 | 0 | 1 | 0 | 0 | 0 | 0 | 0 | 0 | 0 | 0 | 526.2102 | 526.2102
3378 | НижНовхс2092 | ООО "Газпром трансгаз Нижний Новгород" | Манипулятор типа Мышь | M115 910-001269 | USB, retail, черная | ШТ | 1 | 0 | 0 | 0 | 1 | 0 | 0 | 0 | 0 | 0 | 0 | 0 | 0 | 526.2102 | 526.2102
3379 | НижНовхс2093 | ООО "Газпром трансгаз Нижний Новгород" | Манипулятор типа Мышь | M115 910-001269 | USB, retail, черная | ШТ | 1 | 0 | 0 | 0 | 0 | 0 | 0 | 0 | 1 | 0 | 0 | 0 | 0 | 526.2102 | 526.2102
3380 | НижНовхс2094 | ООО "Газпром трансгаз Нижний Новгород" | Манипулятор типа Мышь | M115 910-001269 | USB, retail, черная | ШТ | 1 | 0 | 0 | 0 | 0 | 0 | 0 | 0 | 1 | 0 | 0 | 0 | 0 | 526.2102 | 526.2102
3381 | НижНовхс2095 | ООО "Газпром трансгаз Нижний Новгород" | Манипулятор типа Мышь | M115 910-001269 | USB, retail, черная | ШТ | 1 | 0 | 0 | 0 | 0 | 0 | 0 | 0 | 1 | 0 | 0 | 0 | 0 | 526.2102 | 526.2102
3382 | НижНовхс2096 | ООО "Газпром трансгаз Нижний Новгород" | Манипулятор типа Мышь | M115 910-001269 | USB, retail, черная | ШТ | 1 | 0 | 0 | 0 | 0 | 0 | 0 | 0 | 1 | 0 | 0 | 0 | 0 | 526.2102 | 526.2102
3383 | НижНовхс2097 | ООО "Газпром трансгаз Нижний Новгород" | Манипулятор типа Мышь | M115 910-001269 | USB, retail, черная | ШТ | 1 | 0 | 0 | 0 | 0 | 1 | 0 | 0 | 0 | 0 | 0 | 0 | 0 | 526.2102 | 526.2102
3384 | НижНовхс2098 | ООО "Газпром трансгаз Нижний Новгород" | Манипулятор типа Мышь | M115 910-001269 | USB, retail, черная | ШТ | 1 | 0 | 0 | 0 | 0 | 1 | 0 | 0 | 0 | 0 | 0 | 0 | 0 | 526.2102 | 526.2102
3385 | НижНовхс2099 | ООО "Газпром трансгаз Нижний Новгород" | Манипулятор типа Мышь | M115 910-001269 | USB, retail, черная | ШТ | 1 | 0 | 0 | 0 | 0 | 1 | 0 | 0 | 0 | 0 | 0 | 0 | 0 | 526.2102 | 526.2102
3386 | НижНовхс2100 | ООО "Газпром трансгаз Нижний Новгород" | Манипулятор типа Мышь | M115 910-001269 | USB, retail, черная | ШТ | 1 | 0 | 0 | 1 | 0 | 0 | 0 | 0 | 0 | 0 | 0 | 0 | 0 | 526.2102 | 526.2102
3387 | НижНовхс2101 | ООО "Газпром трансгаз Нижний Новгород" | Манипулятор типа Мышь | M115 910-001269 | USB, retail, черная | ШТ | 1 | 0 | 0 | 1 | 0 | 0 | 0 | 0 | 0 | 0 | 0 | 0 | 0 | 526.2102 | 526.2102
3388 | НижНовхс2102 | ООО "Газпром трансгаз Нижний Новгород" | Манипулятор типа Мышь | M115 910-001269 | USB, retail, черная | ШТ | 1 | 0 | 0 | 0 | 0 | 1 | 0 | 0 | 0 | 0 | 0 | 0 | 0 | 526.2102 | 526.2102
3389 | НижНовхс2103 | ООО "Газпром трансгаз Нижний Новгород" | Манипулятор типа Мышь | M115 910-001269 | USB, retail, черная | ШТ | 1 | 1 | 0 | 0 | 0 | 0 | 0 | 0 | 0 | 0 | 0 | 0 | 0 | 526.2102 | 526.2102
3390 | НижНовхс2104 | ООО "Газпром трансгаз Нижний Новгород" | Манипулятор типа Мышь | M115 910-001269 | USB, retail, черная | ШТ | 1 | 1 | 0 | 0 | 0 | 0 | 0 | 0 | 0 | 0 | 0 | 0 | 0 | 526.2102 | 526.2102
3391 | НижНовхс2105 | ООО "Газпром трансгаз Нижний Новгород" | Манипулятор типа Мышь | M115 910-001269 | USB, retail, черная | ШТ | 1 | 1 | 0 | 0 | 0 | 0 | 0 | 0 | 0 | 0 | 0 | 0 | 0 | 526.2102 | 526.2102
3392 | НижНовхс2106 | ООО "Газпром трансгаз Нижний Новгород" | Манипулятор типа Мышь | M115 910-001269 | USB, retail, черная | ШТ | 1 | 0 | 0 | 0 | 0 | 0 | 0 | 0 | 0 | 1 | 0 | 0 | 0 | 526.2102 | 526.2102
3393 | НижНовхс2107 | ООО "Газпром трансгаз Нижний Новгород" | Манипулятор типа Мышь | M115 910-001269 | USB, retail, черная | ШТ | 1 | 0 | 0 | 0 | 0 | 0 | 0 | 0 | 0 | 0 | 0 | 0 | 1 | 526.2102 | 526.2102
3394 | НижНовхс2108 | ООО "Газпром трансгаз Нижний Новгород" | Манипулятор типа Мышь | M115 910-001269 | USB, retail, черная | ШТ | 1 | 0 | 0 | 0 | 0 | 0 | 1 | 0 | 0 | 0 | 0 | 0 | 0 | 526.2102 | 526.2102
3395 | НижНовхс2109 | ООО "Газпром трансгаз Нижний Новгород" | Манипулятор типа Мышь | M115 910-001269 | USB, retail, черная | ШТ | 1 | 0 | 0 | 0 | 0 | 0 | 1 | 0 | 0 | 0 | 0 | 0 | 0 | 526.2102 | 526.2102
3396 | НижНовхс2110 | ООО "Газпром трансгаз Нижний Новгород" | Манипулятор типа Мышь | M115 910-001269 | USB, retail, черная | ШТ | 1 | 0 | 0 | 0 | 0 | 0 | 1 | 0 | 0 | 0 | 0 | 0 | 0 | 526.2102 | 526.2102
3397 | НижНовхс2111 | ООО "Газпром трансгаз Нижний Новгород" | Манипулятор типа Мышь | M115 910-001269 | USB, retail, черная | ШТ | 1 | 0 | 0 | 0 | 0 | 0 | 0 | 1 | 0 | 0 | 0 | 0 | 0 | 526.2102 | 526.2102
3398 | НижНовхс2112 | ООО "Газпром трансгаз Нижний Новгород" | Манипулятор типа Мышь | M115 910-001269 | USB, retail, черная | ШТ | 1 | 0 | 0 | 0 | 0 | 0 | 0 | 0 | 1 | 0 | 0 | 0 | 0 | 526.2102 | 526.2102
3399 | НижНовхс2113 | ООО "Газпром трансгаз Нижний Новгород" | Манипулятор типа Мышь | M115 910-001269 | USB, retail, черная | ШТ | 1 | 0 | 0 | 0 | 0 | 0 | 0 | 1 | 0 | 0 | 0 | 0 | 0 | 526.2102 | 526.2102
3400 | НижНовхс2114 | ООО "Газпром трансгаз Нижний Новгород" | Манипулятор типа Мышь | M115 910-001269 | USB, retail, черная | ШТ | 1 | 0 | 0 | 0 | 0 | 0 | 0 | 0 | 1 | 0 | 0 | 0 | 0 | 526.2102 | 526.2102
3401 | НижНовхс2115 | ООО "Газпром трансгаз Нижний Новгород" | Манипулятор типа Мышь | M115 910-001269 | USB, retail, черная | ШТ | 1 | 0 | 0 | 0 | 0 | 0 | 0 | 0 | 1 | 0 | 0 | 0 | 0 | 526.2102 | 526.2102
3402 | НижНовхс2116 | ООО "Газпром трансгаз Нижний Новгород" | Манипулятор типа Мышь | M115 910-001269 | USB, retail, черная | ШТ | 1 | 0 | 0 | 0 | 0 | 0 | 0 | 0 | 1 | 0 | 0 | 0 | 0 | 526.2102 | 526.2102
3403 | НижНовхс2117 | ООО "Газпром трансгаз Нижний Новгород" | Манипулятор типа Мышь | M115 910-001269 | USB, retail, черная | ШТ | 1 | 0 | 0 | 0 | 0 | 0 | 0 | 0 | 1 | 0 | 0 | 0 | 0 | 526.2102 | 526.2102
3404 | НижНовхс2118 | ООО "Газпром трансгаз Нижний Новгород" | Манипулятор типа Мышь | M115 910-001269 | USB, retail, черная | ШТ | 1 | 0 | 0 | 0 | 0 | 1 | 0 | 0 | 0 | 0 | 0 | 0 | 0 | 526.2102 | 526.2102
3405 | НижНовхс2119 | ООО "Газпром трансгаз Нижний Новгород" | Манипулятор типа Мышь | M115 910-001269 | USB, retail, черная | ШТ | 1 | 0 | 0 | 0 | 0 | 0 | 0 | 0 | 1 | 0 | 0 | 0 | 0 | 526.2102 | 526.2102
3406 | НижНовхс2120 | ООО "Газпром трансгаз Нижний Новгород" | Манипулятор типа Мышь | M115 910-001269 | USB, retail, черная | ШТ | 1 | 0 | 0 | 0 | 0 | 0 | 0 | 0 | 1 | 0 | 0 | 0 | 0 | 526.2102 | 526.2102
3407 | НижНовхс2121 | ООО "Газпром трансгаз Нижний Новгород" | Манипулятор типа Мышь | M115 910-001269 | USB, retail, черная | ШТ | 1 | 0 | 0 | 0 | 0 | 0 | 0 | 0 | 1 | 0 | 0 | 0 | 0 | 526.2102 | 526.2102
3408 | НижНовхс2122 | ООО "Газпром трансгаз Нижний Новгород" | Манипулятор типа Мышь | M115 910-001269 | USB, retail, черная | ШТ | 1 | 0 | 0 | 0 | 1 | 0 | 0 | 0 | 0 | 0 | 0 | 0 | 0 | 526.2102 | 526.2102
3409 | НижНовхс2123 | ООО "Газпром трансгаз Нижний Новгород" | Манипулятор типа Мышь | M115 910-001269 | USB, retail, черная | ШТ | 1 | 0 | 0 | 0 | 0 | 0 | 1 | 0 | 0 | 0 | 0 | 0 | 0 | 526.2102 | 526.2102
3410 | НижНовхс2124 | ООО "Газпром трансгаз Нижний Новгород" | Манипулятор типа Мышь | M115 910-001269 | USB, retail, черная | ШТ | 1 | 0 | 0 | 0 | 1 | 0 | 0 | 0 | 0 | 0 | 0 | 0 | 0 | 526.2102 | 526.2102
3411 | НижНовхс2125 | ООО "Газпром трансгаз Нижний Новгород" | Манипулятор типа Мышь | M115 910-001269 | USB, retail, черная | ШТ | 1 | 0 | 0 | 0 | 0 | 0 | 0 | 0 | 1 | 0 | 0 | 0 | 0 | 526.2102 | 526.2102
3412 | НижНовхс2126 | ООО "Газпром трансгаз Нижний Новгород" | Манипулятор типа Мышь | M115 910-001269 | USB, retail, черная | ШТ | 1 | 0 | 1 | 0 | 0 | 0 | 0 | 0 | 0 | 0 | 0 | 0 | 0 | 526.2102 | 526.2102
3413 | НижНовхс2127 | ООО "Газпром трансгаз Нижний Новгород" | Манипулятор типа Мышь | M115 910-001269 | USB, retail, черная | ШТ | 1 | 0 | 0 | 0 | 1 | 0 | 0 | 0 | 0 | 0 | 0 | 0 | 0 | 526.2102 | 526.2102
3414 | НижНовхс2128 | ООО "Газпром трансгаз Нижний Новгород" | Манипулятор типа Мышь | M115 910-001269 | USB, retail, черная | ШТ | 1 | 0 | 0 | 0 | 0 | 0 | 0 | 0 | 0 | 0 | 1 | 0 | 0 | 526.2102 | 526.2102
3415 | НижНовхс2129 | ООО "Газпром трансгаз Нижний Новгород" | Манипулятор типа Мышь | M115 910-001269 | USB, retail, черная | ШТ | 1 | 0 | 0 | 0 | 0 | 0 | 0 | 0 | 1 | 0 | 0 | 0 | 0 | 526.2102 | 526.2102
3416 | НижНовхс2130 | ООО "Газпром трансгаз Нижний Новгород" | Манипулятор типа Мышь | M115 910-001269 | USB, retail, черная | ШТ | 1 | 0 | 0 | 0 | 0 | 0 | 0 | 0 | 1 | 0 | 0 | 0 | 0 | 526.2102 | 526.2102
3417 | НижНовхс2131 | ООО "Газпром трансгаз Нижний Новгород" | Манипулятор типа Мышь | M115 910-001269 | USB, retail, черная | ШТ | 1 | 0 | 0 | 0 | 0 | 0 | 0 | 0 | 1 | 0 | 0 | 0 | 0 | 526.2102 | 526.2102
3418 | НижНовхс2132 | ООО "Газпром трансгаз Нижний Новгород" | Манипулятор типа Мышь | M115 910-001269 | USB, retail, черная | ШТ | 1 | 0 | 0 | 0 | 0 | 0 | 0 | 0 | 1 | 0 | 0 | 0 | 0 | 526.2102 | 526.2102
3419 | НижНовхс2133 | ООО "Газпром трансгаз Нижний Новгород" | Манипулятор типа Мышь | M115 910-001269 | USB, retail, черная | ШТ | 1 | 0 | 0 | 0 | 0 | 0 | 0 | 0 | 1 | 0 | 0 | 0 | 0 | 526.2102 | 526.2102
3420 | НижНовхс2134 | ООО "Газпром трансгаз Нижний Новгород" | Манипулятор типа Мышь | M115 910-001269 | USB, retail, черная | ШТ | 1 | 0 | 0 | 0 | 0 | 0 | 0 | 0 | 1 | 0 | 0 | 0 | 0 | 526.2102 | 526.2102
3421 | НижНовхс2135 | ООО "Газпром трансгаз Нижний Новгород" | Манипулятор типа Мышь | M115 910-001269 | USB, retail, черная | ШТ | 1 | 0 | 0 | 0 | 0 | 0 | 0 | 0 | 0 | 0 | 0 | 1 | 0 | 526.2102 | 526.2102
3422 | НижНовхс2136 | ООО "Газпром трансгаз Нижний Новгород" | Манипулятор типа Мышь | M115 910-001269 | USB, retail, черная | ШТ | 1 | 0 | 0 | 0 | 0 | 0 | 0 | 0 | 0 | 0 | 0 | 1 | 0 | 526.2102 | 526.2102
3423 | НижНовхс2137 | ООО "Газпром трансгаз Нижний Новгород" | Манипулятор типа Мышь | M115 910-001269 | USB, retail, черная | ШТ | 1 | 0 | 0 | 0 | 0 | 0 | 0 | 0 | 0 | 0 | 0 | 1 | 0 | 526.2102 | 526.2102
3424 | НижНовхс2138 | ООО "Газпром трансгаз Нижний Новгород" | Манипулятор типа Мышь | M115 910-001269 | USB, retail, черная | ШТ | 1 | 0 | 0 | 0 | 0 | 0 | 0 | 0 | 0 | 0 | 0 | 1 | 0 | 526.2102 | 526.2102
3425 | НижНовхс2139 | ООО "Газпром трансгаз Нижний Новгород" | Манипулятор типа Мышь | M115 910-001269 | USB, retail, черная | ШТ | 1 | 0 | 0 | 0 | 0 | 0 | 0 | 0 | 1 | 0 | 0 | 0 | 0 | 526.2102 | 526.2102
3426 | НижНовхс2140 | ООО "Газпром трансгаз Нижний Новгород" | Манипулятор типа Мышь | M115 910-001269 | USB, retail, черная | ШТ | 1 | 0 | 0 | 0 | 0 | 0 | 0 | 0 | 1 | 0 | 0 | 0 | 0 | 526.2102 | 526.2102
3427 | НижНовхс2141 | ООО "Газпром трансгаз Нижний Новгород" | Манипулятор типа Мышь | M115 910-001269 | USB, retail, черная | ШТ | 1 | 0 | 0 | 0 | 0 | 0 | 0 | 0 | 1 | 0 | 0 | 0 | 0 | 526.2102 | 526.2102
3428 | НижНовхс2142 | ООО "Газпром трансгаз Нижний Новгород" | Манипулятор типа Мышь | M115 910-001269 | USB, retail, черная | ШТ | 1 | 0 | 0 | 0 | 0 | 0 | 0 | 1 | 0 | 0 | 0 | 0 | 0 | 526.2102 | 526.2102
3429 | НижНовхс2143 | ООО "Газпром трансгаз Нижний Новгород" | Манипулятор типа Мышь | M115 910-001269 | USB, retail, черная | ШТ | 1 | 0 | 0 | 0 | 0 | 0 | 0 | 1 | 0 | 0 | 0 | 0 | 0 | 526.2102 | 526.2102
3430 | НижНовхс2144 | ООО "Газпром трансгаз Нижний Новгород" | Манипулятор типа Мышь | M115 910-001269 | USB, retail, черная | ШТ | 1 | 0 | 0 | 0 | 0 | 1 | 0 | 0 | 0 | 0 | 0 | 0 | 0 | 526.2102 | 526.2102
3431 | НижНовхс2145 | ООО "Газпром трансгаз Нижний Новгород" | Манипулятор типа Мышь | M115 910-001269 | USB, retail, черная | ШТ | 1 | 0 | 0 | 0 | 0 | 1 | 0 | 0 | 0 | 0 | 0 | 0 | 0 | 526.2102 | 526.2102
3432 | НижНовхс2146 | ООО "Газпром трансгаз Нижний Новгород" | Манипулятор типа Мышь | M115 910-001269 | USB, retail, черная | ШТ | 1 | 0 | 0 | 0 | 0 | 1 | 0 | 0 | 0 | 0 | 0 | 0 | 0 | 526.2102 | 526.2102
3433 | НижНовхс2147 | ООО "Газпром трансгаз Нижний Новгород" | Манипулятор типа Мышь | M115 910-001269 | USB, retail, черная | ШТ | 1 | 0 | 0 | 0 | 0 | 1 | 0 | 0 | 0 | 0 | 0 | 0 | 0 | 526.2102 | 526.2102
3434 | НижНовхс2148 | ООО "Газпром трансгаз Нижний Новгород" | Манипулятор типа Мышь | M115 910-001269 | USB, retail, черная | ШТ | 1 | 0 | 0 | 0 | 0 | 0 | 0 | 0 | 1 | 0 | 0 | 0 | 0 | 526.2102 | 526.2102
3435 | НижНовхс2149 | ООО "Газпром трансгаз Нижний Новгород" | Манипулятор типа Мышь | M115 910-001269 | USB, retail, черная | ШТ | 1 | 0 | 0 | 0 | 0 | 1 | 0 | 0 | 0 | 0 | 0 | 0 | 0 | 526.2102 | 526.2102
3436 | НижНовхс2150 | ООО "Газпром трансгаз Нижний Новгород" | Манипулятор типа Мышь | M115 910-001269 | USB, retail, черная | ШТ | 1 | 0 | 0 | 0 | 0 | 0 | 0 | 0 | 1 | 0 | 0 | 0 | 0 | 526.2102 | 526.2102
3437 | НижНовхс2151 | ООО "Газпром трансгаз Нижний Новгород" | Манипулятор типа Мышь | M115 910-001269 | USB, retail, черная | ШТ | 1 | 0 | 0 | 0 | 0 | 0 | 1 | 0 | 0 | 0 | 0 | 0 | 0 | 526.2102 | 526.2102
3438 | НижНовхс2152 | ООО "Газпром трансгаз Нижний Новгород" | Манипулятор типа Мышь | M115 910-001269 | USB, retail, черная | ШТ | 1 | 0 | 0 | 0 | 0 | 0 | 0 | 1 | 0 | 0 | 0 | 0 | 0 | 526.2102 | 526.2102
3439 | НижНовхс2153 | ООО "Газпром трансгаз Нижний Новгород" | Манипулятор типа Мышь | M115 910-001269 | USB, retail, черная | ШТ | 1 | 0 | 0 | 0 | 0 | 0 | 0 | 0 | 0 | 0 | 0 | 0 | 1 | 526.2102 | 526.2102
3440 | НижНовхс2154 | ООО "Газпром трансгаз Нижний Новгород" | Манипулятор типа Мышь | M115 910-001269 | USB, retail, черная | ШТ | 1 | 0 | 0 | 0 | 0 | 0 | 0 | 0 | 0 | 0 | 0 | 0 | 1 | 526.2102 | 526.2102
3441 | НижНовхс2155 | ООО "Газпром трансгаз Нижний Новгород" | Манипулятор типа Мышь | M115 910-001269 | USB, retail, черная | ШТ | 1 | 0 | 0 | 0 | 1 | 0 | 0 | 0 | 0 | 0 | 0 | 0 | 0 | 526.2102 | 526.2102
3442 | НижНовхс2156 | ООО "Газпром трансгаз Нижний Новгород" | Манипулятор типа Мышь | M115 910-001269 | USB, retail, черная | ШТ | 1 | 0 | 0 | 0 | 1 | 0 | 0 | 0 | 0 | 0 | 0 | 0 | 0 | 526.2102 | 526.2102
3443 | НижНовхс2157 | ООО "Газпром трансгаз Нижний Новгород" | Манипулятор типа Мышь | M115 910-001269 | USB, retail, черная | ШТ | 1 | 0 | 0 | 0 | 0 | 0 | 1 | 0 | 0 | 0 | 0 | 0 | 0 | 526.2102 | 526.2102
3444 | НижНовхс2158 | ООО "Газпром трансгаз Нижний Новгород" | Манипулятор типа Мышь | M115 910-001269 | USB, retail, черная | ШТ | 1 | 0 | 0 | 1 | 0 | 0 | 0 | 0 | 0 | 0 | 0 | 0 | 0 | 526.2102 | 526.2102
3445 | НижНовхс2159 | ООО "Газпром трансгаз Нижний Новгород" | Манипулятор типа Мышь | M115 910-001269 | USB, retail, черная | ШТ | 1 | 0 | 0 | 0 | 0 | 0 | 0 | 1 | 0 | 0 | 0 | 0 | 0 | 526.2102 | 526.2102
3446 | НижНовхс2160 | ООО "Газпром трансгаз Нижний Новгород" | Манипулятор типа Мышь | M115 910-001269 | USB, retail, черная | ШТ | 1 | 0 | 0 | 1 | 0 | 0 | 0 | 0 | 0 | 0 | 0 | 0 | 0 | 526.2102 | 526.2102
3447 | НижНовхс2161 | ООО "Газпром трансгаз Нижний Новгород" | Манипулятор типа Мышь | M115 910-001269 | USB, retail, черная | ШТ | 1 | 0 | 0 | 0 | 0 | 1 | 0 | 0 | 0 | 0 | 0 | 0 | 0 | 526.2102 | 526.2102
3448 | НижНовхс2162 | ООО "Газпром трансгаз Нижний Новгород" | Манипулятор типа Мышь | M115 910-001269 | USB, retail, черная | ШТ | 1 | 0 | 0 | 0 | 0 | 1 | 0 | 0 | 0 | 0 | 0 | 0 | 0 | 526.2102 | 526.2102
3449 | НижНовхс2163 | ООО "Газпром трансгаз Нижний Новгород" | Манипулятор типа Мышь | M115 910-001269 | USB, retail, черная | ШТ | 1 | 0 | 0 | 0 | 0 | 1 | 0 | 0 | 0 | 0 | 0 | 0 | 0 | 526.2102 | 526.2102
3450 | НижНовхс2164 | ООО "Газпром трансгаз Нижний Новгород" | Манипулятор типа Мышь | M115 910-001269 | USB, retail, черная | ШТ | 1 | 0 | 0 | 0 | 0 | 1 | 0 | 0 | 0 | 0 | 0 | 0 | 0 | 526.2102 | 526.2102
3451 | НижНовхс2165 | ООО "Газпром трансгаз Нижний Новгород" | Манипулятор типа Мышь | M115 910-001269 | USB, retail, черная | ШТ | 1 | 0 | 0 | 0 | 0 | 1 | 0 | 0 | 0 | 0 | 0 | 0 | 0 | 526.2102 | 526.2102
3452 | НижНовхс2166 | ООО "Газпром трансгаз Нижний Новгород" | Манипулятор типа Мышь | M115 910-001269 | USB, retail, черная | ШТ | 1 | 0 | 0 | 0 | 0 | 0 | 0 | 1 | 0 | 0 | 0 | 0 | 0 | 526.2102 | 526.2102
3453 | НижНовхс2167 | ООО "Газпром трансгаз Нижний Новгород" | Манипулятор типа Мышь | M115 910-001269 | USB, retail, черная | ШТ | 1 | 0 | 0 | 0 | 1 | 0 | 0 | 0 | 0 | 0 | 0 | 0 | 0 | 526.2102 | 526.2102
3454 | НижНовхс2168 | ООО "Газпром трансгаз Нижний Новгород" | Манипулятор типа Мышь | M115 910-001269 | USB, retail, черная | ШТ | 1 | 0 | 0 | 0 | 0 | 0 | 0 | 1 | 0 | 0 | 0 | 0 | 0 | 526.2102 | 526.2102
3455 | НижНовхс2169 | ООО "Газпром трансгаз Нижний Новгород" | Манипулятор типа Мышь | M115 910-001269 | USB, retail, черная | ШТ | 1 | 0 | 0 | 0 | 0 | 0 | 1 | 0 | 0 | 0 | 0 | 0 | 0 | 526.2102 | 526.2102
3456 | НижНовхс2170 | ООО "Газпром трансгаз Нижний Новгород" | Манипулятор типа Мышь | M115 910-001269 | USB, retail, черная | ШТ | 1 | 0 | 0 | 0 | 0 | 0 | 0 | 1 | 0 | 0 | 0 | 0 | 0 | 526.2102 | 526.2102
3457 | НижНовхс2171 | ООО "Газпром трансгаз Нижний Новгород" | Манипулятор типа Мышь | M115 910-001269 | USB, retail, черная | ШТ | 1 | 0 | 0 | 0 | 0 | 0 | 1 | 0 | 0 | 0 | 0 | 0 | 0 | 526.2102 | 526.2102
3458 | НижНовхс2172 | ООО "Газпром трансгаз Нижний Новгород" | Манипулятор типа Мышь | M115 910-001269 | USB, retail, черная | ШТ | 1 | 0 | 0 | 0 | 0 | 0 | 0 | 1 | 0 | 0 | 0 | 0 | 0 | 526.2102 | 526.2102
3459 | НижНовхс2173 | ООО "Газпром трансгаз Нижний Новгород" | Манипулятор типа Мышь | M115 910-001269 | USB, retail, черная | ШТ | 1 | 0 | 0 | 0 | 1 | 0 | 0 | 0 | 0 | 0 | 0 | 0 | 0 | 526.2102 | 526.2102
3460 | НижНовхс2174 | ООО "Газпром трансгаз Нижний Новгород" | Манипулятор типа Мышь | M115 910-001269 | USB, retail, черная | ШТ | 1 | 0 | 0 | 0 | 0 | 0 | 0 | 1 | 0 | 0 | 0 | 0 | 0 | 526.2102 | 526.2102
3461 | НижНовхс2175 | ООО "Газпром трансгаз Нижний Новгород" | Манипулятор типа Мышь | M115 910-001269 | USB, retail, черная | ШТ | 1 | 0 | 0 | 0 | 0 | 0 | 0 | 1 | 0 | 0 | 0 | 0 | 0 | 526.2102 | 526.2102
3462 | НижНовхс2176 | ООО "Газпром трансгаз Нижний Новгород" | Манипулятор типа Мышь | M115 910-001269 | USB, retail, черная | ШТ | 1 | 0 | 0 | 0 | 0 | 0 | 0 | 1 | 0 | 0 | 0 | 0 | 0 | 526.2102 | 526.2102
3463 | НижНовхс2177 | ООО "Газпром трансгаз Нижний Новгород" | Манипулятор типа Мышь | M115 910-001269 | USB, retail, черная | ШТ | 1 | 0 | 0 | 0 | 0 | 0 | 0 | 0 | 0 | 0 | 1 | 0 | 0 | 526.2102 | 526.2102
3464 | НижНовхс2178 | ООО "Газпром трансгаз Нижний Новгород" | Манипулятор типа Мышь | M115 910-001269 | USB, retail, черная | ШТ | 1 | 0 | 0 | 0 | 0 | 0 | 0 | 1 | 0 | 0 | 0 | 0 | 0 | 526.2102 | 526.2102
3465 | НижНовхс2179 | ООО "Газпром трансгаз Нижний Новгород" | Манипулятор типа Мышь | M115 910-001269 | USB, retail, черная | ШТ | 1 | 0 | 0 | 0 | 0 | 0 | 0 | 0 | 0 | 0 | 1 | 0 | 0 | 526.2102 | 526.2102
3466 | НижНовхс2180 | ООО "Газпром трансгаз Нижний Новгород" | Манипулятор типа Мышь | M115 910-001269 | USB, retail, черная | ШТ | 1 | 0 | 0 | 0 | 0 | 0 | 0 | 0 | 0 | 0 | 1 | 0 | 0 | 526.2102 | 526.2102
3467 | НижНовхс2181 | ООО "Газпром трансгаз Нижний Новгород" | Манипулятор типа Мышь | M115 910-001269 | USB, retail, черная | ШТ | 1 | 0 | 0 | 0 | 0 | 0 | 0 | 0 | 0 | 0 | 1 | 0 | 0 | 526.2102 | 526.2102
3468 | НижНовхс2182 | ООО "Газпром трансгаз Нижний Новгород" | Манипулятор типа Мышь | M115 910-001269 | USB, retail, черная | ШТ | 1 | 0 | 0 | 0 | 0 | 0 | 0 | 1 | 0 | 0 | 0 | 0 | 0 | 526.2102 | 526.2102
3469 | НижНовхс2183 | ООО "Газпром трансгаз Нижний Новгород" | Манипулятор типа Мышь | M115 910-001269 | USB, retail, черная | ШТ | 1 | 0 | 0 | 0 | 0 | 0 | 0 | 1 | 0 | 0 | 0 | 0 | 0 | 526.2102 | 526.2102
3470 | НижНовхс2184 | ООО "Газпром трансгаз Нижний Новгород" | Манипулятор типа Мышь | M115 910-001269 | USB, retail, черная | ШТ | 1 | 0 | 0 | 0 | 0 | 0 | 0 | 1 | 0 | 0 | 0 | 0 | 0 | 526.2102 | 526.2102
3471 | НижНовхс2185 | ООО "Газпром трансгаз Нижний Новгород" | Манипулятор типа Мышь | M115 910-001269 | USB, retail, черная | ШТ | 1 | 0 | 0 | 0 | 1 | 0 | 0 | 0 | 0 | 0 | 0 | 0 | 0 | 526.2102 | 526.2102
3472 | НижНовхс2186 | ООО "Газпром трансгаз Нижний Новгород" | Манипулятор типа Мышь | M115 910-001269 | USB, retail, черная | ШТ | 1 | 0 | 0 | 0 | 1 | 0 | 0 | 0 | 0 | 0 | 0 | 0 | 0 | 526.2102 | 526.2102
3473 | НижНовхс2187 | ООО "Газпром трансгаз Нижний Новгород" | Манипулятор типа Мышь | M115 910-001269 | USB, retail, черная | ШТ | 1 | 0 | 0 | 0 | 0 | 0 | 1 | 0 | 0 | 0 | 0 | 0 | 0 | 526.2102 | 526.2102
3474 | НижНовхс2188 | ООО "Газпром трансгаз Нижний Новгород" | Манипулятор типа Мышь | M115 910-001269 | USB, retail, черная | ШТ | 1 | 0 | 0 | 0 | 0 | 0 | 0 | 0 | 0 | 1 | 0 | 0 | 0 | 526.2102 | 526.2102
3475 | НижНовхс2189 | ООО "Газпром трансгаз Нижний Новгород" | Манипулятор типа Мышь | M115 910-001269 | USB, retail, черная | ШТ | 1 | 0 | 0 | 0 | 0 | 0 | 1 | 0 | 0 | 0 | 0 | 0 | 0 | 526.2102 | 526.2102
3476 | НижНовхс2190 | ООО "Газпром трансгаз Нижний Новгород" | Манипулятор типа Мышь | M115 910-001269 | USB, retail, черная | ШТ | 1 | 0 | 0 | 0 | 0 | 0 | 1 | 0 | 0 | 0 | 0 | 0 | 0 | 526.2102 | 526.2102
3477 | НижНовхс2191 | ООО "Газпром трансгаз Нижний Новгород" | Манипулятор типа Мышь | M115 910-001269 | USB, retail, черная | ШТ | 1 | 0 | 0 | 1 | 0 | 0 | 0 | 0 | 0 | 0 | 0 | 0 | 0 | 526.2102 | 526.2102
3478 | НижНовхс2192 | ООО "Газпром трансгаз Нижний Новгород" | Манипулятор типа Мышь | M115 910-001269 | USB, retail, черная | ШТ | 1 | 0 | 0 | 1 | 0 | 0 | 0 | 0 | 0 | 0 | 0 | 0 | 0 | 526.2102 | 526.2102
3479 | НижНовхс2193 | ООО "Газпром трансгаз Нижний Новгород" | Манипулятор типа Мышь | M115 910-001269 | USB, retail, черная | ШТ | 1 | 0 | 0 | 0 | 0 | 0 | 0 | 0 | 0 | 1 | 0 | 0 | 0 | 526.2102 | 526.2102
3480 | НижНовхс2194 | ООО "Газпром трансгаз Нижний Новгород" | Манипулятор типа Мышь | M115 910-001269 | USB, retail, черная | ШТ | 1 | 0 | 0 | 1 | 0 | 0 | 0 | 0 | 0 | 0 | 0 | 0 | 0 | 526.2102 | 526.2102
3481 | НижНовхс2195 | ООО "Газпром трансгаз Нижний Новгород" | Манипулятор типа Мышь | M115 910-001269 | USB, retail, черная | ШТ | 1 | 0 | 0 | 0 | 0 | 0 | 0 | 0 | 1 | 0 | 0 | 0 | 0 | 526.2102 | 526.2102
3482 | НижНовхс2196 | ООО "Газпром трансгаз Нижний Новгород" | Манипулятор типа Мышь | M115 910-001269 | USB, retail, черная | ШТ | 1 | 0 | 0 | 0 | 0 | 0 | 0 | 0 | 1 | 0 | 0 | 0 | 0 | 526.2102 | 526.2102
3483 | НижНовхс2197 | ООО "Газпром трансгаз Нижний Новгород" | Манипулятор типа Мышь | M115 910-001269 | USB, retail, черная | ШТ | 1 | 0 | 0 | 0 | 0 | 0 | 0 | 0 | 1 | 0 | 0 | 0 | 0 | 526.2102 | 526.2102
3484 | НижНовхс2198 | ООО "Газпром трансгаз Нижний Новгород" | Манипулятор типа Мышь | M115 910-001269 | USB, retail, черная | ШТ | 1 | 0 | 0 | 0 | 0 | 0 | 0 | 0 | 0 | 0 | 1 | 0 | 0 | 526.2102 | 526.2102
3485 | НижНовхс2199 | ООО "Газпром трансгаз Нижний Новгород" | Манипулятор типа Мышь | M115 910-001269 | USB, retail, черная | ШТ | 1 | 0 | 0 | 0 | 0 | 0 | 0 | 0 | 0 | 0 | 1 | 0 | 0 | 526.2102 | 526.2102
3486 | НижНовхс2200 | ООО "Газпром трансгаз Нижний Новгород" | Манипулятор типа Мышь | M115 910-001269 | USB, retail, черная | ШТ | 1 | 0 | 0 | 0 | 0 | 0 | 0 | 0 | 1 | 0 | 0 | 0 | 0 | 526.2102 | 526.2102
3487 | НижНовхс2201 | ООО "Газпром трансгаз Нижний Новгород" | Манипулятор типа Мышь | M115 910-001269 | USB, retail, черная | ШТ | 1 | 0 | 0 | 0 | 0 | 0 | 0 | 0 | 0 | 1 | 0 | 0 | 0 | 526.2102 | 526.2102
3488 | НижНовхс2202 | ООО "Газпром трансгаз Нижний Новгород" | Манипулятор типа Мышь | M115 910-001269 | USB, retail, черная | ШТ | 1 | 0 | 0 | 0 | 0 | 0 | 0 | 0 | 0 | 1 | 0 | 0 | 0 | 526.2102 | 526.2102
3489 | НижНовхс2203 | ООО "Газпром трансгаз Нижний Новгород" | Манипулятор типа Мышь | M115 910-001269 | USB, retail, черная | ШТ | 1 | 0 | 0 | 0 | 0 | 0 | 0 | 0 | 1 | 0 | 0 | 0 | 0 | 526.2102 | 526.2102
3490 | НижНовхс2204 | ООО "Газпром трансгаз Нижний Новгород" | Манипулятор типа Мышь | M115 910-001269 | USB, retail, черная | ШТ | 1 | 0 | 0 | 0 | 0 | 0 | 0 | 0 | 0 | 1 | 0 | 0 | 0 | 526.2102 | 526.2102
3491 | НижНовхс2205 | ООО "Газпром трансгаз Нижний Новгород" | Манипулятор типа Мышь | M115 910-001269 | USB, retail, черная | ШТ | 1 | 0 | 0 | 0 | 0 | 0 | 0 | 0 | 0 | 1 | 0 | 0 | 0 | 526.2102 | 526.2102
3492 | НижНовхс2206 | ООО "Газпром трансгаз Нижний Новгород" | Манипулятор типа Мышь | M115 910-001269 | USB, retail, черная | ШТ | 1 | 0 | 0 | 0 | 0 | 0 | 0 | 0 | 0 | 1 | 0 | 0 | 0 | 526.2102 | 526.2102
3493 | НижНовхс2207 | ООО "Газпром трансгаз Нижний Новгород" | Манипулятор типа Мышь | M115 910-001269 | USB, retail, черная | ШТ | 1 | 0 | 0 | 0 | 0 | 0 | 0 | 0 | 0 | 1 | 0 | 0 | 0 | 526.2102 | 526.2102
3494 | НижНовхс2208 | ООО "Газпром трансгаз Нижний Новгород" | Манипулятор типа Мышь | M115 910-001269 | USB, retail, черная | ШТ | 1 | 0 | 0 | 0 | 0 | 0 | 0 | 0 | 0 | 1 | 0 | 0 | 0 | 526.2102 | 526.2102
3495 | НижНовхс2209 | ООО "Газпром трансгаз Нижний Новгород" | Манипулятор типа Мышь | M115 910-001269 | USB, retail, черная | ШТ | 1 | 0 | 0 | 0 | 0 | 0 | 0 | 0 | 0 | 1 | 0 | 0 | 0 | 526.2102 | 526.2102
3496 | НижНовхс2210 | ООО "Газпром трансгаз Нижний Новгород" | Манипулятор типа Мышь | M115 910-001269 | USB, retail, черная | ШТ | 1 | 0 | 0 | 0 | 0 | 0 | 0 | 0 | 0 | 1 | 0 | 0 | 0 | 526.2102 | 526.2102
3497 | НижНовхс2211 | ООО "Газпром трансгаз Нижний Новгород" | Манипулятор типа Мышь | M115 910-001269 | USB, retail, черная | ШТ | 1 | 0 | 0 | 0 | 0 | 0 | 0 | 0 | 0 | 1 | 0 | 0 | 0 | 526.2102 | 526.2102
3498 | НижНовхс2212 | ООО "Газпром трансгаз Нижний Новгород" | Манипулятор типа Мышь | M115 910-001269 | USB, retail, черная | ШТ | 1 | 0 | 0 | 0 | 0 | 0 | 1 | 0 | 0 | 0 | 0 | 0 | 0 | 526.2102 | 526.2102
3499 | НижНовхс2213 | ООО "Газпром трансгаз Нижний Новгород" | Манипулятор типа Мышь | M115 910-001269 | USB, retail, черная | ШТ | 1 | 0 | 0 | 0 | 0 | 0 | 1 | 0 | 0 | 0 | 0 | 0 | 0 | 526.2102 | 526.2102
3500 | НижНовхс2214 | ООО "Газпром трансгаз Нижний Новгород" | Манипулятор типа Мышь | M115 910-001269 | USB, retail, черная | ШТ | 1 | 0 | 0 | 0 | 0 | 0 | 1 | 0 | 0 | 0 | 0 | 0 | 0 | 526.2102 | 526.2102
3501 | НижНовхс2215 | ООО "Газпром трансгаз Нижний Новгород" | Манипулятор типа Мышь | M115 910-001269 | USB, retail, черная | ШТ | 1 | 0 | 0 | 0 | 0 | 0 | 1 | 0 | 0 | 0 | 0 | 0 | 0 | 526.2102 | 526.2102
3502 | НижНовхс2216 | ООО "Газпром трансгаз Нижний Новгород" | Манипулятор типа Мышь | M115 910-001269 | USB, retail, черная | ШТ | 1 | 0 | 0 | 0 | 0 | 0 | 1 | 0 | 0 | 0 | 0 | 0 | 0 | 526.2102 | 526.2102
3503 | НижНовхс2217 | ООО "Газпром трансгаз Нижний Новгород" | Манипулятор типа Мышь | M115 910-001269 | USB, retail, черная | ШТ | 1 | 0 | 0 | 0 | 0 | 0 | 1 | 0 | 0 | 0 | 0 | 0 | 0 | 526.2102 | 526.2102
3504 | НижНовхс2218 | ООО "Газпром трансгаз Нижний Новгород" | Манипулятор типа Мышь | M115 910-001269 | USB, retail, черная | ШТ | 1 | 0 | 0 | 0 | 0 | 0 | 1 | 0 | 0 | 0 | 0 | 0 | 0 | 526.2102 | 526.2102
3505 | НижНовхс2219 | ООО "Газпром трансгаз Нижний Новгород" | Манипулятор типа Мышь | M115 910-001269 | USB, retail, черная | ШТ | 1 | 0 | 0 | 0 | 0 | 0 | 1 | 0 | 0 | 0 | 0 | 0 | 0 | 526.2102 | 526.2102
3506 | НижНовхс2220 | ООО "Газпром трансгаз Нижний Новгород" | Манипулятор типа Мышь | M115 910-001269 | USB, retail, черная | ШТ | 1 | 0 | 0 | 0 | 0 | 0 | 1 | 0 | 0 | 0 | 0 | 0 | 0 | 526.2102 | 526.2102
3507 | НижНовхс2221 | ООО "Газпром трансгаз Нижний Новгород" | Манипулятор типа Мышь | M115 910-001269 | USB, retail, черная | ШТ | 1 | 0 | 0 | 0 | 0 | 0 | 1 | 0 | 0 | 0 | 0 | 0 | 0 | 526.2102 | 526.2102
3508 | НижНовхс2222 | ООО "Газпром трансгаз Нижний Новгород" | Манипулятор типа Мышь | M115 910-001269 | USB, retail, черная | ШТ | 1 | 0 | 0 | 0 | 0 | 0 | 1 | 0 | 0 | 0 | 0 | 0 | 0 | 526.2102 | 526.2102
3509 | НижНовхс2223 | ООО "Газпром трансгаз Нижний Новгород" | Манипулятор типа Мышь | M115 910-001269 | USB, retail, черная | ШТ | 1 | 0 | 0 | 0 | 0 | 0 | 0 | 0 | 0 | 0 | 1 | 0 | 0 | 526.2102 | 526.2102
3510 | НижНовхс2224 | ООО "Газпром трансгаз Нижний Новгород" | Манипулятор типа Мышь | M115 910-001269 | USB, retail, черная | ШТ | 1 | 0 | 0 | 0 | 0 | 0 | 0 | 0 | 0 | 0 | 1 | 0 | 0 | 526.2102 | 526.2102
3511 | НижНовхс2225 | ООО "Газпром трансгаз Нижний Новгород" | Манипулятор типа Мышь | M115 910-001269 | USB, retail, черная | ШТ | 1 | 0 | 0 | 0 | 0 | 0 | 0 | 0 | 0 | 0 | 1 | 0 | 0 | 526.2102 | 526.2102
3512 | НижНовхс2226 | ООО "Газпром трансгаз Нижний Новгород" | Манипулятор типа Мышь | M115 910-001269 | USB, retail, черная | ШТ | 1 | 0 | 0 | 0 | 0 | 0 | 0 | 1 | 0 | 0 | 0 | 0 | 0 | 526.2102 | 526.2102
3513 | НижНовхс2227 | ООО "Газпром трансгаз Нижний Новгород" | Манипулятор типа Мышь | M115 910-001269 | USB, retail, черная | ШТ | 1 | 0 | 0 | 0 | 0 | 0 | 0 | 0 | 0 | 0 | 0 | 0 | 1 | 526.2102 | 526.2102
3514 | НижНовхс2228 | ООО "Газпром трансгаз Нижний Новгород" | Манипулятор типа Мышь | M115 910-001269 | USB, retail, черная | ШТ | 1 | 0 | 0 | 0 | 0 | 0 | 0 | 1 | 0 | 0 | 0 | 0 | 0 | 526.2102 | 526.2102
3515 | НижНовхс2229 | ООО "Газпром трансгаз Нижний Новгород" | Манипулятор типа Мышь | M115 910-001269 | USB, retail, черная | ШТ | 1 | 0 | 0 | 0 | 0 | 0 | 0 | 0 | 0 | 0 | 0 | 0 | 1 | 526.2102 | 526.2102
3516 | НижНовхс2230 | ООО "Газпром трансгаз Нижний Новгород" | Манипулятор типа Мышь | M115 910-001269 | USB, retail, черная | ШТ | 1 | 0 | 0 | 0 | 0 | 0 | 0 | 1 | 0 | 0 | 0 | 0 | 0 | 526.2102 | 526.2102
3517 | НижНовхс2231 | ООО "Газпром трансгаз Нижний Новгород" | Манипулятор типа Мышь | M115 910-001269 | USB, retail, черная | ШТ | 1 | 0 | 0 | 0 | 0 | 0 | 0 | 1 | 0 | 0 | 0 | 0 | 0 | 526.2102 | 526.2102
3518 | НижНовхс2232 | ООО "Газпром трансгаз Нижний Новгород" | Манипулятор типа Мышь | M115 910-001269 | USB, retail, черная | ШТ | 1 | 0 | 0 | 0 | 0 | 0 | 0 | 0 | 0 | 1 | 0 | 0 | 0 | 526.2102 | 526.2102
3519 | НижНовхс2233 | ООО "Газпром трансгаз Нижний Новгород" | Манипулятор типа Мышь | M115 910-001269 | USB, retail, черная | ШТ | 1 | 0 | 0 | 0 | 0 | 0 | 0 | 1 | 0 | 0 | 0 | 0 | 0 | 526.2102 | 526.2102
3520 | НижНовхс2234 | ООО "Газпром трансгаз Нижний Новгород" | Манипулятор типа Мышь | M115 910-001269 | USB, retail, черная | ШТ | 1 | 0 | 0 | 0 | 1 | 0 | 0 | 0 | 0 | 0 | 0 | 0 | 0 | 526.2102 | 526.2102
3521 | НижНовхс2235 | ООО "Газпром трансгаз Нижний Новгород" | Манипулятор типа Мышь | M115 910-001269 | USB, retail, черная | ШТ | 1 | 0 | 0 | 0 | 1 | 0 | 0 | 0 | 0 | 0 | 0 | 0 | 0 | 526.2102 | 526.2102
3522 | НижНовхс2236 | ООО "Газпром трансгаз Нижний Новгород" | Манипулятор типа Мышь | M115 910-001269 | USB, retail, черная | ШТ | 1 | 0 | 0 | 0 | 0 | 0 | 0 | 1 | 0 | 0 | 0 | 0 | 0 | 526.2102 | 526.2102
3523 | НижНовхс2237 | ООО "Газпром трансгаз Нижний Новгород" | Манипулятор типа Мышь | M115 910-001269 | USB, retail, черная | ШТ | 1 | 0 | 0 | 0 | 0 | 0 | 0 | 1 | 0 | 0 | 0 | 0 | 0 | 526.2102 | 526.2102
3524 | НижНовхс2238 | ООО "Газпром трансгаз Нижний Новгород" | Манипулятор типа Мышь | M115 910-001269 | USB, retail, черная | ШТ | 1 | 0 | 0 | 1 | 0 | 0 | 0 | 0 | 0 | 0 | 0 | 0 | 0 | 526.2102 | 526.2102
3525 | НижНовхс2239 | ООО "Газпром трансгаз Нижний Новгород" | Манипулятор типа Мышь | M115 910-001269 | USB, retail, черная | ШТ | 1 | 0 | 0 | 1 | 0 | 0 | 0 | 0 | 0 | 0 | 0 | 0 | 0 | 526.2102 | 526.2102
3526 | НижНовхс2240 | ООО "Газпром трансгаз Нижний Новгород" | Манипулятор типа Мышь | M115 910-001269 | USB, retail, черная | ШТ | 1 | 0 | 0 | 1 | 0 | 0 | 0 | 0 | 0 | 0 | 0 | 0 | 0 | 526.2102 | 526.2102
3527 | НижНовхс2241 | ООО "Газпром трансгаз Нижний Новгород" | Манипулятор типа Мышь | M115 910-001269 | USB, retail, черная | ШТ | 1 | 1 | 0 | 0 | 0 | 0 | 0 | 0 | 0 | 0 | 0 | 0 | 0 | 526.2102 | 526.2102
3528 | НижНовхс2242 | ООО "Газпром трансгаз Нижний Новгород" | Манипулятор типа Мышь | M115 910-001269 | USB, retail, черная | ШТ | 1 | 1 | 0 | 0 | 0 | 0 | 0 | 0 | 0 | 0 | 0 | 0 | 0 | 526.2102 | 526.2102
3529 | НижНовхс2243 | ООО "Газпром трансгаз Нижний Новгород" | Манипулятор типа Мышь | M115 910-001269 | USB, retail, черная | ШТ | 1 | 1 | 0 | 0 | 0 | 0 | 0 | 0 | 0 | 0 | 0 | 0 | 0 | 526.2102 | 526.2102
3530 | НижНовхс2244 | ООО "Газпром трансгаз Нижний Новгород" | Манипулятор типа Мышь | M115 910-001269 | USB, retail, черная | ШТ | 1 | 1 | 0 | 0 | 0 | 0 | 0 | 0 | 0 | 0 | 0 | 0 | 0 | 526.2102 | 526.2102
3531 | НижНовхс2245 | ООО "Газпром трансгаз Нижний Новгород" | Манипулятор типа Мышь | M115 910-001269 | USB, retail, черная | ШТ | 1 | 0 | 0 | 0 | 0 | 0 | 0 | 0 | 0 | 0 | 1 | 0 | 0 | 526.2102 | 526.2102
3532 | НижНовхс2246 | ООО "Газпром трансгаз Нижний Новгород" | Манипулятор типа Мышь | M115 910-001269 | USB, retail, черная | ШТ | 1 | 0 | 0 | 0 | 0 | 0 | 0 | 0 | 0 | 0 | 1 | 0 | 0 | 526.2102 | 526.2102
3533 | НижНовхс2247 | ООО "Газпром трансгаз Нижний Новгород" | Манипулятор типа Мышь | M115 910-001269 | USB, retail, черная | ШТ | 1 | 0 | 0 | 0 | 0 | 0 | 0 | 0 | 0 | 0 | 1 | 0 | 0 | 526.2102 | 526.2102
3534 | НижНовхс2248 | ООО "Газпром трансгаз Нижний Новгород" | Манипулятор типа Мышь | M115 910-001269 | USB, retail, черная | ШТ | 1 | 0 | 0 | 0 | 0 | 0 | 0 | 1 | 0 | 0 | 0 | 0 | 0 | 526.2102 | 526.2102
3535 | НижНовхс2249 | ООО "Газпром трансгаз Нижний Новгород" | Манипулятор типа Мышь | M115 910-001269 | USB, retail, черная | ШТ | 1 | 0 | 0 | 0 | 0 | 0 | 0 | 1 | 0 | 0 | 0 | 0 | 0 | 526.2102 | 526.2102
3536 | НижНовхс2250 | ООО "Газпром трансгаз Нижний Новгород" | Манипулятор типа Мышь | M115 910-001269 | USB, retail, черная | ШТ | 1 | 0 | 0 | 0 | 0 | 0 | 0 | 1 | 0 | 0 | 0 | 0 | 0 | 526.2102 | 526.2102
3537 | НижНовхс2251 | ООО "Газпром трансгаз Нижний Новгород" | Манипулятор типа Мышь | M115 910-001269 | USB, retail, черная | ШТ | 1 | 0 | 0 | 0 | 0 | 0 | 0 | 1 | 0 | 0 | 0 | 0 | 0 | 526.2102 | 526.2102
3538 | НижНовхс2252 | ООО "Газпром трансгаз Нижний Новгород" | Манипулятор типа Мышь | M115 910-001269 | USB, retail, черная | ШТ | 1 | 0 | 0 | 0 | 0 | 0 | 0 | 1 | 0 | 0 | 0 | 0 | 0 | 526.2102 | 526.2102
3539 | НижНовхс2253 | ООО "Газпром трансгаз Нижний Новгород" | Манипулятор типа Мышь | M115 910-001269 | USB, retail, черная | ШТ | 1 | 0 | 0 | 0 | 0 | 0 | 0 | 0 | 0 | 1 | 0 | 0 | 0 | 526.2102 | 526.2102
3540 | НижНовхс2254 | ООО "Газпром трансгаз Нижний Новгород" | Манипулятор типа Мышь | M115 910-001269 | USB, retail, черная | ШТ | 1 | 0 | 0 | 0 | 0 | 0 | 1 | 0 | 0 | 0 | 0 | 0 | 0 | 526.2102 | 526.2102
3541 | НижНовхс2255 | ООО "Газпром трансгаз Нижний Новгород" | Манипулятор типа Мышь | M115 910-001269 | USB, retail, черная | ШТ | 1 | 0 | 0 | 0 | 0 | 0 | 0 | 0 | 0 | 1 | 0 | 0 | 0 | 526.2102 | 526.2102
3542 | НижНовхс2256 | ООО "Газпром трансгаз Нижний Новгород" | Манипулятор типа Мышь | M115 910-001269 | USB, retail, черная | ШТ | 1 | 0 | 0 | 0 | 0 | 0 | 0 | 0 | 0 | 0 | 0 | 1 | 0 | 526.2102 | 526.2102
3543 | НижНовхс2257 | ООО "Газпром трансгаз Нижний Новгород" | Манипулятор типа Мышь | M115 910-001269 | USB, retail, черная | ШТ | 1 | 0 | 0 | 0 | 0 | 0 | 0 | 0 | 0 | 0 | 0 | 0 | 1 | 526.2102 | 526.2102
3544 | НижНовхс2258 | ООО "Газпром трансгаз Нижний Новгород" | Манипулятор типа Мышь | M115 910-001269 | USB, retail, черная | ШТ | 1 | 0 | 0 | 0 | 0 | 0 | 0 | 0 | 0 | 0 | 0 | 0 | 1 | 526.2102 | 526.2102
3545 | НижНовхс2259 | ООО "Газпром трансгаз Нижний Новгород" | Манипулятор типа Мышь | M115 910-001269 | USB, retail, черная | ШТ | 1 | 0 | 0 | 0 | 0 | 0 | 0 | 0 | 0 | 0 | 0 | 0 | 1 | 526.2102 | 526.2102
3546 | НижНовхс2260 | ООО "Газпром трансгаз Нижний Новгород" | Манипулятор типа Мышь | M115 910-001269 | USB, retail, черная | ШТ | 1 | 0 | 0 | 0 | 0 | 0 | 0 | 1 | 0 | 0 | 0 | 0 | 0 | 526.2102 | 526.2102
3547 | НижНовхс2261 | ООО "Газпром трансгаз Нижний Новгород" | Манипулятор типа Мышь | M115 910-001269 | USB, retail, черная | ШТ | 1 | 0 | 0 | 0 | 1 | 0 | 0 | 0 | 0 | 0 | 0 | 0 | 0 | 526.2102 | 526.2102
3548 | НижНовхс2262 | ООО "Газпром трансгаз Нижний Новгород" | Манипулятор типа Мышь | M115 910-001269 | USB, retail, черная | ШТ | 1 | 0 | 0 | 0 | 0 | 0 | 0 | 0 | 0 | 1 | 0 | 0 | 0 | 526.2102 | 526.2102
3549 | НижНовхс2263 | ООО "Газпром трансгаз Нижний Новгород" | Манипулятор типа Мышь | M115 910-001269 | USB, retail, черная | ШТ | 1 | 0 | 0 | 0 | 1 | 0 | 0 | 0 | 0 | 0 | 0 | 0 | 0 | 526.2102 | 526.2102
3550 | НижНовхс2264 | ООО "Газпром трансгаз Нижний Новгород" | Манипулятор типа Мышь | M115 910-001269 | USB, retail, черная | ШТ | 1 | 0 | 0 | 1 | 0 | 0 | 0 | 0 | 0 | 0 | 0 | 0 | 0 | 526.2102 | 526.2102
3551 | НижНовхс2265 | ООО "Газпром трансгаз Нижний Новгород" | Манипулятор типа Мышь | M115 910-001269 | USB, retail, черная | ШТ | 1 | 0 | 0 | 0 | 0 | 0 | 0 | 0 | 0 | 0 | 1 | 0 | 0 | 526.2102 | 526.2102
3552 | НижНовхс2266 | ООО "Газпром трансгаз Нижний Новгород" | Манипулятор типа Мышь | M115 910-001269 | USB, retail, черная | ШТ | 1 | 0 | 0 | 0 | 1 | 0 | 0 | 0 | 0 | 0 | 0 | 0 | 0 | 526.2102 | 526.2102
3553 | НижНовхс2267 | ООО "Газпром трансгаз Нижний Новгород" | Манипулятор типа Мышь | M115 910-001269 | USB, retail, черная | ШТ | 1 | 0 | 0 | 0 | 1 | 0 | 0 | 0 | 0 | 0 | 0 | 0 | 0 | 526.2102 | 526.2102
3554 | НижНовхс2268 | ООО "Газпром трансгаз Нижний Новгород" | Манипулятор типа Мышь | M115 910-001269 | USB, retail, черная | ШТ | 1 | 0 | 0 | 0 | 0 | 1 | 0 | 0 | 0 | 0 | 0 | 0 | 0 | 526.2102 | 526.2102
3555 | НижНовхс2269 | ООО "Газпром трансгаз Нижний Новгород" | Манипулятор типа Мышь | M115 910-001269 | USB, retail, черная | ШТ | 1 | 0 | 0 | 0 | 0 | 0 | 0 | 0 | 0 | 0 | 1 | 0 | 0 | 526.2102 | 526.2102
3556 | НижНовхс2270 | ООО "Газпром трансгаз Нижний Новгород" | Манипулятор типа Мышь | M115 910-001269 | USB, retail, черная | ШТ | 1 | 0 | 0 | 0 | 0 | 0 | 0 | 0 | 1 | 0 | 0 | 0 | 0 | 526.2102 | 526.2102
3557 | НижНовхс2271 | ООО "Газпром трансгаз Нижний Новгород" | Манипулятор типа Мышь | M115 910-001269 | USB, retail, черная | ШТ | 1 | 0 | 1 | 0 | 0 | 0 | 0 | 0 | 0 | 0 | 0 | 0 | 0 | 526.2102 | 526.2102
3558 | НижНовхс2272 | ООО "Газпром трансгаз Нижний Новгород" | Манипулятор типа Мышь | M115 910-001269 | USB, retail, черная | ШТ | 1 | 0 | 0 | 0 | 0 | 0 | 0 | 0 | 1 | 0 | 0 | 0 | 0 | 526.2102 | 526.2102
3559 | НижНовхс2273 | ООО "Газпром трансгаз Нижний Новгород" | Манипулятор типа Мышь | M115 910-001269 | USB, retail, черная | ШТ | 1 | 0 | 0 | 0 | 0 | 0 | 0 | 1 | 0 | 0 | 0 | 0 | 0 | 526.2102 | 526.2102
3560 | НижНовхс2274 | ООО "Газпром трансгаз Нижний Новгород" | Манипулятор типа Мышь | M115 910-001269 | USB, retail, черная | ШТ | 1 | 0 | 0 | 0 | 0 | 0 | 1 | 0 | 0 | 0 | 0 | 0 | 0 | 526.2102 | 526.2102
3561 | НижНовхс2275 | ООО "Газпром трансгаз Нижний Новгород" | Манипулятор типа Мышь | M115 910-001269 | USB, retail, черная | ШТ | 1 | 0 | 0 | 0 | 0 | 0 | 0 | 0 | 0 | 1 | 0 | 0 | 0 | 526.2102 | 526.2102
3562 | НижНовхс2276 | ООО "Газпром трансгаз Нижний Новгород" | Манипулятор типа Мышь | M115 910-001269 | USB, retail, черная | ШТ | 1 | 0 | 0 | 0 | 0 | 0 | 0 | 1 | 0 | 0 | 0 | 0 | 0 | 526.2102 | 526.2102
3563 | НижНовхс2277 | ООО "Газпром трансгаз Нижний Новгород" | Манипулятор типа Мышь | M115 910-001269 | USB, retail, черная | ШТ | 1 | 0 | 0 | 0 | 0 | 0 | 0 | 0 | 0 | 0 | 0 | 0 | 1 | 526.2102 | 526.2102
3564 | НижНовхс2278 | ООО "Газпром трансгаз Нижний Новгород" | Манипулятор типа Мышь | M115 910-001269 | USB, retail, черная | ШТ | 1 | 0 | 0 | 0 | 0 | 0 | 0 | 0 | 0 | 1 | 0 | 0 | 0 | 526.2102 | 526.2102
3565 | НижНовхс2279 | ООО "Газпром трансгаз Нижний Новгород" | Манипулятор типа Мышь | M115 910-001269 | USB, retail, черная | ШТ | 1 | 0 | 0 | 0 | 0 | 0 | 1 | 0 | 0 | 0 | 0 | 0 | 0 | 526.2102 | 526.2102
3566 | НижНовхс2280 | ООО "Газпром трансгаз Нижний Новгород" | Манипулятор типа Мышь | M115 910-001269 | USB, retail, черная | ШТ | 1 | 0 | 0 | 1 | 0 | 0 | 0 | 0 | 0 | 0 | 0 | 0 | 0 | 526.2102 | 526.2102
3567 | НижНовхс2281 | ООО "Газпром трансгаз Нижний Новгород" | Манипулятор типа Мышь | M115 910-001269 | USB, retail, черная | ШТ | 1 | 0 | 0 | 0 | 0 | 0 | 0 | 0 | 0 | 0 | 1 | 0 | 0 | 526.2102 | 526.2102
3568 | НижНовхс2282 | ООО "Газпром трансгаз Нижний Новгород" | Манипулятор типа Мышь | M115 910-001269 | USB, retail, черная | ШТ | 1 | 0 | 0 | 0 | 0 | 0 | 0 | 0 | 0 | 0 | 0 | 0 | 1 | 526.2102 | 526.2102
3569 | НижНовхс2283 | ООО "Газпром трансгаз Нижний Новгород" | Манипулятор типа Мышь | M115 910-001269 | USB, retail, черная | ШТ | 1 | 0 | 0 | 0 | 0 | 0 | 0 | 0 | 0 | 0 | 0 | 0 | 1 | 526.2102 | 526.2102
3570 | НижНовхс2284 | ООО "Газпром трансгаз Нижний Новгород" | Манипулятор типа Мышь | M115 910-001269 | USB, retail, черная | ШТ | 1 | 0 | 0 | 0 | 0 | 0 | 0 | 1 | 0 | 0 | 0 | 0 | 0 | 526.2102 | 526.2102
3571 | НижНовхс2285 | ООО "Газпром трансгаз Нижний Новгород" | Манипулятор типа Мышь | M115 910-001269 | USB, retail, черная | ШТ | 1 | 0 | 0 | 0 | 0 | 0 | 1 | 0 | 0 | 0 | 0 | 0 | 0 | 526.2102 | 526.2102
3572 | НижНовхс2286 | ООО "Газпром трансгаз Нижний Новгород" | Манипулятор типа Мышь | M115 910-001269 | USB, retail, черная | ШТ | 1 | 0 | 0 | 0 | 0 | 0 | 0 | 0 | 0 | 0 | 1 | 0 | 0 | 526.2102 | 526.2102
3573 | НижНовхс2287 | ООО "Газпром трансгаз Нижний Новгород" | Манипулятор типа Мышь | M115 910-001269 | USB, retail, черная | ШТ | 1 | 0 | 0 | 0 | 0 | 0 | 1 | 0 | 0 | 0 | 0 | 0 | 0 | 526.2102 | 526.2102
3574 | НижНовхс2288 | ООО "Газпром трансгаз Нижний Новгород" | Манипулятор типа Мышь | M115 910-001269 | USB, retail, черная | ШТ | 1 | 0 | 0 | 1 | 0 | 0 | 0 | 0 | 0 | 0 | 0 | 0 | 0 | 526.2102 | 526.2102
3575 | НижНовхс2289 | ООО "Газпром трансгаз Нижний Новгород" | Манипулятор типа Мышь | M115 910-001269 | USB, retail, черная | ШТ | 1 | 0 | 0 | 1 | 0 | 0 | 0 | 0 | 0 | 0 | 0 | 0 | 0 | 526.2102 | 526.2102
3576 | НижНовхс2290 | ООО "Газпром трансгаз Нижний Новгород" | Манипулятор типа Мышь | M115 910-001269 | USB, retail, черная | ШТ | 1 | 0 | 0 | 1 | 0 | 0 | 0 | 0 | 0 | 0 | 0 | 0 | 0 | 526.2102 | 526.2102
3577 | НижНовхс2291 | ООО "Газпром трансгаз Нижний Новгород" | Манипулятор типа Мышь | M115 910-001269 | USB, retail, черная | ШТ | 1 | 0 | 0 | 1 | 0 | 0 | 0 | 0 | 0 | 0 | 0 | 0 | 0 | 526.2102 | 526.2102
3578 | НижНовхс2292 | ООО "Газпром трансгаз Нижний Новгород" | Манипулятор типа Мышь | M115 910-001269 | USB, retail, черная | ШТ | 1 | 0 | 0 | 0 | 0 | 0 | 1 | 0 | 0 | 0 | 0 | 0 | 0 | 526.2102 | 526.2102
3579 | НижНовхс2293 | ООО "Газпром трансгаз Нижний Новгород" | Манипулятор типа Мышь | M115 910-001269 | USB, retail, черная | ШТ | 1 | 0 | 0 | 0 | 0 | 0 | 0 | 1 | 0 | 0 | 0 | 0 | 0 | 526.2102 | 526.2102
3580 | НижНовхс2294 | ООО "Газпром трансгаз Нижний Новгород" | Манипулятор типа Мышь | M115 910-001269 | USB, retail, черная | ШТ | 1 | 0 | 0 | 0 | 0 | 0 | 1 | 0 | 0 | 0 | 0 | 0 | 0 | 526.2102 | 526.2102
3581 | НижНовхс2295 | ООО "Газпром трансгаз Нижний Новгород" | Манипулятор типа Мышь | M115 910-001269 | USB, retail, черная | ШТ | 1 | 0 | 0 | 0 | 0 | 0 | 0 | 0 | 0 | 0 | 1 | 0 | 0 | 526.2102 | 526.2102
3582 | НижНовхс2296 | ООО "Газпром трансгаз Нижний Новгород" | Манипулятор типа Мышь | M115 910-001269 | USB, retail, черная | ШТ | 1 | 0 | 0 | 0 | 0 | 0 | 1 | 0 | 0 | 0 | 0 | 0 | 0 | 526.2102 | 526.2102
3583 | НижНовхс2297 | ООО "Газпром трансгаз Нижний Новгород" | Манипулятор типа Мышь | M115 910-001269 | USB, retail, черная | ШТ | 1 | 0 | 0 | 0 | 0 | 0 | 0 | 0 | 0 | 0 | 1 | 0 | 0 | 526.2102 | 526.2102
3584 | НижНовхс2298 | ООО "Газпром трансгаз Нижний Новгород" | Манипулятор типа Мышь | M115 910-001269 | USB, retail, черная | ШТ | 1 | 0 | 0 | 0 | 0 | 0 | 0 | 1 | 0 | 0 | 0 | 0 | 0 | 526.2102 | 526.2102
3585 | НижНовхс2299 | ООО "Газпром трансгаз Нижний Новгород" | Манипулятор типа Мышь | M115 910-001269 | USB, retail, черная | ШТ | 1 | 0 | 0 | 0 | 0 | 0 | 0 | 1 | 0 | 0 | 0 | 0 | 0 | 526.2102 | 526.2102
3586 | НижНовхс2300 | ООО "Газпром трансгаз Нижний Новгород" | Манипулятор типа Мышь | M115 910-001269 | USB, retail, черная | ШТ | 1 | 0 | 0 | 1 | 0 | 0 | 0 | 0 | 0 | 0 | 0 | 0 | 0 | 526.2102 | 526.2102
3587 | НижНовхс2301 | ООО "Газпром трансгаз Нижний Новгород" | Манипулятор типа Мышь | M115 910-001269 | USB, retail, черная | ШТ | 1 | 0 | 0 | 0 | 0 | 0 | 0 | 1 | 0 | 0 | 0 | 0 | 0 | 526.2102 | 526.2102
3588 | НижНовхс2302 | ООО "Газпром трансгаз Нижний Новгород" | Манипулятор типа Мышь | M115 910-001269 | USB, retail, черная | ШТ | 1 | 0 | 0 | 0 | 0 | 0 | 1 | 0 | 0 | 0 | 0 | 0 | 0 | 526.2102 | 526.2102
3589 | НижНовхс2303 | ООО "Газпром трансгаз Нижний Новгород" | Манипулятор типа Мышь | M115 910-001269 | USB, retail, черная | ШТ | 1 | 0 | 0 | 0 | 0 | 0 | 0 | 0 | 0 | 0 | 1 | 0 | 0 | 526.2102 | 526.2102
3590 | НижНовхс2304 | ООО "Газпром трансгаз Нижний Новгород" | Манипулятор типа Мышь | M115 910-001269 | USB, retail, черная | ШТ | 1 | 0 | 0 | 0 | 1 | 0 | 0 | 0 | 0 | 0 | 0 | 0 | 0 | 526.2102 | 526.2102
3591 | НижНовхс2305 | ООО "Газпром трансгаз Нижний Новгород" | Манипулятор типа Мышь | M115 910-001269 | USB, retail, черная | ШТ | 1 | 0 | 1 | 0 | 0 | 0 | 0 | 0 | 0 | 0 | 0 | 0 | 0 | 526.2102 | 526.2102
3592 | НижНовхс2306 | ООО "Газпром трансгаз Нижний Новгород" | Манипулятор типа Мышь | M115 910-001269 | USB, retail, черная | ШТ | 1 | 0 | 1 | 0 | 0 | 0 | 0 | 0 | 0 | 0 | 0 | 0 | 0 | 526.2102 | 526.2102
3593 | НижНовхс2307 | ООО "Газпром трансгаз Нижний Новгород" | Манипулятор типа Мышь | M115 910-001269 | USB, retail, черная | ШТ | 1 | 0 | 0 | 0 | 0 | 0 | 0 | 1 | 0 | 0 | 0 | 0 | 0 | 526.2102 | 526.2102
3594 | НижНовхс2308 | ООО "Газпром трансгаз Нижний Новгород" | Манипулятор типа Мышь | M115 910-001269 | USB, retail, черная | ШТ | 1 | 0 | 0 | 0 | 0 | 0 | 0 | 0 | 0 | 0 | 1 | 0 | 0 | 526.2102 | 526.2102
3595 | НижНовхс2309 | ООО "Газпром трансгаз Нижний Новгород" | Манипулятор типа Мышь | M115 910-001269 | USB, retail, черная | ШТ | 1 | 0 | 0 | 0 | 0 | 0 | 0 | 0 | 0 | 0 | 1 | 0 | 0 | 526.2102 | 526.2102
3596 | НижНовхс2310 | ООО "Газпром трансгаз Нижний Новгород" | Манипулятор типа Мышь | M115 910-001269 | USB, retail, черная | ШТ | 1 | 0 | 0 | 0 | 0 | 0 | 0 | 1 | 0 | 0 | 0 | 0 | 0 | 526.2102 | 526.2102
3597 | НижНовхс2311 | ООО "Газпром трансгаз Нижний Новгород" | Манипулятор типа Мышь | M115 910-001269 | USB, retail, черная | ШТ | 1 | 0 | 0 | 0 | 0 | 0 | 0 | 1 | 0 | 0 | 0 | 0 | 0 | 526.2102 | 526.2102
3598 | НижНовхс2312 | ООО "Газпром трансгаз Нижний Новгород" | Манипулятор типа Мышь | M115 910-001269 | USB, retail, черная | ШТ | 1 | 0 | 0 | 0 | 0 | 0 | 0 | 1 | 0 | 0 | 0 | 0 | 0 | 526.2102 | 526.2102
3599 | НижНовхс2313 | ООО "Газпром трансгаз Нижний Новгород" | Манипулятор типа Мышь | M115 910-001269 | USB, retail, черная | ШТ | 1 | 0 | 0 | 0 | 0 | 0 | 0 | 1 | 0 | 0 | 0 | 0 | 0 | 526.2102 | 526.2102
3600 | НижНовхс2314 | ООО "Газпром трансгаз Нижний Новгород" | Манипулятор типа Мышь | M115 910-001269 | USB, retail, черная | ШТ | 1 | 0 | 0 | 0 | 0 | 0 | 0 | 1 | 0 | 0 | 0 | 0 | 0 | 526.2102 | 526.2102
3601 | НижНовхс2315 | ООО "Газпром трансгаз Нижний Новгород" | Манипулятор типа Мышь | M115 910-001269 | USB, retail, черная | ШТ | 1 | 0 | 0 | 0 | 0 | 0 | 0 | 0 | 0 | 0 | 1 | 0 | 0 | 526.2102 | 526.2102
3602 | НижНовхс2316 | ООО "Газпром трансгаз Нижний Новгород" | Манипулятор типа Мышь | M115 910-001269 | USB, retail, черная | ШТ | 1 | 0 | 0 | 0 | 0 | 0 | 0 | 0 | 1 | 0 | 0 | 0 | 0 | 526.2102 | 526.2102
3603 | НижНовхс2317 | ООО "Газпром трансгаз Нижний Новгород" | Манипулятор типа Мышь | M115 910-001269 | USB, retail, черная | ШТ | 1 | 0 | 0 | 1 | 0 | 0 | 0 | 0 | 0 | 0 | 0 | 0 | 0 | 526.2102 | 526.2102
3604 | НижНовхс2318 | ООО "Газпром трансгаз Нижний Новгород" | Манипулятор типа Мышь | M115 910-001269 | USB, retail, черная | ШТ | 1 | 0 | 0 | 0 | 0 | 0 | 1 | 0 | 0 | 0 | 0 | 0 | 0 | 526.2102 | 526.2102
3605 | НижНовхс2319 | ООО "Газпром трансгаз Нижний Новгород" | Манипулятор типа Мышь | M115 910-001269 | USB, retail, черная | ШТ | 1 | 0 | 0 | 0 | 0 | 0 | 1 | 0 | 0 | 0 | 0 | 0 | 0 | 526.2102 | 526.2102
3606 | НижНовхс2320 | ООО "Газпром трансгаз Нижний Новгород" | Манипулятор типа Мышь | M115 910-001269 | USB, retail, черная | ШТ | 1 | 0 | 0 | 0 | 0 | 0 | 1 | 0 | 0 | 0 | 0 | 0 | 0 | 526.2102 | 526.2102
3607 | НижНовхс2321 | ООО "Газпром трансгаз Нижний Новгород" | Манипулятор типа Мышь | M115 910-001269 | USB, retail, черная | ШТ | 1 | 0 | 0 | 0 | 0 | 0 | 1 | 0 | 0 | 0 | 0 | 0 | 0 | 526.2102 | 526.2102
3608 | НижНовхс2322 | ООО "Газпром трансгаз Нижний Новгород" | Манипулятор типа Мышь | M115 910-001269 | USB, retail, черная | ШТ | 1 | 0 | 0 | 0 | 0 | 0 | 0 | 1 | 0 | 0 | 0 | 0 | 0 | 526.2102 | 526.2102
3609 | НижНовхс2323 | ООО "Газпром трансгаз Нижний Новгород" | Манипулятор типа Мышь | M115 910-001269 | USB, retail, черная | ШТ | 1 | 0 | 0 | 0 | 0 | 0 | 0 | 0 | 0 | 0 | 0 | 0 | 1 | 526.2102 | 526.2102
3610 | НижНовхс2324 | ООО "Газпром трансгаз Нижний Новгород" | Манипулятор типа Мышь | M115 910-001269 | USB, retail, черная | ШТ | 1 | 0 | 0 | 0 | 0 | 0 | 0 | 0 | 0 | 1 | 0 | 0 | 0 | 526.2102 | 526.2102
3611 | НижНовхс2325 | ООО "Газпром трансгаз Нижний Новгород" | Манипулятор типа Мышь | M115 910-001269 | USB, retail, черная | ШТ | 1 | 0 | 0 | 0 | 0 | 0 | 0 | 0 | 0 | 1 | 0 | 0 | 0 | 526.2102 | 526.2102
3612 | НижНовхс2326 | ООО "Газпром трансгаз Нижний Новгород" | Манипулятор типа Мышь | M115 910-001269 | USB, retail, черная | ШТ | 1 | 0 | 0 | 0 | 0 | 0 | 0 | 0 | 0 | 0 | 0 | 0 | 1 | 526.2102 | 526.2102
3613 | НижНовхс2327 | ООО "Газпром трансгаз Нижний Новгород" | Манипулятор типа Мышь | M115 910-001269 | USB, retail, черная | ШТ | 1 | 0 | 0 | 0 | 0 | 0 | 0 | 0 | 0 | 1 | 0 | 0 | 0 | 526.2102 | 526.2102
3614 | НижНовхс2328 | ООО "Газпром трансгаз Нижний Новгород" | Манипулятор типа Мышь | M115 910-001269 | USB, retail, черная | ШТ | 1 | 0 | 0 | 0 | 0 | 0 | 1 | 0 | 0 | 0 | 0 | 0 | 0 | 526.2102 | 526.2102
3615 | НижНовхс2329 | ООО "Газпром трансгаз Нижний Новгород" | Манипулятор типа Мышь | M115 910-001269 | USB, retail, черная | ШТ | 1 | 0 | 0 | 0 | 0 | 0 | 0 | 1 | 0 | 0 | 0 | 0 | 0 | 526.2102 | 526.2102
3616 | НижНовхс2330 | ООО "Газпром трансгаз Нижний Новгород" | Манипулятор типа Мышь | M115 910-001269 | USB, retail, черная | ШТ | 1 | 0 | 0 | 0 | 0 | 0 | 1 | 0 | 0 | 0 | 0 | 0 | 0 | 526.2102 | 526.2102
3617 | НижНовхс2331 | ООО "Газпром трансгаз Нижний Новгород" | Манипулятор типа Мышь | M115 910-001269 | USB, retail, черная | ШТ | 1 | 0 | 0 | 0 | 0 | 0 | 0 | 0 | 0 | 0 | 0 | 0 | 1 | 526.2102 | 526.2102
3618 | НижНовхс2332 | ООО "Газпром трансгаз Нижний Новгород" | Манипулятор типа Мышь | M115 910-001269 | USB, retail, черная | ШТ | 1 | 0 | 0 | 1 | 0 | 0 | 0 | 0 | 0 | 0 | 0 | 0 | 0 | 526.2102 | 526.2102
3619 | НижНовхс2333 | ООО "Газпром трансгаз Нижний Новгород" | Манипулятор типа Мышь | M115 910-001269 | USB, retail, черная | ШТ | 1 | 0 | 0 | 0 | 0 | 0 | 0 | 1 | 0 | 0 | 0 | 0 | 0 | 526.2102 | 526.2102
3620 | НижНовхс2334 | ООО "Газпром трансгаз Нижний Новгород" | Манипулятор типа Мышь | M115 910-001269 | USB, retail, черная | ШТ | 1 | 0 | 0 | 0 | 0 | 0 | 0 | 0 | 0 | 0 | 0 | 0 | 1 | 526.2102 | 526.2102
3621 | НижНовхс2335 | ООО "Газпром трансгаз Нижний Новгород" | Манипулятор типа Мышь | M115 910-001269 | USB, retail, черная | ШТ | 1 | 0 | 0 | 1 | 0 | 0 | 0 | 0 | 0 | 0 | 0 | 0 | 0 | 526.2102 | 526.2102
3622 | НижНовхс2336 | ООО "Газпром трансгаз Нижний Новгород" | Манипулятор типа Мышь | M115 910-001269 | USB, retail, черная | ШТ | 1 | 0 | 0 | 0 | 0 | 0 | 0 | 0 | 1 | 0 | 0 | 0 | 0 | 526.2102 | 526.2102
3623 | НижНовхс2337 | ООО "Газпром трансгаз Нижний Новгород" | Манипулятор типа Мышь | M115 910-001269 | USB, retail, черная | ШТ | 1 | 0 | 0 | 0 | 0 | 0 | 0 | 1 | 0 | 0 | 0 | 0 | 0 | 526.2102 | 526.2102
3624 | НижНовхс2338 | ООО "Газпром трансгаз Нижний Новгород" | Манипулятор типа Мышь | M115 910-001269 | USB, retail, черная | ШТ | 1 | 0 | 1 | 0 | 0 | 0 | 0 | 0 | 0 | 0 | 0 | 0 | 0 | 526.2102 | 526.2102
3625 | НижНовхс2339 | ООО "Газпром трансгаз Нижний Новгород" | Манипулятор типа Мышь | M115 910-001269 | USB, retail, черная | ШТ | 1 | 0 | 1 | 0 | 0 | 0 | 0 | 0 | 0 | 0 | 0 | 0 | 0 | 526.2102 | 526.2102
3626 | НижНовхс2340 | ООО "Газпром трансгаз Нижний Новгород" | Манипулятор типа Мышь | M115 910-001269 | USB, retail, черная | ШТ | 1 | 0 | 0 | 0 | 0 | 0 | 0 | 0 | 0 | 0 | 0 | 0 | 1 | 526.2102 | 526.2102
3627 | НижНовхс2341 | ООО "Газпром трансгаз Нижний Новгород" | Манипулятор типа Мышь | M115 910-001269 | USB, retail, черная | ШТ | 1 | 0 | 0 | 0 | 0 | 0 | 0 | 0 | 1 | 0 | 0 | 0 | 0 | 526.2102 | 526.2102
3628 | НижНовхс2342 | ООО "Газпром трансгаз Нижний Новгород" | Манипулятор типа Мышь | M115 910-001269 | USB, retail, черная | ШТ | 1 | 0 | 0 | 0 | 0 | 0 | 0 | 0 | 0 | 0 | 1 | 0 | 0 | 526.2102 | 526.2102
3629 | НижНовхс2343 | ООО "Газпром трансгаз Нижний Новгород" | Манипулятор типа Мышь | M115 910-001269 | USB, retail, черная | ШТ | 1 | 0 | 0 | 0 | 0 | 0 | 0 | 0 | 0 | 0 | 1 | 0 | 0 | 526.2102 | 526.2102
3630 | НижНовхс2344 | ООО "Газпром трансгаз Нижний Новгород" | Манипулятор типа Мышь | M115 910-001269 | USB, retail, черная | ШТ | 1 | 0 | 0 | 0 | 0 | 0 | 0 | 0 | 0 | 0 | 1 | 0 | 0 | 526.2102 | 526.2102
3631 | НижНовхс2345 | ООО "Газпром трансгаз Нижний Новгород" | Манипулятор типа Мышь | M115 910-001269 | USB, retail, черная | ШТ | 1 | 0 | 0 | 0 | 0 | 0 | 0 | 0 | 0 | 0 | 1 | 0 | 0 | 526.2102 | 526.2102
3632 | НижНовхс2346 | ООО "Газпром трансгаз Нижний Новгород" | Манипулятор типа Мышь | M115 910-001269 | USB, retail, черная | ШТ | 1 | 0 | 0 | 0 | 0 | 0 | 0 | 1 | 0 | 0 | 0 | 0 | 0 | 526.2102 | 526.2102
3633 | НижНовхс2347 | ООО "Газпром трансгаз Нижний Новгород" | Манипулятор типа Мышь | M115 910-001269 | USB, retail, черная | ШТ | 1 | 1 | 0 | 0 | 0 | 0 | 0 | 0 | 0 | 0 | 0 | 0 | 0 | 526.2102 | 526.2102
3634 | НижНовхс2348 | ООО "Газпром трансгаз Нижний Новгород" | Манипулятор типа Мышь | M115 910-001269 | USB, retail, черная | ШТ | 1 | 0 | 0 | 0 | 0 | 0 | 0 | 0 | 0 | 1 | 0 | 0 | 0 | 526.2102 | 526.2102
3635 | НижНовхс2349 | ООО "Газпром трансгаз Нижний Новгород" | Манипулятор типа Мышь | M115 910-001269 | USB, retail, черная | ШТ | 1 | 0 | 0 | 1 | 0 | 0 | 0 | 0 | 0 | 0 | 0 | 0 | 0 | 526.2102 | 526.2102
3636 | НижНовхс2350 | ООО "Газпром трансгаз Нижний Новгород" | Манипулятор типа Мышь | M115 910-001269 | USB, retail, черная | ШТ | 1 | 0 | 0 | 1 | 0 | 0 | 0 | 0 | 0 | 0 | 0 | 0 | 0 | 526.2102 | 526.2102
3637 | НижНовхс2351 | ООО "Газпром трансгаз Нижний Новгород" | Манипулятор типа Мышь | M115 910-001269 | USB, retail, черная | ШТ | 1 | 0 | 0 | 0 | 0 | 0 | 0 | 0 | 0 | 1 | 0 | 0 | 0 | 526.2102 | 526.2102
3638 | НижНовхс2352 | ООО "Газпром трансгаз Нижний Новгород" | Манипулятор типа Мышь | M115 910-001269 | USB, retail, черная | ШТ | 1 | 0 | 0 | 0 | 0 | 0 | 0 | 1 | 0 | 0 | 0 | 0 | 0 | 526.2102 | 526.2102
3639 | НижНовхс2353 | ООО "Газпром трансгаз Нижний Новгород" | Манипулятор типа Мышь | M115 910-001269 | USB, retail, черная | ШТ | 1 | 0 | 0 | 0 | 0 | 0 | 0 | 0 | 0 | 0 | 1 | 0 | 0 | 526.2102 | 526.2102
3640 | НижНовхс2354 | ООО "Газпром трансгаз Нижний Новгород" | Манипулятор типа Мышь | M115 910-001269 | USB, retail, черная | ШТ | 1 | 0 | 0 | 0 | 0 | 0 | 0 | 0 | 0 | 0 | 1 | 0 | 0 | 526.2102 | 526.2102
3641 | НижНовхс2355 | ООО "Газпром трансгаз Нижний Новгород" | Манипулятор типа Мышь | M115 910-001269 | USB, retail, черная | ШТ | 1 | 0 | 0 | 0 | 0 | 0 | 0 | 0 | 0 | 1 | 0 | 0 | 0 | 526.2102 | 526.2102
3642 | НижНовхс2356 | ООО "Газпром трансгаз Нижний Новгород" | Манипулятор типа Мышь | M115 910-001269 | USB, retail, черная | ШТ | 1 | 0 | 0 | 0 | 1 | 0 | 0 | 0 | 0 | 0 | 0 | 0 | 0 | 526.2102 | 526.2102
3643 | НижНовхс2357 | ООО "Газпром трансгаз Нижний Новгород" | Манипулятор типа Мышь | M115 910-001269 | USB, retail, черная | ШТ | 1 | 0 | 0 | 0 | 1 | 0 | 0 | 0 | 0 | 0 | 0 | 0 | 0 | 526.2102 | 526.2102
3644 | НижНовхс2358 | ООО "Газпром трансгаз Нижний Новгород" | Манипулятор типа Мышь | M115 910-001269 | USB, retail, черная | ШТ | 1 | 0 | 0 | 0 | 1 | 0 | 0 | 0 | 0 | 0 | 0 | 0 | 0 | 526.2102 | 526.2102
3645 | НижНовхс2359 | ООО "Газпром трансгаз Нижний Новгород" | Манипулятор типа Мышь | M115 910-001269 | USB, retail, черная | ШТ | 1 | 0 | 0 | 0 | 0 | 0 | 0 | 0 | 0 | 0 | 1 | 0 | 0 | 526.2102 | 526.2102
3646 | НижНовхс2360 | ООО "Газпром трансгаз Нижний Новгород" | Манипулятор типа Мышь | M115 910-001269 | USB, retail, черная | ШТ | 1 | 0 | 0 | 0 | 0 | 0 | 0 | 0 | 0 | 1 | 0 | 0 | 0 | 526.2102 | 526.2102
3647 | НижНовхс2361 | ООО "Газпром трансгаз Нижний Новгород" | Манипулятор типа Мышь | M115 910-001269 | USB, retail, черная | ШТ | 1 | 0 | 1 | 0 | 0 | 0 | 0 | 0 | 0 | 0 | 0 | 0 | 0 | 526.2102 | 526.2102
3648 | НижНовхс2362 | ООО "Газпром трансгаз Нижний Новгород" | Манипулятор типа Мышь | M115 910-001269 | USB, retail, черная | ШТ | 1 | 0 | 0 | 0 | 0 | 0 | 0 | 0 | 0 | 1 | 0 | 0 | 0 | 526.2102 | 526.2102
3649 | НижНовхс2363 | ООО "Газпром трансгаз Нижний Новгород" | Манипулятор типа Мышь | M115 910-001269 | USB, retail, черная | ШТ | 1 | 0 | 1 | 0 | 0 | 0 | 0 | 0 | 0 | 0 | 0 | 0 | 0 | 526.2102 | 526.2102
3650 | НижНовхс2364 | ООО "Газпром трансгаз Нижний Новгород" | Манипулятор типа Мышь | M115 910-001269 | USB, retail, черная | ШТ | 1 | 0 | 1 | 0 | 0 | 0 | 0 | 0 | 0 | 0 | 0 | 0 | 0 | 526.2102 | 526.2102
3651 | НижНовхс2365 | ООО "Газпром трансгаз Нижний Новгород" | Манипулятор типа Мышь | M115 910-001269 | USB, retail, черная | ШТ | 1 | 0 | 0 | 0 | 1 | 0 | 0 | 0 | 0 | 0 | 0 | 0 | 0 | 526.2102 | 526.2102
3652 | НижНовхс2366 | ООО "Газпром трансгаз Нижний Новгород" | Манипулятор типа Мышь | M115 910-001269 | USB, retail, черная | ШТ | 1 | 0 | 0 | 0 | 1 | 0 | 0 | 0 | 0 | 0 | 0 | 0 | 0 | 526.2102 | 526.2102
3653 | НижНовхс2367 | ООО "Газпром трансгаз Нижний Новгород" | Манипулятор типа Мышь | M115 910-001269 | USB, retail, черная | ШТ | 1 | 0 | 0 | 0 | 0 | 0 | 1 | 0 | 0 | 0 | 0 | 0 | 0 | 526.2102 | 526.2102
3654 | НижНовхс2368 | ООО "Газпром трансгаз Нижний Новгород" | Манипулятор типа Мышь | M115 910-001269 | USB, retail, черная | ШТ | 1 | 0 | 0 | 0 | 1 | 0 | 0 | 0 | 0 | 0 | 0 | 0 | 0 | 526.2102 | 526.2102
3655 | НижНовхс2369 | ООО "Газпром трансгаз Нижний Новгород" | Манипулятор типа Мышь | M115 910-001269 | USB, retail, черная | ШТ | 1 | 0 | 0 | 0 | 1 | 0 | 0 | 0 | 0 | 0 | 0 | 0 | 0 | 526.2102 | 526.2102
3656 | НижНовхс2370 | ООО "Газпром трансгаз Нижний Новгород" | Манипулятор типа Мышь | M115 910-001269 | USB, retail, черная | ШТ | 1 | 0 | 0 | 0 | 1 | 0 | 0 | 0 | 0 | 0 | 0 | 0 | 0 | 526.2102 | 526.2102
3657 | НижНовхс2371 | ООО "Газпром трансгаз Нижний Новгород" | Манипулятор типа Мышь | M115 910-001269 | USB, retail, черная | ШТ | 1 | 0 | 0 | 0 | 1 | 0 | 0 | 0 | 0 | 0 | 0 | 0 | 0 | 526.2102 | 526.2102
3658 | НижНовхс2372 | ООО "Газпром трансгаз Нижний Новгород" | Манипулятор типа Мышь | M115 910-001269 | USB, retail, черная | ШТ | 1 | 0 | 0 | 0 | 1 | 0 | 0 | 0 | 0 | 0 | 0 | 0 | 0 | 526.2102 | 526.2102
3659 | НижНовхс2373 | ООО "Газпром трансгаз Нижний Новгород" | Манипулятор типа Мышь | M115 910-001269 | USB, retail, черная | ШТ | 1 | 0 | 0 | 0 | 1 | 0 | 0 | 0 | 0 | 0 | 0 | 0 | 0 | 526.2102 | 526.2102
3660 | НижНовхс2374 | ООО "Газпром трансгаз Нижний Новгород" | Манипулятор типа Мышь | M115 910-001269 | USB, retail, черная | ШТ | 1 | 0 | 0 | 0 | 0 | 0 | 0 | 0 | 1 | 0 | 0 | 0 | 0 | 526.2102 | 526.2102
3661 | НижНовхс2375 | ООО "Газпром трансгаз Нижний Новгород" | Манипулятор типа Мышь | M115 910-001269 | USB, retail, черная | ШТ | 1 | 0 | 0 | 0 | 0 | 0 | 0 | 0 | 0 | 0 | 1 | 0 | 0 | 526.2102 | 526.2102
3662 | НижНовхс2376 | ООО "Газпром трансгаз Нижний Новгород" | Манипулятор типа Мышь | M115 910-001269 | USB, retail, черная | ШТ | 1 | 0 | 0 | 0 | 0 | 0 | 0 | 0 | 1 | 0 | 0 | 0 | 0 | 526.2102 | 526.2102
3663 | НижНовхс2377 | ООО "Газпром трансгаз Нижний Новгород" | Манипулятор типа Мышь | M115 910-001269 | USB, retail, черная | ШТ | 1 | 0 | 0 | 0 | 0 | 0 | 0 | 0 | 1 | 0 | 0 | 0 | 0 | 526.2102 | 526.2102
3664 | НижНовхс2378 | ООО "Газпром трансгаз Нижний Новгород" | Манипулятор типа Мышь | M115 910-001269 | USB, retail, черная | ШТ | 1 | 0 | 0 | 0 | 0 | 1 | 0 | 0 | 0 | 0 | 0 | 0 | 0 | 526.2102 | 526.2102
3665 | НижНовхс2379 | ООО "Газпром трансгаз Нижний Новгород" | Манипулятор типа Мышь | M115 910-001269 | USB, retail, черная | ШТ | 1 | 0 | 0 | 0 | 0 | 1 | 0 | 0 | 0 | 0 | 0 | 0 | 0 | 526.2102 | 526.2102
3666 | НижНовхс2380 | ООО "Газпром трансгаз Нижний Новгород" | Манипулятор типа Мышь | M115 910-001269 | USB, retail, черная | ШТ | 1 | 0 | 0 | 0 | 0 | 1 | 0 | 0 | 0 | 0 | 0 | 0 | 0 | 526.2102 | 526.2102
3667 | НижНовхс2381 | ООО "Газпром трансгаз Нижний Новгород" | Манипулятор типа Мышь | M115 910-001269 | USB, retail, черная | ШТ | 1 | 0 | 0 | 0 | 0 | 1 | 0 | 0 | 0 | 0 | 0 | 0 | 0 | 526.2102 | 526.2102
3668 | НижНовхс2382 | ООО "Газпром трансгаз Нижний Новгород" | Манипулятор типа Мышь | M115 910-001269 | USB, retail, черная | ШТ | 1 | 0 | 0 | 1 | 0 | 0 | 0 | 0 | 0 | 0 | 0 | 0 | 0 | 526.2102 | 526.2102
3669 | НижНовхс2383 | ООО "Газпром трансгаз Нижний Новгород" | Манипулятор типа Мышь | M115 910-001269 | USB, retail, черная | ШТ | 1 | 0 | 0 | 0 | 0 | 1 | 0 | 0 | 0 | 0 | 0 | 0 | 0 | 526.2102 | 526.2102
3670 | НижНовхс2384 | ООО "Газпром трансгаз Нижний Новгород" | Манипулятор типа Мышь | M115 910-001269 | USB, retail, черная | ШТ | 1 | 0 | 0 | 0 | 0 | 0 | 0 | 0 | 1 | 0 | 0 | 0 | 0 | 526.2102 | 526.2102
3671 | НижНовхс2385 | ООО "Газпром трансгаз Нижний Новгород" | Манипулятор типа Мышь | M115 910-001269 | USB, retail, черная | ШТ | 1 | 0 | 0 | 0 | 0 | 0 | 0 | 0 | 1 | 0 | 0 | 0 | 0 | 526.2102 | 526.2102
3672 | НижНовхс2386 | ООО "Газпром трансгаз Нижний Новгород" | Манипулятор типа Мышь | M115 910-001269 | USB, retail, черная | ШТ | 1 | 0 | 0 | 0 | 0 | 0 | 0 | 0 | 1 | 0 | 0 | 0 | 0 | 526.2102 | 526.2102
3673 | НижНовхс2387 | ООО "Газпром трансгаз Нижний Новгород" | Манипулятор типа Мышь | M115 910-001269 | USB, retail, черная | ШТ | 1 | 0 | 0 | 0 | 0 | 0 | 0 | 0 | 1 | 0 | 0 | 0 | 0 | 526.2102 | 526.2102
3674 | НижНовхс2388 | ООО "Газпром трансгаз Нижний Новгород" | Манипулятор типа Мышь | M115 910-001269 | USB, retail, черная | ШТ | 1 | 0 | 0 | 0 | 0 | 0 | 0 | 0 | 1 | 0 | 0 | 0 | 0 | 526.2102 | 526.2102
3675 | НижНовхс2389 | ООО "Газпром трансгаз Нижний Новгород" | Манипулятор типа Мышь | M115 910-001269 | USB, retail, черная | ШТ | 1 | 0 | 0 | 0 | 0 | 0 | 0 | 1 | 0 | 0 | 0 | 0 | 0 | 526.2102 | 526.2102
3676 | НижНовхс2390 | ООО "Газпром трансгаз Нижний Новгород" | Манипулятор типа Мышь | M115 910-001269 | USB, retail, черная | ШТ | 1 | 0 | 0 | 0 | 0 | 0 | 0 | 1 | 0 | 0 | 0 | 0 | 0 | 526.2102 | 526.2102
3677 | НижНовхс2391 | ООО "Газпром трансгаз Нижний Новгород" | Манипулятор типа Мышь | M115 910-001269 | USB, retail, черная | ШТ | 1 | 0 | 0 | 0 | 0 | 0 | 0 | 1 | 0 | 0 | 0 | 0 | 0 | 526.2102 | 526.2102
3678 | НижНовхс2392 | ООО "Газпром трансгаз Нижний Новгород" | Манипулятор типа Мышь | M115 910-001269 | USB, retail, черная | ШТ | 1 | 0 | 0 | 0 | 0 | 0 | 0 | 1 | 0 | 0 | 0 | 0 | 0 | 526.2102 | 526.2102
3679 | НижНовхс2393 | ООО "Газпром трансгаз Нижний Новгород" | Манипулятор типа Мышь | M115 910-001269 | USB, retail, черная | ШТ | 1 | 0 | 0 | 0 | 0 | 0 | 0 | 0 | 0 | 0 | 0 | 0 | 1 | 526.2102 | 526.2102
3680 | НижНовхс2394 | ООО "Газпром трансгаз Нижний Новгород" | Манипулятор типа Мышь | M115 910-001269 | USB, retail, черная | ШТ | 1 | 0 | 0 | 0 | 0 | 0 | 0 | 0 | 0 | 0 | 0 | 0 | 1 | 526.2102 | 526.2102
3681 | НижНовхс2395 | ООО "Газпром трансгаз Нижний Новгород" | Манипулятор типа Мышь | M115 910-001269 | USB, retail, черная | ШТ | 1 | 0 | 0 | 0 | 0 | 0 | 0 | 0 | 0 | 0 | 0 | 0 | 1 | 526.2102 | 526.2102
3682 | НижНовхс2396 | ООО "Газпром трансгаз Нижний Новгород" | Манипулятор типа Мышь | M115 910-001269 | USB, retail, черная | ШТ | 1 | 0 | 0 | 0 | 0 | 0 | 0 | 0 | 0 | 0 | 0 | 0 | 1 | 526.2102 | 526.2102
3683 | НижНовхс2397 | ООО "Газпром трансгаз Нижний Новгород" | Манипулятор типа Мышь | M115 910-001269 | USB, retail, черная | ШТ | 1 | 0 | 0 | 0 | 0 | 0 | 0 | 0 | 0 | 0 | 0 | 0 | 1 | 526.2102 | 526.2102
3684 | НижНовхс2398 | ООО "Газпром трансгаз Нижний Новгород" | Манипулятор типа Мышь | M115 910-001269 | USB, retail, черная | ШТ | 1 | 0 | 0 | 0 | 0 | 0 | 0 | 0 | 0 | 0 | 0 | 0 | 1 | 526.2102 | 526.2102
3685 | НижНовхс2399 | ООО "Газпром трансгаз Нижний Новгород" | Манипулятор типа Мышь | M115 910-001269 | USB, retail, черная | ШТ | 1 | 0 | 0 | 0 | 0 | 0 | 0 | 0 | 0 | 1 | 0 | 0 | 0 | 526.2102 | 526.2102
3686 | НижНовхс2400 | ООО "Газпром трансгаз Нижний Новгород" | Манипулятор типа Мышь | M115 910-001269 | USB, retail, черная | ШТ | 1 | 0 | 0 | 0 | 0 | 0 | 0 | 0 | 0 | 1 | 0 | 0 | 0 | 526.2102 | 526.2102
3687 | НижНовхс2401 | ООО "Газпром трансгаз Нижний Новгород" | Манипулятор типа Мышь | M115 910-001269 | USB, retail, черная | ШТ | 1 | 0 | 0 | 0 | 0 | 0 | 0 | 0 | 0 | 1 | 0 | 0 | 0 | 526.2102 | 526.2102
3688 | НижНовхс2402 | ООО "Газпром трансгаз Нижний Новгород" | Манипулятор типа Мышь | M115 910-001269 | USB, retail, черная | ШТ | 1 | 0 | 0 | 0 | 0 | 0 | 0 | 0 | 0 | 0 | 0 | 0 | 1 | 526.2102 | 526.2102
3689 | НижНовхс2403 | ООО "Газпром трансгаз Нижний Новгород" | Манипулятор типа Мышь | M115 910-001269 | USB, retail, черная | ШТ | 1 | 0 | 0 | 0 | 0 | 0 | 0 | 0 | 0 | 1 | 0 | 0 | 0 | 526.2102 | 526.2102
3690 | НижНовхс2404 | ООО "Газпром трансгаз Нижний Новгород" | Манипулятор типа Мышь | M115 910-001269 | USB, retail, черная | ШТ | 1 | 0 | 0 | 0 | 0 | 0 | 0 | 0 | 0 | 1 | 0 | 0 | 0 | 526.2102 | 526.2102
3691 | НижНовхс2405 | ООО "Газпром трансгаз Нижний Новгород" | Манипулятор типа Мышь | M115 910-001269 | USB, retail, черная | ШТ | 1 | 0 | 0 | 0 | 0 | 0 | 0 | 0 | 0 | 1 | 0 | 0 | 0 | 526.2102 | 526.2102
3692 | НижНовхс2406 | ООО "Газпром трансгаз Нижний Новгород" | Манипулятор типа Мышь | M115 910-001269 | USB, retail, черная | ШТ | 1 | 0 | 0 | 0 | 0 | 0 | 0 | 0 | 0 | 0 | 0 | 0 | 1 | 526.2102 | 526.2102
3693 | НижНовхс2407 | ООО "Газпром трансгаз Нижний Новгород" | Манипулятор типа Мышь | M115 910-001269 | USB, retail, черная | ШТ | 1 | 0 | 0 | 0 | 0 | 0 | 0 | 0 | 0 | 0 | 0 | 0 | 1 | 526.2102 | 526.2102
3694 | НижНовхс2408 | ООО "Газпром трансгаз Нижний Новгород" | Манипулятор типа Мышь | M115 910-001269 | USB, retail, черная | ШТ | 1 | 0 | 0 | 0 | 0 | 0 | 0 | 0 | 0 | 0 | 1 | 0 | 0 | 526.2102 | 526.2102
3695 | НижНовхс2409 | ООО "Газпром трансгаз Нижний Новгород" | Манипулятор типа Мышь | M115 910-001269 | USB, retail, черная | ШТ | 1 | 0 | 0 | 0 | 0 | 0 | 0 | 0 | 0 | 0 | 1 | 0 | 0 | 526.2102 | 526.2102
3696 | НижНовхс2410 | ООО "Газпром трансгаз Нижний Новгород" | Манипулятор типа Мышь | M115 910-001269 | USB, retail, черная | ШТ | 1 | 0 | 0 | 1 | 0 | 0 | 0 | 0 | 0 | 0 | 0 | 0 | 0 | 526.2102 | 526.2102
3697 | НижНовхс2411 | ООО "Газпром трансгаз Нижний Новгород" | Манипулятор типа Мышь | M115 910-001269 | USB, retail, черная | ШТ | 1 | 0 | 0 | 0 | 0 | 0 | 0 | 1 | 0 | 0 | 0 | 0 | 0 | 526.2102 | 526.2102
3698 | НижНовхс2412 | ООО "Газпром трансгаз Нижний Новгород" | Манипулятор типа Мышь | M115 910-001269 | USB, retail, черная | ШТ | 1 | 0 | 0 | 1 | 0 | 0 | 0 | 0 | 0 | 0 | 0 | 0 | 0 | 526.2102 | 526.2102
3699 | НижНовхс2413 | ООО "Газпром трансгаз Нижний Новгород" | Манипулятор типа Мышь | M115 910-001269 | USB, retail, черная | ШТ | 1 | 0 | 0 | 1 | 0 | 0 | 0 | 0 | 0 | 0 | 0 | 0 | 0 | 526.2102 | 526.2102
3700 | НижНовхс2414 | ООО "Газпром трансгаз Нижний Новгород" | Манипулятор типа Мышь | M115 910-001269 | USB, retail, черная | ШТ | 1 | 0 | 0 | 1 | 0 | 0 | 0 | 0 | 0 | 0 | 0 | 0 | 0 | 526.2102 | 526.2102
3701 | НижНовхс2415 | ООО "Газпром трансгаз Нижний Новгород" | Манипулятор типа Мышь | M115 910-001269 | USB, retail, черная | ШТ | 1 | 0 | 0 | 1 | 0 | 0 | 0 | 0 | 0 | 0 | 0 | 0 | 0 | 526.2102 | 526.2102
3702 | НижНовхс2416 | ООО "Газпром трансгаз Нижний Новгород" | Манипулятор типа Мышь | M115 910-001269 | USB, retail, черная | ШТ | 1 | 0 | 0 | 1 | 0 | 0 | 0 | 0 | 0 | 0 | 0 | 0 | 0 | 526.2102 | 526.2102
3703 | НижНовхс2417 | ООО "Газпром трансгаз Нижний Новгород" | Манипулятор типа Мышь | M115 910-001269 | USB, retail, черная | ШТ | 1 | 0 | 0 | 0 | 0 | 0 | 0 | 0 | 0 | 1 | 0 | 0 | 0 | 526.2102 | 526.2102
3704 | НижНовхс2418 | ООО "Газпром трансгаз Нижний Новгород" | Манипулятор типа Мышь | M115 910-001269 | USB, retail, черная | ШТ | 1 | 0 | 0 | 0 | 0 | 0 | 0 | 0 | 0 | 0 | 0 | 0 | 1 | 526.2102 | 526.2102
3705 | НижНовхс2419 | ООО "Газпром трансгаз Нижний Новгород" | Манипулятор типа Мышь | M115 910-001269 | USB, retail, черная | ШТ | 1 | 0 | 0 | 1 | 0 | 0 | 0 | 0 | 0 | 0 | 0 | 0 | 0 | 526.2102 | 526.2102
3706 | НижНовхс2420 | ООО "Газпром трансгаз Нижний Новгород" | Манипулятор типа Мышь | M115 910-001269 | USB, retail, черная | ШТ | 1 | 0 | 0 | 0 | 0 | 0 | 0 | 0 | 0 | 0 | 0 | 0 | 1 | 526.2102 | 526.2102
3707 | НижНовхс2421 | ООО "Газпром трансгаз Нижний Новгород" | Манипулятор типа Мышь | M115 910-001269 | USB, retail, черная | ШТ | 1 | 0 | 0 | 0 | 0 | 0 | 0 | 1 | 0 | 0 | 0 | 0 | 0 | 526.2102 | 526.2102
3708 | НижНовхс2422 | ООО "Газпром трансгаз Нижний Новгород" | Манипулятор типа Мышь | M115 910-001269 | USB, retail, черная | ШТ | 1 | 0 | 0 | 0 | 0 | 0 | 0 | 0 | 1 | 0 | 0 | 0 | 0 | 526.2102 | 526.2102
3709 | НижНовхс2423 | ООО "Газпром трансгаз Нижний Новгород" | Манипулятор типа Мышь | M115 910-001269 | USB, retail, черная | ШТ | 1 | 0 | 0 | 0 | 0 | 1 | 0 | 0 | 0 | 0 | 0 | 0 | 0 | 526.2102 | 526.2102
3710 | НижНовхс2424 | ООО "Газпром трансгаз Нижний Новгород" | Манипулятор типа Мышь | M115 910-001269 | USB, retail, черная | ШТ | 1 | 0 | 0 | 0 | 0 | 0 | 0 | 0 | 0 | 0 | 0 | 0 | 1 | 526.2102 | 526.2102
3711 | НижНовхс2425 | ООО "Газпром трансгаз Нижний Новгород" | Манипулятор типа Мышь | M115 910-001269 | USB, retail, черная | ШТ | 1 | 0 | 0 | 0 | 0 | 0 | 0 | 0 | 0 | 0 | 1 | 0 | 0 | 526.2102 | 526.2102
3712 | НижНовхс2426 | ООО "Газпром трансгаз Нижний Новгород" | Манипулятор типа Мышь | M115 910-001269 | USB, retail, черная | ШТ | 1 | 0 | 0 | 0 | 0 | 0 | 1 | 0 | 0 | 0 | 0 | 0 | 0 | 526.2102 | 526.2102
3713 | НижНовхс2427 | ООО "Газпром трансгаз Нижний Новгород" | Манипулятор типа Мышь | M115 910-001269 | USB, retail, черная | ШТ | 1 | 0 | 0 | 0 | 0 | 0 | 0 | 0 | 0 | 0 | 1 | 0 | 0 | 526.2102 | 526.2102
3714 | НижНовхс2428 | ООО "Газпром трансгаз Нижний Новгород" | Манипулятор типа Мышь | M115 910-001269 | USB, retail, черная | ШТ | 1 | 0 | 0 | 1 | 0 | 0 | 0 | 0 | 0 | 0 | 0 | 0 | 0 | 526.2102 | 526.2102
3715 | НижНовхс2429 | ООО "Газпром трансгаз Нижний Новгород" | Манипулятор типа Мышь | M115 910-001269 | USB, retail, черная | ШТ | 1 | 0 | 0 | 0 | 0 | 0 | 0 | 0 | 0 | 0 | 1 | 0 | 0 | 526.2102 | 526.2102
3716 | НижНовхс2430 | ООО "Газпром трансгаз Нижний Новгород" | Манипулятор типа Мышь | M115 910-001269 | USB, retail, черная | ШТ | 1 | 0 | 0 | 0 | 0 | 0 | 0 | 0 | 1 | 0 | 0 | 0 | 0 | 526.2102 | 526.2102
3717 | НижНовхс2431 | ООО "Газпром трансгаз Нижний Новгород" | Манипулятор типа Мышь | M115 910-001269 | USB, retail, черная | ШТ | 1 | 0 | 0 | 0 | 0 | 0 | 0 | 0 | 1 | 0 | 0 | 0 | 0 | 526.2102 | 526.2102
3718 | НижНовхс2432 | ООО "Газпром трансгаз Нижний Новгород" | Манипулятор типа Мышь | M115 910-001269 | USB, retail, черная | ШТ | 1 | 0 | 0 | 0 | 0 | 0 | 0 | 0 | 0 | 0 | 0 | 1 | 0 | 526.2102 | 526.2102
3719 | НижНовхс2433 | ООО "Газпром трансгаз Нижний Новгород" | Манипулятор типа Мышь | M115 910-001269 | USB, retail, черная | ШТ | 1 | 0 | 0 | 0 | 0 | 0 | 0 | 0 | 0 | 0 | 0 | 1 | 0 | 526.2102 | 526.2102
3720 | НижНовхс2434 | ООО "Газпром трансгаз Нижний Новгород" | Манипулятор типа Мышь | M115 910-001269 | USB, retail, черная | ШТ | 1 | 0 | 0 | 0 | 0 | 0 | 0 | 0 | 0 | 0 | 1 | 0 | 0 | 526.2102 | 526.2102
3721 | НижНовхс2435 | ООО "Газпром трансгаз Нижний Новгород" | Манипулятор типа Мышь | M115 910-001269 | USB, retail, черная | ШТ | 1 | 0 | 0 | 0 | 0 | 0 | 0 | 0 | 0 | 1 | 0 | 0 | 0 | 526.2102 | 526.2102
3722 | НижНовхс2436 | ООО "Газпром трансгаз Нижний Новгород" | Манипулятор типа Мышь | M115 910-001269 | USB, retail, черная | ШТ | 1 | 0 | 0 | 0 | 0 | 0 | 1 | 0 | 0 | 0 | 0 | 0 | 0 | 526.2102 | 526.2102
3723 | НижНовхс2437 | ООО "Газпром трансгаз Нижний Новгород" | Манипулятор типа Мышь | M115 910-001269 | USB, retail, черная | ШТ | 1 | 0 | 0 | 0 | 0 | 0 | 0 | 0 | 0 | 1 | 0 | 0 | 0 | 526.2102 | 526.2102
3724 | НижНовхс2438 | ООО "Газпром трансгаз Нижний Новгород" | Манипулятор типа Мышь | M115 910-001269 | USB, retail, черная | ШТ | 1 | 0 | 0 | 0 | 0 | 0 | 0 | 0 | 0 | 1 | 0 | 0 | 0 | 526.2102 | 526.2102
3725 | НижНовхс2439 | ООО "Газпром трансгаз Нижний Новгород" | Манипулятор типа Мышь | M115 910-001269 | USB, retail, черная | ШТ | 1 | 0 | 0 | 0 | 0 | 0 | 0 | 1 | 0 | 0 | 0 | 0 | 0 | 526.2102 | 526.2102
3726 | НижНовхс2440 | ООО "Газпром трансгаз Нижний Новгород" | Манипулятор типа Мышь | M115 910-001269 | USB, retail, черная | ШТ | 1 | 0 | 0 | 0 | 0 | 0 | 0 | 1 | 0 | 0 | 0 | 0 | 0 | 526.2102 | 526.2102
3727 | НижНовхс2441 | ООО "Газпром трансгаз Нижний Новгород" | Манипулятор типа Мышь | M115 910-001269 | USB, retail, черная | ШТ | 1 | 0 | 0 | 0 | 0 | 0 | 0 | 0 | 0 | 0 | 1 | 0 | 0 | 526.2102 | 526.2102
3728 | НижНовхс2442 | ООО "Газпром трансгаз Нижний Новгород" | Манипулятор типа Мышь | M115 910-001269 | USB, retail, черная | ШТ | 1 | 0 | 0 | 0 | 0 | 0 | 0 | 0 | 0 | 0 | 1 | 0 | 0 | 526.2102 | 526.2102
3729 | НижНовхс2443 | ООО "Газпром трансгаз Нижний Новгород" | Манипулятор типа Мышь | M115 910-001269 | USB, retail, черная | ШТ | 1 | 0 | 0 | 0 | 0 | 0 | 0 | 0 | 0 | 0 | 1 | 0 | 0 | 526.2102 | 526.2102
3730 | НижНовхс2444 | ООО "Газпром трансгаз Нижний Новгород" | Манипулятор типа Мышь | M115 910-001269 | USB, retail, черная | ШТ | 1 | 0 | 0 | 0 | 0 | 0 | 0 | 0 | 0 | 0 | 0 | 0 | 1 | 526.2102 | 526.2102
3731 | НижНовхс2445 | ООО "Газпром трансгаз Нижний Новгород" | Манипулятор типа Мышь | M115 910-001269 | USB, retail, черная | ШТ | 1 | 0 | 0 | 0 | 0 | 0 | 0 | 0 | 0 | 0 | 1 | 0 | 0 | 526.2102 | 526.2102
3732 | НижНовхс2446 | ООО "Газпром трансгаз Нижний Новгород" | Манипулятор типа Мышь | M115 910-001269 | USB, retail, черная | ШТ | 1 | 0 | 0 | 0 | 0 | 0 | 0 | 0 | 0 | 0 | 0 | 0 | 1 | 526.2102 | 526.2102
3733 | НижНовхс2447 | ООО "Газпром трансгаз Нижний Новгород" | Манипулятор типа Мышь | M115 910-001269 | USB, retail, черная | ШТ | 1 | 0 | 0 | 0 | 0 | 0 | 0 | 0 | 0 | 0 | 0 | 0 | 1 | 526.2102 | 526.2102
3734 | НижНовхс2448 | ООО "Газпром трансгаз Нижний Новгород" | Манипулятор типа Мышь | M115 910-001269 | USB, retail, черная | ШТ | 1 | 0 | 0 | 0 | 0 | 0 | 1 | 0 | 0 | 0 | 0 | 0 | 0 | 526.2102 | 526.2102
3735 | НижНовхс2449 | ООО "Газпром трансгаз Нижний Новгород" | Манипулятор типа Мышь | M115 910-001269 | USB, retail, черная | ШТ | 1 | 0 | 0 | 1 | 0 | 0 | 0 | 0 | 0 | 0 | 0 | 0 | 0 | 526.2102 | 526.2102
3736 | НижНовхс2450 | ООО "Газпром трансгаз Нижний Новгород" | Манипулятор типа Мышь | M115 910-001269 | USB, retail, черная | ШТ | 1 | 0 | 0 | 0 | 0 | 0 | 0 | 0 | 0 | 0 | 1 | 0 | 0 | 526.2102 | 526.2102
3737 | НижНовхс2451 | ООО "Газпром трансгаз Нижний Новгород" | Манипулятор типа Мышь | M115 910-001269 | USB, retail, черная | ШТ | 1 | 0 | 0 | 0 | 0 | 0 | 0 | 0 | 0 | 1 | 0 | 0 | 0 | 526.2102 | 526.2102
3738 | НижНовхс2452 | ООО "Газпром трансгаз Нижний Новгород" | Манипулятор типа Мышь | M115 910-001269 | USB, retail, черная | ШТ | 1 | 0 | 0 | 0 | 0 | 0 | 0 | 0 | 0 | 1 | 0 | 0 | 0 | 526.2102 | 526.2102
3739 | НижНовхс2453 | ООО "Газпром трансгаз Нижний Новгород" | Манипулятор типа Мышь | M115 910-001269 | USB, retail, черная | ШТ | 1 | 0 | 0 | 0 | 0 | 0 | 1 | 0 | 0 | 0 | 0 | 0 | 0 | 526.2102 | 526.2102
3740 | НижНовхс2454 | ООО "Газпром трансгаз Нижний Новгород" | Манипулятор типа Мышь | M115 910-001269 | USB, retail, черная | ШТ | 1 | 0 | 0 | 0 | 0 | 0 | 0 | 0 | 0 | 1 | 0 | 0 | 0 | 526.2102 | 526.2102
3741 | НижНовхс2455 | ООО "Газпром трансгаз Нижний Новгород" | Манипулятор типа Мышь | M115 910-001269 | USB, retail, черная | ШТ | 1 | 0 | 0 | 0 | 0 | 0 | 0 | 0 | 0 | 0 | 1 | 0 | 0 | 526.2102 | 526.2102
3742 | НижНовхс2456 | ООО "Газпром трансгаз Нижний Новгород" | Манипулятор типа Мышь | M115 910-001269 | USB, retail, черная | ШТ | 1 | 0 | 0 | 0 | 0 | 0 | 0 | 1 | 0 | 0 | 0 | 0 | 0 | 526.2102 | 526.2102
3743 | НижНовхс2457 | ООО "Газпром трансгаз Нижний Новгород" | Манипулятор типа Мышь | M115 910-001269 | USB, retail, черная | ШТ | 1 | 0 | 0 | 0 | 0 | 0 | 0 | 1 | 0 | 0 | 0 | 0 | 0 | 526.2102 | 526.2102
3744 | НижНовхс2458 | ООО "Газпром трансгаз Нижний Новгород" | Манипулятор типа Мышь | M115 910-001269 | USB, retail, черная | ШТ | 1 | 0 | 0 | 0 | 0 | 0 | 0 | 1 | 0 | 0 | 0 | 0 | 0 | 526.2102 | 526.2102
3745 | НижНовхс2459 | ООО "Газпром трансгаз Нижний Новгород" | Манипулятор типа Мышь | M115 910-001269 | USB, retail, черная | ШТ | 1 | 0 | 0 | 0 | 0 | 0 | 0 | 1 | 0 | 0 | 0 | 0 | 0 | 526.2102 | 526.2102
3746 | НижНовхс2460 | ООО "Газпром трансгаз Нижний Новгород" | Манипулятор типа Мышь | M115 910-001269 | USB, retail, черная | ШТ | 1 | 0 | 0 | 0 | 0 | 0 | 0 | 0 | 0 | 1 | 0 | 0 | 0 | 526.2102 | 526.2102
3747 | НижНовхс2461 | ООО "Газпром трансгаз Нижний Новгород" | Манипулятор типа Мышь | M115 910-001269 | USB, retail, черная | ШТ | 1 | 0 | 0 | 0 | 0 | 0 | 0 | 1 | 0 | 0 | 0 | 0 | 0 | 526.2102 | 526.2102
3748 | НижНовхс2462 | ООО "Газпром трансгаз Нижний Новгород" | Манипулятор типа Мышь | M115 910-001269 | USB, retail, черная | ШТ | 1 | 0 | 0 | 1 | 0 | 0 | 0 | 0 | 0 | 0 | 0 | 0 | 0 | 526.2102 | 526.2102
3749 | НижНовхс2463 | ООО "Газпром трансгаз Нижний Новгород" | Манипулятор типа Мышь | M115 910-001269 | USB, retail, черная | ШТ | 1 | 0 | 0 | 0 | 0 | 0 | 1 | 0 | 0 | 0 | 0 | 0 | 0 | 526.2102 | 526.2102
3750 | НижНовхс2464 | ООО "Газпром трансгаз Нижний Новгород" | Манипулятор типа Мышь | M115 910-001269 | USB, retail, черная | ШТ | 1 | 0 | 0 | 0 | 1 | 0 | 0 | 0 | 0 | 0 | 0 | 0 | 0 | 526.2102 | 526.2102
3751 | НижНовхс2465 | ООО "Газпром трансгаз Нижний Новгород" | Модуль памяти | VALUERAM KVR1333D3N9K2/4G | DDR3- 2x 2Гб, 1333, DIMM, Ret | ШТ | 1 | 0 | 0 | 0 | 0 | 0 | 0 | 1 | 0 | 0 | 0 | 0 | 0 | 1206.8949 | 1206.8949
3752 | НижНовхс2466 | ООО "Газпром трансгаз Нижний Новгород" | Модуль памяти | VALUERAM KVR1333D3N9K2/4G | DDR3- 2x 2Гб, 1333, DIMM, Ret | ШТ | 1 | 0 | 0 | 0 | 0 | 0 | 1 | 0 | 0 | 0 | 0 | 0 | 0 | 1206.8949 | 1206.8949
3753 | НижНовхс2467 | ООО "Газпром трансгаз Нижний Новгород" | Модуль памяти | VALUERAM KVR1333D3N9K2/4G | DDR3- 2x 2Гб, 1333, DIMM, Ret | ШТ | 1 | 0 | 0 | 0 | 0 | 0 | 1 | 0 | 0 | 0 | 0 | 0 | 0 | 1206.8949 | 1206.8949
3754 | НижНовхс2468 | ООО "Газпром трансгаз Нижний Новгород" | Модуль памяти | VALUERAM KVR1333D3N9K2/4G | DDR3- 2x 2Гб, 1333, DIMM, Ret | ШТ | 1 | 0 | 0 | 0 | 0 | 0 | 1 | 0 | 0 | 0 | 0 | 0 | 0 | 1206.8949 | 1206.8949
3755 | НижНовхс2469 | ООО "Газпром трансгаз Нижний Новгород" | Модуль памяти | VALUERAM KVR1333D3N9K2/4G | DDR3- 2x 2Гб, 1333, DIMM, Ret | ШТ | 2 | 0 | 0 | 0 | 0 | 0 | 2 | 0 | 0 | 0 | 0 | 0 | 0 | 1206.8949 | 2413.7898
3756 | НижНовхс2470 | ООО "Газпром трансгаз Нижний Новгород" | Модуль памяти | VALUERAM KVR1333D3N9K2/4G | DDR3- 2x 2Гб, 1333, DIMM, Ret | ШТ | 1 | 0 | 0 | 0 | 0 | 0 | 1 | 0 | 0 | 0 | 0 | 0 | 0 | 1206.8949 | 1206.8949
3757 | НижНовхс2471 | ООО "Газпром трансгаз Нижний Новгород" | Модуль памяти | VALUERAM KVR1333D3N9K2/4G | DDR3- 2x 2Гб, 1333, DIMM, Ret | ШТ | 1 | 0 | 0 | 1 | 0 | 0 | 0 | 0 | 0 | 0 | 0 | 0 | 0 | 1206.8949 | 1206.8949
3758 | НижНовхс2472 | ООО "Газпром трансгаз Нижний Новгород" | Модуль памяти | VALUERAM KVR1333D3N9K2/4G | DDR3- 2x 2Гб, 1333, DIMM, Ret | ШТ | 2 | 0 | 0 | 0 | 0 | 0 | 0 | 0 | 0 | 0 | 2 | 0 | 0 | 1206.8949 | 2413.7898
3759 | НижНовхс2473 | ООО "Газпром трансгаз Нижний Новгород" | Модуль памяти | VALUERAM KVR1333D3N9K2/4G | DDR3- 2x 2Гб, 1333, DIMM, Ret | ШТ | 1 | 0 | 0 | 1 | 0 | 0 | 0 | 0 | 0 | 0 | 0 | 0 | 0 | 1206.8949 | 1206.8949
3760 | НижНовхс2474 | ООО "Газпром трансгаз Нижний Новгород" | Модуль памяти | VALUERAM KVR1333D3N9K2/4G | DDR3- 2x 2Гб, 1333, DIMM, Ret | ШТ | 1 | 0 | 0 | 0 | 0 | 0 | 0 | 0 | 1 | 0 | 0 | 0 | 0 | 1206.8949 | 1206.8949
3761 | НижНовхс2475 | ООО "Газпром трансгаз Нижний Новгород" | Модуль памяти | VALUERAM KVR1333D3N9K2/4G | DDR3- 2x 2Гб, 1333, DIMM, Ret | ШТ | 1 | 0 | 0 | 0 | 0 | 0 | 0 | 1 | 0 | 0 | 0 | 0 | 0 | 1206.8949 | 1206.8949
3762 | НижНовхс2476 | ООО "Газпром трансгаз Нижний Новгород" | Модуль памяти | VALUERAM KVR1333D3N9K2/4G | DDR3- 2x 2Гб, 1333, DIMM, Ret | ШТ | 1 | 0 | 0 | 0 | 0 | 0 | 0 | 1 | 0 | 0 | 0 | 0 | 0 | 1206.8949 | 1206.8949
3763 | НижНовхс2477 | ООО "Газпром трансгаз Нижний Новгород" | Модуль памяти | VALUERAM KVR1333D3N9K2/4G | DDR3- 2x 2Гб, 1333, DIMM, Ret | ШТ | 1 | 0 | 0 | 0 | 0 | 0 | 0 | 1 | 0 | 0 | 0 | 0 | 0 | 1206.8949 | 1206.8949
3764 | НижНовхс2478 | ООО "Газпром трансгаз Нижний Новгород" | Модуль памяти | VALUERAM KVR1333D3N9K2/4G | DDR3- 2x 2Гб, 1333, DIMM, Ret | ШТ | 1 | 0 | 0 | 0 | 0 | 0 | 0 | 1 | 0 | 0 | 0 | 0 | 0 | 1206.8949 | 1206.8949
3765 | НижНовхс2479 | ООО "Газпром трансгаз Нижний Новгород" | Модуль памяти | VALUERAM KVR1333D3N9K2/4G | DDR3- 2x 2Гб, 1333, DIMM, Ret | ШТ | 1 | 0 | 0 | 0 | 0 | 0 | 0 | 1 | 0 | 0 | 0 | 0 | 0 | 1206.8949 | 1206.8949
3766 | НижНовхс2480 | ООО "Газпром трансгаз Нижний Новгород" | Модуль памяти | VALUERAM KVR1333D3N9K2/4G | DDR3- 2x 2Гб, 1333, DIMM, Ret | ШТ | 1 | 0 | 0 | 0 | 0 | 0 | 0 | 0 | 0 | 0 | 1 | 0 | 0 | 1206.8949 | 1206.8949
3767 | НижНовхс2481 | ООО "Газпром трансгаз Нижний Новгород" | Модуль памяти | VALUERAM KVR1333D3N9K2/4G | DDR3- 2x 2Гб, 1333, DIMM, Ret | ШТ | 1 | 0 | 0 | 0 | 0 | 0 | 0 | 0 | 0 | 0 | 1 | 0 | 0 | 1206.8949 | 1206.8949
3768 | НижНовхс2482 | ООО "Газпром трансгаз Нижний Новгород" | Модуль памяти | VALUERAM KVR1333D3N9K2/4G | DDR3- 2x 2Гб, 1333, DIMM, Ret | ШТ | 1 | 0 | 0 | 0 | 0 | 0 | 0 | 1 | 0 | 0 | 0 | 0 | 0 | 1206.8949 | 1206.8949
3769 | НижНовхс2483 | ООО "Газпром трансгаз Нижний Новгород" | Модуль памяти | VALUERAM KVR1333D3N9K2/4G | DDR3- 2x 2Гб, 1333, DIMM, Ret | ШТ | 1 | 0 | 1 | 0 | 0 | 0 | 0 | 0 | 0 | 0 | 0 | 0 | 0 | 1206.8949 | 1206.8949
3770 | НижНовхс2484 | ООО "Газпром трансгаз Нижний Новгород" | Модуль памяти | VALUERAM KVR1333D3N9K2/4G | DDR3- 2x 2Гб, 1333, DIMM, Ret | ШТ | 1 | 0 | 1 | 0 | 0 | 0 | 0 | 0 | 0 | 0 | 0 | 0 | 0 | 1206.8949 | 1206.8949
3771 | НижНовхс2485 | ООО "Газпром трансгаз Нижний Новгород" | Модуль памяти | VALUERAM KVR1333D3N9K2/4G | DDR3- 2x 2Гб, 1333, DIMM, Ret | ШТ | 1 | 0 | 0 | 0 | 1 | 0 | 0 | 0 | 0 | 0 | 0 | 0 | 0 | 1206.8949 | 1206.8949
3772 | НижНовхс2486 | ООО "Газпром трансгаз Нижний Новгород" | Модуль памяти | VALUERAM KVR1333D3N9K2/4G | DDR3- 2x 2Гб, 1333, DIMM, Ret | ШТ | 1 | 0 | 0 | 0 | 0 | 0 | 1 | 0 | 0 | 0 | 0 | 0 | 0 | 1206.8949 | 1206.8949
3773 | НижНовхс2487 | ООО "Газпром трансгаз Нижний Новгород" | Модуль памяти | VALUERAM KVR1333D3N9K2/4G | DDR3- 2x 2Гб, 1333, DIMM, Ret | ШТ | 1 | 0 | 0 | 0 | 0 | 0 | 0 | 0 | 0 | 0 | 1 | 0 | 0 | 1206.8949 | 1206.8949
3774 | НижНовхс2488 | ООО "Газпром трансгаз Нижний Новгород" | Модуль памяти | VALUERAM KVR1333D3N9K2/4G | DDR3- 2x 2Гб, 1333, DIMM, Ret | ШТ | 2 | 0 | 0 | 0 | 0 | 0 | 0 | 2 | 0 | 0 | 0 | 0 | 0 | 1206.8949 | 2413.7898
3775 | НижНовхс2489 | ООО "Газпром трансгаз Нижний Новгород" | Модуль памяти | VALUERAM KVR1333D3N9K2/4G | DDR3- 2x 2Гб, 1333, DIMM, Ret | ШТ | 1 | 0 | 0 | 1 | 0 | 0 | 0 | 0 | 0 | 0 | 0 | 0 | 0 | 1206.8949 | 1206.8949
3776 | НижНовхс2490 | ООО "Газпром трансгаз Нижний Новгород" | Модуль памяти | VALUERAM KVR1333D3N9K2/4G | DDR3- 2x 2Гб, 1333, DIMM, Ret | ШТ | 1 | 0 | 0 | 0 | 0 | 0 | 0 | 1 | 0 | 0 | 0 | 0 | 0 | 1206.8949 | 1206.8949
3777 | НижНовхс2491 | ООО "Газпром трансгаз Нижний Новгород" | Модуль памяти | VALUERAM KVR1333D3N9K2/4G | DDR3- 2x 2Гб, 1333, DIMM, Ret | ШТ | 2 | 0 | 0 | 0 | 0 | 0 | 0 | 2 | 0 | 0 | 0 | 0 | 0 | 1206.8949 | 2413.7898
3778 | НижНовхс2492 | ООО "Газпром трансгаз Нижний Новгород" | Модуль памяти | VALUERAM KVR1333D3N9K2/4G | DDR3- 2x 2Гб, 1333, DIMM, Ret | ШТ | 1 | 0 | 0 | 0 | 0 | 0 | 0 | 0 | 0 | 0 | 1 | 0 | 0 | 1206.8949 | 1206.8949
3779 | НижНовхс2493 | ООО "Газпром трансгаз Нижний Новгород" | Модуль памяти | VALUERAM KVR1333D3N9K2/4G | DDR3- 2x 2Гб, 1333, DIMM, Ret | ШТ | 1 | 0 | 0 | 0 | 0 | 0 | 1 | 0 | 0 | 0 | 0 | 0 | 0 | 1206.8949 | 1206.8949
3780 | НижНовхс2494 | ООО "Газпром трансгаз Нижний Новгород" | Модуль памяти | VALUERAM KVR1333D3N9K2/4G | DDR3- 2x 2Гб, 1333, DIMM, Ret | ШТ | 1 | 0 | 0 | 0 | 0 | 1 | 0 | 0 | 0 | 0 | 0 | 0 | 0 | 1206.8949 | 1206.8949
3781 | НижНовхс2495 | ООО "Газпром трансгаз Нижний Новгород" | Модуль памяти | VALUERAM KVR1333D3N9K2/4G | DDR3- 2x 2Гб, 1333, DIMM, Ret | ШТ | 1 | 0 | 0 | 0 | 0 | 1 | 0 | 0 | 0 | 0 | 0 | 0 | 0 | 1206.8949 | 1206.8949
3782 | НижНовхс2496 | ООО "Газпром трансгаз Нижний Новгород" | Модуль памяти | VALUERAM KVR1333D3N9K2/4G | DDR3- 2x 2Гб, 1333, DIMM, Ret | ШТ | 1 | 0 | 0 | 0 | 0 | 0 | 1 | 0 | 0 | 0 | 0 | 0 | 0 | 1206.8949 | 1206.8949
3783 | НижНовхс2497 | ООО "Газпром трансгаз Нижний Новгород" | Модуль памяти | VALUERAM KVR1333D3N9K2/4G | DDR3- 2x 2Гб, 1333, DIMM, Ret | ШТ | 1 | 0 | 0 | 1 | 0 | 0 | 0 | 0 | 0 | 0 | 0 | 0 | 0 | 1206.8949 | 1206.8949
3784 | НижНовхс2498 | ООО "Газпром трансгаз Нижний Новгород" | Модуль памяти | VALUERAM KVR1333D3N9K2/4G | DDR3- 2x 2Гб, 1333, DIMM, Ret | ШТ | 1 | 0 | 0 | 1 | 0 | 0 | 0 | 0 | 0 | 0 | 0 | 0 | 0 | 1206.8949 | 1206.8949
3785 | НижНовхс2499 | ООО "Газпром трансгаз Нижний Новгород" | Модуль памяти | VALUERAM KVR1333D3N9K2/4G | DDR3- 2x 2Гб, 1333, DIMM, Ret | ШТ | 1 | 0 | 0 | 1 | 0 | 0 | 0 | 0 | 0 | 0 | 0 | 0 | 0 | 1206.8949 | 1206.8949
3786 | НижНовхс2500 | ООО "Газпром трансгаз Нижний Новгород" | Модуль памяти | VALUERAM KVR1333D3N9K2/4G | DDR3- 2x 2Гб, 1333, DIMM, Ret | ШТ | 1 | 0 | 0 | 1 | 0 | 0 | 0 | 0 | 0 | 0 | 0 | 0 | 0 | 1206.8949 | 1206.8949
3787 | НижНовхс2501 | ООО "Газпром трансгаз Нижний Новгород" | Модуль памяти | VALUERAM KVR1333D3N9K2/4G | DDR3- 2x 2Гб, 1333, DIMM, Ret | ШТ | 1 | 0 | 0 | 1 | 0 | 0 | 0 | 0 | 0 | 0 | 0 | 0 | 0 | 1206.8949 | 1206.8949
3788 | НижНовхс2502 | ООО "Газпром трансгаз Нижний Новгород" | Модуль памяти | VALUERAM KVR1333D3N9K2/4G | DDR3- 2x 2Гб, 1333, DIMM, Ret | ШТ | 2 | 0 | 0 | 0 | 0 | 0 | 0 | 0 | 0 | 0 | 2 | 0 | 0 | 1206.8949 | 2413.7898
3789 | НижНовхс2503 | ООО "Газпром трансгаз Нижний Новгород" | Модуль памяти | VALUERAM KVR1333D3N9K2/4G | DDR3- 2x 2Гб, 1333, DIMM, Ret | ШТ | 1 | 0 | 0 | 0 | 0 | 0 | 1 | 0 | 0 | 0 | 0 | 0 | 0 | 1206.8949 | 1206.8949
3790 | НижНовхс2504 | ООО "Газпром трансгаз Нижний Новгород" | Модуль памяти | VALUERAM KVR1333D3N9K2/4G | DDR3- 2x 2Гб, 1333, DIMM, Ret | ШТ | 2 | 0 | 0 | 0 | 0 | 0 | 0 | 2 | 0 | 0 | 0 | 0 | 0 | 1206.8949 | 2413.7898
3791 | НижНовхс2505 | ООО "Газпром трансгаз Нижний Новгород" | Модуль памяти | VALUERAM KVR1333D3N9K2/4G | DDR3- 2x 2Гб, 1333, DIMM, Ret | ШТ | 2 | 0 | 0 | 0 | 0 | 0 | 0 | 0 | 0 | 2 | 0 | 0 | 0 | 1206.8949 | 2413.7898
3792 | НижНовхс2506 | ООО "Газпром трансгаз Нижний Новгород" | Модуль памяти | VALUERAM KVR1333D3N9K2/4G | DDR3- 2x 2Гб, 1333, DIMM, Ret | ШТ | 1 | 0 | 0 | 0 | 0 | 0 | 0 | 0 | 0 | 0 | 0 | 0 | 1 | 1206.8949 | 1206.8949
3793 | НижНовхс2507 | ООО "Газпром трансгаз Нижний Новгород" | Модуль памяти | VALUERAM KVR1333D3N9K2/4G | DDR3- 2x 2Гб, 1333, DIMM, Ret | ШТ | 1 | 0 | 0 | 0 | 0 | 0 | 0 | 0 | 0 | 0 | 0 | 0 | 1 | 1206.8949 | 1206.8949
3794 | НижНовхс2508 | ООО "Газпром трансгаз Нижний Новгород" | Модуль памяти | VALUERAM KVR1333D3N9K2/4G | DDR3- 2x 2Гб, 1333, DIMM, Ret | ШТ | 2 | 0 | 0 | 0 | 0 | 0 | 0 | 0 | 2 | 0 | 0 | 0 | 0 | 1206.8949 | 2413.7898
3795 | НижНовхс2509 | ООО "Газпром трансгаз Нижний Новгород" | Модуль памяти | VALUERAM KVR1333D3N9K2/4G | DDR3- 2x 2Гб, 1333, DIMM, Ret | ШТ | 1 | 0 | 0 | 0 | 0 | 0 | 0 | 0 | 0 | 0 | 1 | 0 | 0 | 1206.8949 | 1206.8949
3796 | НижНовхс2510 | ООО "Газпром трансгаз Нижний Новгород" | Модуль памяти | VALUERAM KVR1333D3N9K2/4G | DDR3- 2x 2Гб, 1333, DIMM, Ret | ШТ | 1 | 0 | 0 | 1 | 0 | 0 | 0 | 0 | 0 | 0 | 0 | 0 | 0 | 1206.8949 | 1206.8949
3797 | НижНовхс2511 | ООО "Газпром трансгаз Нижний Новгород" | Модуль памяти | VALUERAM KVR1333D3N9K2/4G | DDR3- 2x 2Гб, 1333, DIMM, Ret | ШТ | 1 | 0 | 0 | 0 | 0 | 0 | 1 | 0 | 0 | 0 | 0 | 0 | 0 | 1206.8949 | 1206.8949
3798 | НижНовхс2512 | ООО "Газпром трансгаз Нижний Новгород" | Модуль памяти | VALUERAM KVR1333D3N9K2/4G | DDR3- 2x 2Гб, 1333, DIMM, Ret | ШТ | 1 | 0 | 0 | 0 | 0 | 0 | 0 | 0 | 0 | 0 | 1 | 0 | 0 | 1206.8949 | 1206.8949
3799 | НижНовхс2513 | ООО "Газпром трансгаз Нижний Новгород" | Модуль памяти | VALUERAM KVR1333D3N9K2/4G | DDR3- 2x 2Гб, 1333, DIMM, Ret | ШТ | 1 | 0 | 0 | 0 | 0 | 0 | 0 | 0 | 0 | 1 | 0 | 0 | 0 | 1206.8949 | 1206.8949
3800 | НижНовхс2514 | ООО "Газпром трансгаз Нижний Новгород" | Модуль памяти | VALUERAM KVR1333D3N9K2/4G | DDR3- 2x 2Гб, 1333, DIMM, Ret | ШТ | 1 | 0 | 0 | 0 | 0 | 0 | 0 | 1 | 0 | 0 | 0 | 0 | 0 | 1206.8949 | 1206.8949
3801 | НижНовхс2515 | ООО "Газпром трансгаз Нижний Новгород" | Модуль памяти | VALUERAM KVR1333D3N9K2/4G | DDR3- 2x 2Гб, 1333, DIMM, Ret | ШТ | 1 | 0 | 0 | 0 | 0 | 0 | 0 | 0 | 0 | 1 | 0 | 0 | 0 | 1206.8949 | 1206.8949
3802 | НижНовхс2516 | ООО "Газпром трансгаз Нижний Новгород" | Модуль памяти | VALUERAM KVR1333D3N9K2/4G | DDR3- 2x 2Гб, 1333, DIMM, Ret | ШТ | 1 | 0 | 0 | 0 | 0 | 0 | 0 | 1 | 0 | 0 | 0 | 0 | 0 | 1206.8949 | 1206.8949
3803 | НижНовхс2517 | ООО "Газпром трансгаз Нижний Новгород" | Модуль памяти | VALUERAM KVR1333D3N9K2/4G | DDR3- 2x 2Гб, 1333, DIMM, Ret | ШТ | 1 | 0 | 0 | 0 | 0 | 0 | 0 | 0 | 1 | 0 | 0 | 0 | 0 | 1206.8949 | 1206.8949
3804 | НижНовхс2518 | ООО "Газпром трансгаз Нижний Новгород" | Модуль памяти | VALUERAM KVR1333D3N9K2/4G | DDR3- 2x 2Гб, 1333, DIMM, Ret | ШТ | 1 | 0 | 1 | 0 | 0 | 0 | 0 | 0 | 0 | 0 | 0 | 0 | 0 | 1206.8949 | 1206.8949
3805 | НижНовхс2519 | ООО "Газпром трансгаз Нижний Новгород" | Модуль памяти | VALUERAM KVR1333D3N9K2/4G | DDR3- 2x 2Гб, 1333, DIMM, Ret | ШТ | 1 | 0 | 0 | 0 | 0 | 0 | 0 | 0 | 1 | 0 | 0 | 0 | 0 | 1206.8949 | 1206.8949
3806 | НижНовхс2520 | ООО "Газпром трансгаз Нижний Новгород" | Модуль памяти | VALUERAM KVR1333D3N9K2/4G | DDR3- 2x 2Гб, 1333, DIMM, Ret | ШТ | 1 | 0 | 0 | 0 | 0 | 0 | 0 | 0 | 0 | 0 | 1 | 0 | 0 | 1206.8949 | 1206.8949
3807 | НижНовхс2521 | ООО "Газпром трансгаз Нижний Новгород" | Модуль памяти | VALUERAM KVR1333D3N9K2/4G | DDR3- 2x 2Гб, 1333, DIMM, Ret | ШТ | 1 | 0 | 0 | 0 | 0 | 1 | 0 | 0 | 0 | 0 | 0 | 0 | 0 | 1206.8949 | 1206.8949
3808 | НижНовхс2522 | ООО "Газпром трансгаз Нижний Новгород" | Модуль памяти | VALUERAM KVR1333D3N9K2/4G | DDR3- 2x 2Гб, 1333, DIMM, Ret | ШТ | 1 | 0 | 0 | 0 | 1 | 0 | 0 | 0 | 0 | 0 | 0 | 0 | 0 | 1206.8949 | 1206.8949
3809 | НижНовхс2523 | ООО "Газпром трансгаз Нижний Новгород" | Модуль памяти | VALUERAM KVR1333D3N9K2/4G | DDR3- 2x 2Гб, 1333, DIMM, Ret | ШТ | 1 | 0 | 0 | 0 | 1 | 0 | 0 | 0 | 0 | 0 | 0 | 0 | 0 | 1206.8949 | 1206.8949
3810 | НижНовхс2524 | ООО "Газпром трансгаз Нижний Новгород" | Модуль памяти | VALUERAM KVR1333D3N9K2/4G | DDR3- 2x 2Гб, 1333, DIMM, Ret | ШТ | 2 | 0 | 0 | 0 | 0 | 0 | 0 | 0 | 0 | 0 | 2 | 0 | 0 | 1206.8949 | 2413.7898
3811 | НижНовхс2525 | ООО "Газпром трансгаз Нижний Новгород" | Модуль памяти | VALUERAM KVR1333D3N9K2/4G | DDR3- 2x 2Гб, 1333, DIMM, Ret | ШТ | 1 | 0 | 0 | 0 | 1 | 0 | 0 | 0 | 0 | 0 | 0 | 0 | 0 | 1206.8949 | 1206.8949
3812 | НижНовхс2526 | ООО "Газпром трансгаз Нижний Новгород" | Модуль памяти | VALUERAM KVR1333D3N9K2/4G | DDR3- 2x 2Гб, 1333, DIMM, Ret | ШТ | 1 | 0 | 0 | 0 | 1 | 0 | 0 | 0 | 0 | 0 | 0 | 0 | 0 | 1206.8949 | 1206.8949
3813 | НижНовхс2527 | ООО "Газпром трансгаз Нижний Новгород" | Модуль памяти | VALUERAM KVR1333D3N9K2/4G | DDR3- 2x 2Гб, 1333, DIMM, Ret | ШТ | 1 | 0 | 0 | 0 | 0 | 0 | 0 | 1 | 0 | 0 | 0 | 0 | 0 | 1206.8949 | 1206.8949
3814 | НижНовхс2528 | ООО "Газпром трансгаз Нижний Новгород" | Модуль памяти | VALUERAM KVR1333D3N9K2/4G | DDR3- 2x 2Гб, 1333, DIMM, Ret | ШТ | 1 | 0 | 0 | 0 | 0 | 0 | 0 | 0 | 0 | 0 | 0 | 0 | 1 | 1206.8949 | 1206.8949
3815 | НижНовхс2529 | ООО "Газпром трансгаз Нижний Новгород" | Модуль памяти | VALUERAM KVR1333D3N9K2/4G | DDR3- 2x 2Гб, 1333, DIMM, Ret | ШТ | 1 | 0 | 0 | 0 | 0 | 0 | 0 | 0 | 0 | 0 | 0 | 0 | 1 | 1206.8949 | 1206.8949
3816 | НижНовхс2530 | ООО "Газпром трансгаз Нижний Новгород" | Модуль памяти | VALUERAM KVR1333D3N9K2/4G | DDR3- 2x 2Гб, 1333, DIMM, Ret | ШТ | 1 | 0 | 0 | 0 | 0 | 0 | 0 | 0 | 0 | 0 | 0 | 0 | 1 | 1206.8949 | 1206.8949
3817 | НижНовхс2531 | ООО "Газпром трансгаз Нижний Новгород" | Модуль памяти | VALUERAM KVR1333D3N9K2/4G | DDR3- 2x 2Гб, 1333, DIMM, Ret | ШТ | 1 | 0 | 0 | 0 | 0 | 0 | 0 | 0 | 0 | 0 | 0 | 0 | 1 | 1206.8949 | 1206.8949
3818 | НижНовхс2532 | ООО "Газпром трансгаз Нижний Новгород" | Модуль памяти | VALUERAM KVR1333D3N9K2/4G | DDR3- 2x 2Гб, 1333, DIMM, Ret | ШТ | 1 | 0 | 0 | 0 | 0 | 0 | 0 | 0 | 0 | 0 | 0 | 1 | 0 | 1206.8949 | 1206.8949
3819 | НижНовхс2533 | ООО "Газпром трансгаз Нижний Новгород" | Модуль памяти | VALUERAM KVR1333D3N9K2/4G | DDR3- 2x 2Гб, 1333, DIMM, Ret | ШТ | 1 | 0 | 0 | 0 | 0 | 0 | 1 | 0 | 0 | 0 | 0 | 0 | 0 | 1206.8949 | 1206.8949
3820 | НижНовхс2534 | ООО "Газпром трансгаз Нижний Новгород" | Модуль памяти | VALUERAM KVR1333D3N9K2/4G | DDR3- 2x 2Гб, 1333, DIMM, Ret | ШТ | 1 | 0 | 0 | 0 | 0 | 0 | 0 | 0 | 0 | 1 | 0 | 0 | 0 | 1206.8949 | 1206.8949
3821 | НижНовхс2535 | ООО "Газпром трансгаз Нижний Новгород" | Модуль памяти | VALUERAM KVR1333D3N9K2/4G | DDR3- 2x 2Гб, 1333, DIMM, Ret | ШТ | 1 | 0 | 0 | 0 | 0 | 0 | 0 | 1 | 0 | 0 | 0 | 0 | 0 | 1206.8949 | 1206.8949
3822 | НижНовхс2536 | ООО "Газпром трансгаз Нижний Новгород" | Модуль памяти | VALUERAM KVR1333D3N9K2/4G | DDR3- 2x 2Гб, 1333, DIMM, Ret | ШТ | 1 | 0 | 0 | 0 | 0 | 0 | 0 | 1 | 0 | 0 | 0 | 0 | 0 | 1206.8949 | 1206.8949
3823 | НижНовхс2537 | ООО "Газпром трансгаз Нижний Новгород" | Модуль памяти | VALUERAM KVR1333D3N9K2/4G | DDR3- 2x 2Гб, 1333, DIMM, Ret | ШТ | 1 | 0 | 0 | 0 | 0 | 0 | 0 | 1 | 0 | 0 | 0 | 0 | 0 | 1206.8949 | 1206.8949
3824 | НижНовхс2538 | ООО "Газпром трансгаз Нижний Новгород" | Модуль памяти | VALUERAM KVR1333D3N9K2/4G | DDR3- 2x 2Гб, 1333, DIMM, Ret | ШТ | 1 | 0 | 0 | 0 | 0 | 0 | 0 | 1 | 0 | 0 | 0 | 0 | 0 | 1206.8949 | 1206.8949
3825 | НижНовхс2539 | ООО "Газпром трансгаз Нижний Новгород" | Модуль памяти | VALUERAM KVR1333D3N9K2/4G | DDR3- 2x 2Гб, 1333, DIMM, Ret | ШТ | 1 | 0 | 0 | 0 | 0 | 0 | 0 | 0 | 0 | 0 | 1 | 0 | 0 | 1206.8949 | 1206.8949
3826 | НижНовхс2540 | ООО "Газпром трансгаз Нижний Новгород" | Модуль памяти | VALUERAM KVR1333D3N9K2/4G | DDR3- 2x 2Гб, 1333, DIMM, Ret | ШТ | 1 | 0 | 0 | 0 | 0 | 0 | 0 | 0 | 0 | 0 | 1 | 0 | 0 | 1206.8949 | 1206.8949
3827 | НижНовхс2541 | ООО "Газпром трансгаз Нижний Новгород" | Модуль памяти | VALUERAM KVR1333D3N9K2/4G | DDR3- 2x 2Гб, 1333, DIMM, Ret | ШТ | 1 | 0 | 0 | 0 | 0 | 0 | 0 | 0 | 0 | 0 | 1 | 0 | 0 | 1206.8949 | 1206.8949
3828 | НижНовхс2542 | ООО "Газпром трансгаз Нижний Новгород" | Модуль памяти | VALUERAM KVR1333D3N9K2/4G | DDR3- 2x 2Гб, 1333, DIMM, Ret | ШТ | 1 | 1 | 0 | 0 | 0 | 0 | 0 | 0 | 0 | 0 | 0 | 0 | 0 | 1206.8949 | 1206.8949
3829 | НижНовхс2543 | ООО "Газпром трансгаз Нижний Новгород" | Модуль памяти | VALUERAM KVR1333D3N9K2/4G | DDR3- 2x 2Гб, 1333, DIMM, Ret | ШТ | 1 | 1 | 0 | 0 | 0 | 0 | 0 | 0 | 0 | 0 | 0 | 0 | 0 | 1206.8949 | 1206.8949
3830 | НижНовхс2544 | ООО "Газпром трансгаз Нижний Новгород" | Модуль памяти | VALUERAM KVR1333D3N9K2/4G | DDR3- 2x 2Гб, 1333, DIMM, Ret | ШТ | 1 | 1 | 0 | 0 | 0 | 0 | 0 | 0 | 0 | 0 | 0 | 0 | 0 | 1206.8949 | 1206.8949
3831 | НижНовхс2545 | ООО "Газпром трансгаз Нижний Новгород" | Модуль памяти | VALUERAM KVR1333D3N9K2/4G | DDR3- 2x 2Гб, 1333, DIMM, Ret | ШТ | 1 | 1 | 0 | 0 | 0 | 0 | 0 | 0 | 0 | 0 | 0 | 0 | 0 | 1206.8949 | 1206.8949
3832 | НижНовхс2546 | ООО "Газпром трансгаз Нижний Новгород" | Модуль памяти | VALUERAM KVR1333D3N9K2/4G | DDR3- 2x 2Гб, 1333, DIMM, Ret | ШТ | 1 | 0 | 0 | 1 | 0 | 0 | 0 | 0 | 0 | 0 | 0 | 0 | 0 | 1206.8949 | 1206.8949
3833 | НижНовхс2547 | ООО "Газпром трансгаз Нижний Новгород" | Модуль памяти | VALUERAM KVR1333D3N9K2/4G | DDR3- 2x 2Гб, 1333, DIMM, Ret | ШТ | 1 | 0 | 0 | 1 | 0 | 0 | 0 | 0 | 0 | 0 | 0 | 0 | 0 | 1206.8949 | 1206.8949
3834 | НижНовхс2548 | ООО "Газпром трансгаз Нижний Новгород" | Модуль памяти | VALUERAM KVR1333D3N9K2/4G | DDR3- 2x 2Гб, 1333, DIMM, Ret | ШТ | 1 | 0 | 0 | 1 | 0 | 0 | 0 | 0 | 0 | 0 | 0 | 0 | 0 | 1206.8949 | 1206.8949
3835 | НижНовхс2549 | ООО "Газпром трансгаз Нижний Новгород" | Модуль памяти | VALUERAM KVR1333D3N9K2/4G | DDR3- 2x 2Гб, 1333, DIMM, Ret | ШТ | 2 | 0 | 0 | 0 | 0 | 0 | 0 | 2 | 0 | 0 | 0 | 0 | 0 | 1206.8949 | 2413.7898
3836 | НижНовхс2550 | ООО "Газпром трансгаз Нижний Новгород" | Модуль памяти | VALUERAM KVR1333D3N9K2/4G | DDR3- 2x 2Гб, 1333, DIMM, Ret | ШТ | 2 | 0 | 0 | 0 | 0 | 0 | 0 | 2 | 0 | 0 | 0 | 0 | 0 | 1206.8949 | 2413.7898
3837 | НижНовхс2551 | ООО "Газпром трансгаз Нижний Новгород" | Модуль памяти | VALUERAM KVR1333D3N9K2/4G | DDR3- 2x 2Гб, 1333, DIMM, Ret | ШТ | 1 | 0 | 0 | 0 | 1 | 0 | 0 | 0 | 0 | 0 | 0 | 0 | 0 | 1206.8949 | 1206.8949
3838 | НижНовхс2552 | ООО "Газпром трансгаз Нижний Новгород" | Модуль памяти | VALUERAM KVR1333D3N9K2/4G | DDR3- 2x 2Гб, 1333, DIMM, Ret | ШТ | 1 | 0 | 0 | 0 | 1 | 0 | 0 | 0 | 0 | 0 | 0 | 0 | 0 | 1206.8949 | 1206.8949
3839 | НижНовхс2553 | ООО "Газпром трансгаз Нижний Новгород" | Модуль памяти | VALUERAM KVR1333D3N9K2/4G | DDR3- 2x 2Гб, 1333, DIMM, Ret | ШТ | 1 | 0 | 0 | 0 | 0 | 0 | 0 | 1 | 0 | 0 | 0 | 0 | 0 | 1206.8949 | 1206.8949
3840 | НижНовхс2554 | ООО "Газпром трансгаз Нижний Новгород" | Модуль памяти | VALUERAM KVR1333D3N9K2/4G | DDR3- 2x 2Гб, 1333, DIMM, Ret | ШТ | 1 | 0 | 0 | 0 | 0 | 0 | 0 | 1 | 0 | 0 | 0 | 0 | 0 | 1206.8949 | 1206.8949
3841 | НижНовхс2555 | ООО "Газпром трансгаз Нижний Новгород" | Модуль памяти | VALUERAM KVR1333D3N9K2/4G | DDR3- 2x 2Гб, 1333, DIMM, Ret | ШТ | 2 | 0 | 0 | 0 | 0 | 0 | 2 | 0 | 0 | 0 | 0 | 0 | 0 | 1206.8949 | 2413.7898
3842 | НижНовхс2556 | ООО "Газпром трансгаз Нижний Новгород" | Модуль памяти | VALUERAM KVR1333D3N9K2/4G | DDR3- 2x 2Гб, 1333, DIMM, Ret | ШТ | 2 | 0 | 0 | 0 | 0 | 0 | 2 | 0 | 0 | 0 | 0 | 0 | 0 | 1206.8949 | 2413.7898
3843 | НижНовхс2557 | ООО "Газпром трансгаз Нижний Новгород" | Модуль памяти | VALUERAM KVR1333D3N9K2/4G | DDR3- 2x 2Гб, 1333, DIMM, Ret | ШТ | 1 | 0 | 0 | 0 | 0 | 0 | 0 | 1 | 0 | 0 | 0 | 0 | 0 | 1206.8949 | 1206.8949
3844 | НижНовхс2558 | ООО "Газпром трансгаз Нижний Новгород" | Модуль памяти | VALUERAM KVR1333D3N9K2/4G | DDR3- 2x 2Гб, 1333, DIMM, Ret | ШТ | 2 | 0 | 0 | 0 | 0 | 0 | 0 | 0 | 0 | 2 | 0 | 0 | 0 | 1206.8949 | 2413.7898
3845 | НижНовхс2559 | ООО "Газпром трансгаз Нижний Новгород" | Модуль памяти | VALUERAM KVR1333D3N9K2/4G | DDR3- 2x 2Гб, 1333, DIMM, Ret | ШТ | 1 | 0 | 0 | 0 | 0 | 0 | 0 | 1 | 0 | 0 | 0 | 0 | 0 | 1206.8949 | 1206.8949
3846 | НижНовхс2560 | ООО "Газпром трансгаз Нижний Новгород" | Модуль памяти | VALUERAM KVR1333D3N9K2/4G | DDR3- 2x 2Гб, 1333, DIMM, Ret | ШТ | 1 | 0 | 0 | 0 | 0 | 0 | 0 | 1 | 0 | 0 | 0 | 0 | 0 | 1206.8949 | 1206.8949
3847 | НижНовхс2561 | ООО "Газпром трансгаз Нижний Новгород" | Модуль памяти | VALUERAM KVR1333D3N9K2/4G | DDR3- 2x 2Гб, 1333, DIMM, Ret | ШТ | 1 | 0 | 0 | 0 | 0 | 0 | 0 | 0 | 0 | 0 | 1 | 0 | 0 | 1206.8949 | 1206.8949
3848 | НижНовхс2562 | ООО "Газпром трансгаз Нижний Новгород" | Модуль памяти | VALUERAM KVR1333D3N9K2/4G | DDR3- 2x 2Гб, 1333, DIMM, Ret | ШТ | 1 | 0 | 0 | 0 | 0 | 0 | 0 | 0 | 0 | 0 | 1 | 0 | 0 | 1206.8949 | 1206.8949
3849 | НижНовхс2563 | ООО "Газпром трансгаз Нижний Новгород" | Модуль памяти | VALUERAM KVR1333D3N9K2/4G | DDR3- 2x 2Гб, 1333, DIMM, Ret | ШТ | 1 | 0 | 0 | 0 | 0 | 0 | 1 | 0 | 0 | 0 | 0 | 0 | 0 | 1206.8949 | 1206.8949
3850 | НижНовхс2564 | ООО "Газпром трансгаз Нижний Новгород" | Модуль памяти | VALUERAM KVR1333D3N9K2/4G | DDR3- 2x 2Гб, 1333, DIMM, Ret | ШТ | 1 | 0 | 0 | 0 | 0 | 0 | 1 | 0 | 0 | 0 | 0 | 0 | 0 | 1206.8949 | 1206.8949
3851 | НижНовхс2565 | ООО "Газпром трансгаз Нижний Новгород" | Модуль памяти | VALUERAM KVR1333D3N9K2/4G | DDR3- 2x 2Гб, 1333, DIMM, Ret | ШТ | 1 | 0 | 0 | 0 | 0 | 0 | 1 | 0 | 0 | 0 | 0 | 0 | 0 | 1206.8949 | 1206.8949
3852 | НижНовхс2566 | ООО "Газпром трансгаз Нижний Новгород" | Модуль памяти | VALUERAM KVR1333D3N9K2/4G | DDR3- 2x 2Гб, 1333, DIMM, Ret | ШТ | 1 | 0 | 0 | 0 | 0 | 0 | 1 | 0 | 0 | 0 | 0 | 0 | 0 | 1206.8949 | 1206.8949
3853 | НижНовхс2567 | ООО "Газпром трансгаз Нижний Новгород" | Модуль памяти | VALUERAM KVR1333D3N9K2/4G | DDR3- 2x 2Гб, 1333, DIMM, Ret | ШТ | 1 | 0 | 0 | 0 | 0 | 0 | 1 | 0 | 0 | 0 | 0 | 0 | 0 | 1206.8949 | 1206.8949
3854 | НижНовхс2568 | ООО "Газпром трансгаз Нижний Новгород" | Модуль памяти | VALUERAM KVR1333D3N9K2/4G | DDR3- 2x 2Гб, 1333, DIMM, Ret | ШТ | 1 | 0 | 0 | 0 | 0 | 0 | 1 | 0 | 0 | 0 | 0 | 0 | 0 | 1206.8949 | 1206.8949
3855 | НижНовхс2569 | ООО "Газпром трансгаз Нижний Новгород" | Модуль памяти | VALUERAM KVR1333D3N9K2/4G | DDR3- 2x 2Гб, 1333, DIMM, Ret | ШТ | 1 | 0 | 0 | 0 | 0 | 0 | 1 | 0 | 0 | 0 | 0 | 0 | 0 | 1206.8949 | 1206.8949
3856 | НижНовхс2570 | ООО "Газпром трансгаз Нижний Новгород" | Модуль памяти | VALUERAM KVR1333D3N9K2/4G | DDR3- 2x 2Гб, 1333, DIMM, Ret | ШТ | 1 | 0 | 0 | 0 | 0 | 0 | 1 | 0 | 0 | 0 | 0 | 0 | 0 | 1206.8949 | 1206.8949
3857 | НижНовхс2571 | ООО "Газпром трансгаз Нижний Новгород" | Модуль памяти | VALUERAM KVR1333D3N9K2/4G | DDR3- 2x 2Гб, 1333, DIMM, Ret | ШТ | 1 | 0 | 0 | 0 | 0 | 0 | 1 | 0 | 0 | 0 | 0 | 0 | 0 | 1206.8949 | 1206.8949
3858 | НижНовхс2572 | ООО "Газпром трансгаз Нижний Новгород" | Модуль памяти | VALUERAM KVR1333D3N9K2/4G | DDR3- 2x 2Гб, 1333, DIMM, Ret | ШТ | 1 | 0 | 0 | 0 | 0 | 0 | 1 | 0 | 0 | 0 | 0 | 0 | 0 | 1206.8949 | 1206.8949
3859 | НижНовхс2573 | ООО "Газпром трансгаз Нижний Новгород" | Модуль памяти | VALUERAM KVR1333D3N9K2/4G | DDR3- 2x 2Гб, 1333, DIMM, Ret | ШТ | 1 | 0 | 0 | 0 | 0 | 0 | 1 | 0 | 0 | 0 | 0 | 0 | 0 | 1206.8949 | 1206.8949
3860 | НижНовхс2574 | ООО "Газпром трансгаз Нижний Новгород" | Модуль памяти | VALUERAM KVR1333D3N9K2/4G | DDR3- 2x 2Гб, 1333, DIMM, Ret | ШТ | 1 | 0 | 0 | 0 | 0 | 0 | 0 | 0 | 0 | 1 | 0 | 0 | 0 | 1206.8949 | 1206.8949
3861 | НижНовхс2575 | ООО "Газпром трансгаз Нижний Новгород" | Модуль памяти | VALUERAM KVR1333D3N9K2/4G | DDR3- 2x 2Гб, 1333, DIMM, Ret | ШТ | 1 | 0 | 0 | 0 | 0 | 0 | 0 | 0 | 0 | 1 | 0 | 0 | 0 | 1206.8949 | 1206.8949
3862 | НижНовхс2576 | ООО "Газпром трансгаз Нижний Новгород" | Модуль памяти | VALUERAM KVR1333D3N9K2/4G | DDR3- 2x 2Гб, 1333, DIMM, Ret | ШТ | 1 | 0 | 0 | 0 | 0 | 0 | 0 | 0 | 0 | 1 | 0 | 0 | 0 | 1206.8949 | 1206.8949
3863 | НижНовхс2577 | ООО "Газпром трансгаз Нижний Новгород" | Модуль памяти | VALUERAM KVR1333D3N9K2/4G | DDR3- 2x 2Гб, 1333, DIMM, Ret | ШТ | 1 | 0 | 0 | 0 | 0 | 0 | 0 | 0 | 0 | 1 | 0 | 0 | 0 | 1206.8949 | 1206.8949
3864 | НижНовхс2578 | ООО "Газпром трансгаз Нижний Новгород" | Модуль памяти | VALUERAM KVR1333D3N9K2/4G | DDR3- 2x 2Гб, 1333, DIMM, Ret | ШТ | 1 | 0 | 0 | 0 | 0 | 0 | 0 | 0 | 0 | 1 | 0 | 0 | 0 | 1206.8949 | 1206.8949
3865 | НижНовхс2579 | ООО "Газпром трансгаз Нижний Новгород" | Модуль памяти | VALUERAM KVR1333D3N9K2/4G | DDR3- 2x 2Гб, 1333, DIMM, Ret | ШТ | 1 | 0 | 0 | 0 | 0 | 0 | 0 | 0 | 0 | 1 | 0 | 0 | 0 | 1206.8949 | 1206.8949
3866 | НижНовхс2580 | ООО "Газпром трансгаз Нижний Новгород" | Модуль памяти | VALUERAM KVR1333D3N9K2/4G | DDR3- 2x 2Гб, 1333, DIMM, Ret | ШТ | 1 | 0 | 0 | 0 | 0 | 0 | 0 | 0 | 0 | 1 | 0 | 0 | 0 | 1206.8949 | 1206.8949
3867 | НижНовхс2581 | ООО "Газпром трансгаз Нижний Новгород" | Модуль памяти | VALUERAM KVR1333D3N9K2/4G | DDR3- 2x 2Гб, 1333, DIMM, Ret | ШТ | 1 | 0 | 0 | 0 | 0 | 0 | 0 | 0 | 0 | 1 | 0 | 0 | 0 | 1206.8949 | 1206.8949
3868 | НижНовхс2582 | ООО "Газпром трансгаз Нижний Новгород" | Модуль памяти | VALUERAM KVR1333D3N9K2/4G | DDR3- 2x 2Гб, 1333, DIMM, Ret | ШТ | 1 | 0 | 0 | 0 | 0 | 0 | 0 | 0 | 1 | 0 | 0 | 0 | 0 | 1206.8949 | 1206.8949
3869 | НижНовхс2583 | ООО "Газпром трансгаз Нижний Новгород" | Модуль памяти | VALUERAM KVR1333D3N9K2/4G | DDR3- 2x 2Гб, 1333, DIMM, Ret | ШТ | 1 | 0 | 0 | 0 | 0 | 0 | 0 | 0 | 0 | 1 | 0 | 0 | 0 | 1206.8949 | 1206.8949
3870 | НижНовхс2584 | ООО "Газпром трансгаз Нижний Новгород" | Модуль памяти | VALUERAM KVR1333D3N9K2/4G | DDR3- 2x 2Гб, 1333, DIMM, Ret | ШТ | 1 | 0 | 0 | 0 | 0 | 0 | 0 | 0 | 0 | 1 | 0 | 0 | 0 | 1206.8949 | 1206.8949
3871 | НижНовхс2585 | ООО "Газпром трансгаз Нижний Новгород" | Модуль памяти | VALUERAM KVR1333D3N9K2/4G | DDR3- 2x 2Гб, 1333, DIMM, Ret | ШТ | 1 | 0 | 0 | 0 | 0 | 0 | 0 | 0 | 0 | 0 | 1 | 0 | 0 | 1206.8949 | 1206.8949
3872 | НижНовхс2586 | ООО "Газпром трансгаз Нижний Новгород" | Модуль памяти | VALUERAM KVR1333D3N9K2/4G | DDR3- 2x 2Гб, 1333, DIMM, Ret | ШТ | 1 | 0 | 0 | 0 | 0 | 0 | 0 | 0 | 1 | 0 | 0 | 0 | 0 | 1206.8949 | 1206.8949
3873 | НижНовхс2587 | ООО "Газпром трансгаз Нижний Новгород" | Модуль памяти | VALUERAM KVR1333D3N9K2/4G | DDR3- 2x 2Гб, 1333, DIMM, Ret | ШТ | 1 | 0 | 0 | 0 | 0 | 0 | 0 | 0 | 0 | 0 | 1 | 0 | 0 | 1206.8949 | 1206.8949
3874 | НижНовхс2588 | ООО "Газпром трансгаз Нижний Новгород" | Модуль памяти | VALUERAM KVR1333D3N9K2/4G | DDR3- 2x 2Гб, 1333, DIMM, Ret | ШТ | 2 | 0 | 0 | 0 | 0 | 0 | 0 | 0 | 2 | 0 | 0 | 0 | 0 | 1206.8949 | 2413.7898
3875 | НижНовхс2589 | ООО "Газпром трансгаз Нижний Новгород" | Модуль памяти | VALUERAM KVR1333D3N9K2/4G | DDR3- 2x 2Гб, 1333, DIMM, Ret | ШТ | 2 | 0 | 0 | 0 | 0 | 0 | 0 | 0 | 2 | 0 | 0 | 0 | 0 | 1206.8949 | 2413.7898
3876 | НижНовхс2590 | ООО "Газпром трансгаз Нижний Новгород" | Модуль памяти | VALUERAM KVR1333D3N9K2/4G | DDR3- 2x 2Гб, 1333, DIMM, Ret | ШТ | 2 | 0 | 0 | 0 | 0 | 0 | 0 | 0 | 2 | 0 | 0 | 0 | 0 | 1206.8949 | 2413.7898
3877 | НижНовхс2591 | ООО "Газпром трансгаз Нижний Новгород" | Модуль памяти | VALUERAM KVR1333D3N9K2/4G | DDR3- 2x 2Гб, 1333, DIMM, Ret | ШТ | 2 | 0 | 0 | 2 | 0 | 0 | 0 | 0 | 0 | 0 | 0 | 0 | 0 | 1206.8949 | 2413.7898
3878 | НижНовхс2592 | ООО "Газпром трансгаз Нижний Новгород" | Модуль памяти | VALUERAM KVR1333D3N9K2/4G | DDR3- 2x 2Гб, 1333, DIMM, Ret | ШТ | 1 | 0 | 0 | 0 | 0 | 0 | 0 | 1 | 0 | 0 | 0 | 0 | 0 | 1206.8949 | 1206.8949
3879 | НижНовхс2593 | ООО "Газпром трансгаз Нижний Новгород" | Модуль памяти | VALUERAM KVR1333D3N9K2/4G | DDR3- 2x 2Гб, 1333, DIMM, Ret | ШТ | 1 | 0 | 0 | 0 | 0 | 0 | 0 | 0 | 0 | 1 | 0 | 0 | 0 | 1206.8949 | 1206.8949
3880 | НижНовхс2594 | ООО "Газпром трансгаз Нижний Новгород" | Модуль памяти | VALUERAM KVR1333D3N9K2/4G | DDR3- 2x 2Гб, 1333, DIMM, Ret | ШТ | 2 | 0 | 0 | 2 | 0 | 0 | 0 | 0 | 0 | 0 | 0 | 0 | 0 | 1206.8949 | 2413.7898
3881 | НижНовхс2595 | ООО "Газпром трансгаз Нижний Новгород" | Модуль памяти | VALUERAM KVR1333D3N9K2/4G | DDR3- 2x 2Гб, 1333, DIMM, Ret | ШТ | 2 | 0 | 0 | 2 | 0 | 0 | 0 | 0 | 0 | 0 | 0 | 0 | 0 | 1206.8949 | 2413.7898
3882 | НижНовхс2596 | ООО "Газпром трансгаз Нижний Новгород" | Модуль памяти | VALUERAM KVR1333D3N9K2/4G | DDR3- 2x 2Гб, 1333, DIMM, Ret | ШТ | 1 | 0 | 0 | 0 | 0 | 0 | 0 | 0 | 0 | 1 | 0 | 0 | 0 | 1206.8949 | 1206.8949
3883 | НижНовхс2597 | ООО "Газпром трансгаз Нижний Новгород" | Модуль памяти | VALUERAM KVR1333D3N9K2/4G | DDR3- 2x 2Гб, 1333, DIMM, Ret | ШТ | 1 | 0 | 0 | 0 | 0 | 0 | 1 | 0 | 0 | 0 | 0 | 0 | 0 | 1206.8949 | 1206.8949
3884 | НижНовхс2598 | ООО "Газпром трансгаз Нижний Новгород" | Модуль памяти | VALUERAM KVR1333D3N9K2/4G | DDR3- 2x 2Гб, 1333, DIMM, Ret | ШТ | 1 | 0 | 0 | 0 | 0 | 0 | 1 | 0 | 0 | 0 | 0 | 0 | 0 | 1206.8949 | 1206.8949
3885 | НижНовхс2599 | ООО "Газпром трансгаз Нижний Новгород" | Модуль памяти | VALUERAM KVR1333D3N9K2/4G | DDR3- 2x 2Гб, 1333, DIMM, Ret | ШТ | 1 | 0 | 0 | 0 | 1 | 0 | 0 | 0 | 0 | 0 | 0 | 0 | 0 | 1206.8949 | 1206.8949
3886 | НижНовхс2600 | ООО "Газпром трансгаз Нижний Новгород" | Модуль памяти | VALUERAM KVR1333D3N9K2/4G | DDR3- 2x 2Гб, 1333, DIMM, Ret | ШТ | 1 | 0 | 0 | 0 | 1 | 0 | 0 | 0 | 0 | 0 | 0 | 0 | 0 | 1206.8949 | 1206.8949
3887 | НижНовхс2601 | ООО "Газпром трансгаз Нижний Новгород" | Модуль памяти | VALUERAM KVR1333D3N9K2/4G | DDR3- 2x 2Гб, 1333, DIMM, Ret | ШТ | 2 | 0 | 0 | 0 | 0 | 0 | 0 | 2 | 0 | 0 | 0 | 0 | 0 | 1206.8949 | 2413.7898
3888 | НижНовхс2602 | ООО "Газпром трансгаз Нижний Новгород" | Модуль памяти | VALUERAM KVR1333D3N9K2/4G | DDR3- 2x 2Гб, 1333, DIMM, Ret | ШТ | 2 | 0 | 0 | 0 | 0 | 0 | 0 | 2 | 0 | 0 | 0 | 0 | 0 | 1206.8949 | 2413.7898
3889 | НижНовхс2603 | ООО "Газпром трансгаз Нижний Новгород" | Модуль памяти | VALUERAM KVR1333D3N9K2/4G | DDR3- 2x 2Гб, 1333, DIMM, Ret | ШТ | 2 | 0 | 0 | 0 | 0 | 0 | 0 | 2 | 0 | 0 | 0 | 0 | 0 | 1206.8949 | 2413.7898
3890 | НижНовхс2604 | ООО "Газпром трансгаз Нижний Новгород" | Модуль памяти | VALUERAM KVR1333D3N9K2/4G | DDR3- 2x 2Гб, 1333, DIMM, Ret | ШТ | 2 | 0 | 0 | 0 | 0 | 0 | 0 | 0 | 0 | 0 | 2 | 0 | 0 | 1206.8949 | 2413.7898
3891 | НижНовхс2605 | ООО "Газпром трансгаз Нижний Новгород" | Модуль памяти | VALUERAM KVR1333D3N9K2/4G | DDR3- 2x 2Гб, 1333, DIMM, Ret | ШТ | 2 | 0 | 0 | 0 | 0 | 0 | 0 | 0 | 0 | 0 | 2 | 0 | 0 | 1206.8949 | 2413.7898
3892 | НижНовхс2606 | ООО "Газпром трансгаз Нижний Новгород" | Модуль памяти | VALUERAM KVR1333D3N9K2/4G | DDR3- 2x 2Гб, 1333, DIMM, Ret | ШТ | 2 | 0 | 0 | 0 | 0 | 0 | 0 | 0 | 0 | 0 | 2 | 0 | 0 | 1206.8949 | 2413.7898
3893 | НижНовхс2607 | ООО "Газпром трансгаз Нижний Новгород" | Модуль памяти | VALUERAM KVR1333D3N9K2/4G | DDR3- 2x 2Гб, 1333, DIMM, Ret | ШТ | 1 | 0 | 0 | 0 | 0 | 0 | 0 | 1 | 0 | 0 | 0 | 0 | 0 | 1206.8949 | 1206.8949
3894 | НижНовхс2608 | ООО "Газпром трансгаз Нижний Новгород" | Модуль памяти | VALUERAM KVR1333D3N9K2/4G | DDR3- 2x 2Гб, 1333, DIMM, Ret | ШТ | 2 | 0 | 0 | 0 | 0 | 0 | 0 | 0 | 0 | 0 | 2 | 0 | 0 | 1206.8949 | 2413.7898
3895 | НижНовхс2609 | ООО "Газпром трансгаз Нижний Новгород" | Модуль памяти | VALUERAM KVR1333D3N9K2/4G | DDR3- 2x 2Гб, 1333, DIMM, Ret | ШТ | 1 | 0 | 0 | 0 | 0 | 0 | 0 | 1 | 0 | 0 | 0 | 0 | 0 | 1206.8949 | 1206.8949
3896 | НижНовхс2610 | ООО "Газпром трансгаз Нижний Новгород" | Модуль памяти | VALUERAM KVR1333D3N9K2/4G | DDR3- 2x 2Гб, 1333, DIMM, Ret | ШТ | 1 | 0 | 0 | 0 | 0 | 0 | 0 | 0 | 0 | 0 | 1 | 0 | 0 | 1206.8949 | 1206.8949
3897 | НижНовхс2611 | ООО "Газпром трансгаз Нижний Новгород" | Модуль памяти | VALUERAM KVR1333D3N9K2/4G | DDR3- 2x 2Гб, 1333, DIMM, Ret | ШТ | 2 | 0 | 0 | 0 | 0 | 0 | 0 | 2 | 0 | 0 | 0 | 0 | 0 | 1206.8949 | 2413.7898
3898 | НижНовхс2612 | ООО "Газпром трансгаз Нижний Новгород" | Модуль памяти | VALUERAM KVR1333D3N9K2/4G | DDR3- 2x 2Гб, 1333, DIMM, Ret | ШТ | 2 | 0 | 0 | 0 | 2 | 0 | 0 | 0 | 0 | 0 | 0 | 0 | 0 | 1206.8949 | 2413.7898
3899 | НижНовхс2613 | ООО "Газпром трансгаз Нижний Новгород" | Модуль памяти | VALUERAM KVR1333D3N9K2/4G | DDR3- 2x 2Гб, 1333, DIMM, Ret | ШТ | 1 | 0 | 0 | 0 | 0 | 0 | 1 | 0 | 0 | 0 | 0 | 0 | 0 | 1206.8949 | 1206.8949
3900 | НижНовхс2614 | ООО "Газпром трансгаз Нижний Новгород" | Модуль памяти | VALUERAM KVR1333D3N9K2/4G | DDR3- 2x 2Гб, 1333, DIMM, Ret | ШТ | 1 | 0 | 0 | 0 | 0 | 0 | 0 | 1 | 0 | 0 | 0 | 0 | 0 | 1206.8949 | 1206.8949
3901 | НижНовхс2615 | ООО "Газпром трансгаз Нижний Новгород" | Модуль памяти | VALUERAM KVR1333D3N9K2/4G | DDR3- 2x 2Гб, 1333, DIMM, Ret | ШТ | 1 | 0 | 0 | 0 | 0 | 0 | 1 | 0 | 0 | 0 | 0 | 0 | 0 | 1206.8949 | 1206.8949
3902 | НижНовхс2616 | ООО "Газпром трансгаз Нижний Новгород" | Модуль памяти | VALUERAM KVR1333D3N9K2/4G | DDR3- 2x 2Гб, 1333, DIMM, Ret | ШТ | 1 | 0 | 0 | 0 | 0 | 0 | 0 | 0 | 0 | 0 | 1 | 0 | 0 | 1206.8949 | 1206.8949
3903 | НижНовхс2617 | ООО "Газпром трансгаз Нижний Новгород" | Модуль памяти | VALUERAM KVR1333D3N9K2/4G | DDR3- 2x 2Гб, 1333, DIMM, Ret | ШТ | 2 | 0 | 0 | 0 | 0 | 0 | 2 | 0 | 0 | 0 | 0 | 0 | 0 | 1206.8949 | 2413.7898
3904 | НижНовхс2618 | ООО "Газпром трансгаз Нижний Новгород" | Модуль памяти | VALUERAM KVR1333D3N9K2/4G | DDR3- 2x 2Гб, 1333, DIMM, Ret | ШТ | 1 | 0 | 0 | 0 | 1 | 0 | 0 | 0 | 0 | 0 | 0 | 0 | 0 | 1206.8949 | 1206.8949
3905 | НижНовхс2619 | ООО "Газпром трансгаз Нижний Новгород" | Модуль памяти | VALUERAM KVR1333D3N9K2/4G | DDR3- 2x 2Гб, 1333, DIMM, Ret | ШТ | 1 | 0 | 0 | 0 | 0 | 1 | 0 | 0 | 0 | 0 | 0 | 0 | 0 | 1206.8949 | 1206.8949
3906 | НижНовхс2620 | ООО "Газпром трансгаз Нижний Новгород" | Модуль памяти | VALUERAM KVR1333D3N9K2/4G | DDR3- 2x 2Гб, 1333, DIMM, Ret | ШТ | 2 | 0 | 0 | 0 | 0 | 2 | 0 | 0 | 0 | 0 | 0 | 0 | 0 | 1206.8949 | 2413.7898
3907 | НижНовхс2621 | ООО "Газпром трансгаз Нижний Новгород" | Модуль памяти | VALUERAM KVR1333D3N9K2/4G | DDR3- 2x 2Гб, 1333, DIMM, Ret | ШТ | 2 | 0 | 0 | 0 | 0 | 2 | 0 | 0 | 0 | 0 | 0 | 0 | 0 | 1206.8949 | 2413.7898
3908 | НижНовхс2622 | ООО "Газпром трансгаз Нижний Новгород" | Модуль памяти | VALUERAM KVR1333D3N9K2/4G | DDR3- 2x 2Гб, 1333, DIMM, Ret | ШТ | 2 | 0 | 0 | 0 | 0 | 2 | 0 | 0 | 0 | 0 | 0 | 0 | 0 | 1206.8949 | 2413.7898
3909 | НижНовхс2623 | ООО "Газпром трансгаз Нижний Новгород" | Модуль памяти | VALUERAM KVR1333D3N9K2/4G | DDR3- 2x 2Гб, 1333, DIMM, Ret | ШТ | 2 | 0 | 0 | 0 | 0 | 2 | 0 | 0 | 0 | 0 | 0 | 0 | 0 | 1206.8949 | 2413.7898
3910 | НижНовхс2624 | ООО "Газпром трансгаз Нижний Новгород" | Модуль памяти | VALUERAM KVR1333D3N9K2/4G | DDR3- 2x 2Гб, 1333, DIMM, Ret | ШТ | 1 | 0 | 0 | 0 | 0 | 0 | 0 | 1 | 0 | 0 | 0 | 0 | 0 | 1206.8949 | 1206.8949
3911 | НижНовхс2625 | ООО "Газпром трансгаз Нижний Новгород" | Модуль памяти | VALUERAM KVR1333D3N9K2/4G | DDR3- 2x 2Гб, 1333, DIMM, Ret | ШТ | 2 | 0 | 0 | 2 | 0 | 0 | 0 | 0 | 0 | 0 | 0 | 0 | 0 | 1206.8949 | 2413.7898
3912 | НижНовхс2626 | ООО "Газпром трансгаз Нижний Новгород" | Модуль памяти | VALUERAM KVR1333D3N9K2/4G | DDR3- 2x 2Гб, 1333, DIMM, Ret | ШТ | 2 | 0 | 0 | 2 | 0 | 0 | 0 | 0 | 0 | 0 | 0 | 0 | 0 | 1206.8949 | 2413.7898
3913 | НижНовхс2627 | ООО "Газпром трансгаз Нижний Новгород" | Модуль памяти | VALUERAM KVR1333D3N9K2/4G | DDR3- 2x 2Гб, 1333, DIMM, Ret | ШТ | 1 | 0 | 0 | 0 | 0 | 0 | 1 | 0 | 0 | 0 | 0 | 0 | 0 | 1206.8949 | 1206.8949
3914 | НижНовхс2628 | ООО "Газпром трансгаз Нижний Новгород" | Модуль памяти | VALUERAM KVR1333D3N9K2/4G | DDR3- 2x 2Гб, 1333, DIMM, Ret | ШТ | 2 | 0 | 0 | 0 | 2 | 0 | 0 | 0 | 0 | 0 | 0 | 0 | 0 | 1206.8949 | 2413.7898
3915 | НижНовхс2629 | ООО "Газпром трансгаз Нижний Новгород" | Модуль памяти | VALUERAM KVR1333D3N9K2/4G | DDR3- 2x 2Гб, 1333, DIMM, Ret | ШТ | 2 | 0 | 0 | 0 | 2 | 0 | 0 | 0 | 0 | 0 | 0 | 0 | 0 | 1206.8949 | 2413.7898
3916 | НижНовхс2630 | ООО "Газпром трансгаз Нижний Новгород" | Модуль памяти | VALUERAM KVR1333D3N9K2/4G | DDR3- 2x 2Гб, 1333, DIMM, Ret | ШТ | 1 | 0 | 0 | 0 | 0 | 0 | 0 | 0 | 0 | 0 | 1 | 0 | 0 | 1206.8949 | 1206.8949
3917 | НижНовхс2631 | ООО "Газпром трансгаз Нижний Новгород" | Модуль памяти | VALUERAM KVR1333D3N9K2/4G | DDR3- 2x 2Гб, 1333, DIMM, Ret | ШТ | 1 | 0 | 0 | 0 | 0 | 0 | 0 | 0 | 0 | 0 | 1 | 0 | 0 | 1206.8949 | 1206.8949
3918 | НижНовхс2632 | ООО "Газпром трансгаз Нижний Новгород" | Модуль памяти | VALUERAM KVR1333D3N9K2/4G | DDR3- 2x 2Гб, 1333, DIMM, Ret | ШТ | 1 | 0 | 0 | 0 | 0 | 0 | 0 | 0 | 0 | 0 | 0 | 0 | 1 | 1206.8949 | 1206.8949
3919 | НижНовхс2633 | ООО "Газпром трансгаз Нижний Новгород" | Модуль памяти | VALUERAM KVR1333D3N9K2/4G | DDR3- 2x 2Гб, 1333, DIMM, Ret | ШТ | 1 | 0 | 0 | 0 | 0 | 0 | 0 | 1 | 0 | 0 | 0 | 0 | 0 | 1206.8949 | 1206.8949
3920 | НижНовхс2634 | ООО "Газпром трансгаз Нижний Новгород" | Модуль памяти | VALUERAM KVR1333D3N9K2/4G | DDR3- 2x 2Гб, 1333, DIMM, Ret | ШТ | 1 | 0 | 0 | 0 | 0 | 0 | 0 | 0 | 0 | 0 | 0 | 0 | 1 | 1206.8949 | 1206.8949
3921 | НижНовхс2635 | ООО "Газпром трансгаз Нижний Новгород" | Модуль памяти | VALUERAM KVR1333D3N9K2/4G | DDR3- 2x 2Гб, 1333, DIMM, Ret | ШТ | 1 | 0 | 0 | 0 | 0 | 0 | 1 | 0 | 0 | 0 | 0 | 0 | 0 | 1206.8949 | 1206.8949
3922 | НижНовхс2636 | ООО "Газпром трансгаз Нижний Новгород" | Модуль памяти | VALUERAM KVR1333D3N9K2/4G | DDR3- 2x 2Гб, 1333, DIMM, Ret | ШТ | 1 | 0 | 0 | 0 | 0 | 0 | 0 | 0 | 1 | 0 | 0 | 0 | 0 | 1206.8949 | 1206.8949
3923 | НижНовхс2637 | ООО "Газпром трансгаз Нижний Новгород" | Модуль памяти | VALUERAM KVR1333D3N9K2/4G | DDR3- 2x 2Гб, 1333, DIMM, Ret | ШТ | 1 | 0 | 0 | 0 | 0 | 0 | 0 | 0 | 1 | 0 | 0 | 0 | 0 | 1206.8949 | 1206.8949
3924 | НижНовхс2638 | ООО "Газпром трансгаз Нижний Новгород" | Модуль памяти | VALUERAM KVR1333D3N9K2/4G | DDR3- 2x 2Гб, 1333, DIMM, Ret | ШТ | 1 | 0 | 0 | 0 | 0 | 1 | 0 | 0 | 0 | 0 | 0 | 0 | 0 | 1206.8949 | 1206.8949
3925 | НижНовхс2639 | ООО "Газпром трансгаз Нижний Новгород" | Модуль памяти | VALUERAM KVR1333D3N9K2/4G | DDR3- 2x 2Гб, 1333, DIMM, Ret | ШТ | 1 | 0 | 0 | 0 | 0 | 1 | 0 | 0 | 0 | 0 | 0 | 0 | 0 | 1206.8949 | 1206.8949
3926 | НижНовхс2640 | ООО "Газпром трансгаз Нижний Новгород" | Модуль памяти | VALUERAM KVR1333D3N9K2/4G | DDR3- 2x 2Гб, 1333, DIMM, Ret | ШТ | 1 | 0 | 0 | 0 | 0 | 1 | 0 | 0 | 0 | 0 | 0 | 0 | 0 | 1206.8949 | 1206.8949
3927 | НижНовхс2641 | ООО "Газпром трансгаз Нижний Новгород" | Модуль памяти | VALUERAM KVR1333D3N9K2/4G | DDR3- 2x 2Гб, 1333, DIMM, Ret | ШТ | 1 | 0 | 0 | 0 | 0 | 1 | 0 | 0 | 0 | 0 | 0 | 0 | 0 | 1206.8949 | 1206.8949
3928 | НижНовхс2642 | ООО "Газпром трансгаз Нижний Новгород" | Модуль памяти | VALUERAM KVR1333D3N9K2/4G | DDR3- 2x 2Гб, 1333, DIMM, Ret | ШТ | 1 | 0 | 0 | 0 | 0 | 1 | 0 | 0 | 0 | 0 | 0 | 0 | 0 | 1206.8949 | 1206.8949
3929 | НижНовхс2643 | ООО "Газпром трансгаз Нижний Новгород" | Модуль памяти | VALUERAM KVR1333D3N9K2/4G | DDR3- 2x 2Гб, 1333, DIMM, Ret | ШТ | 2 | 0 | 0 | 0 | 0 | 0 | 0 | 2 | 0 | 0 | 0 | 0 | 0 | 1206.8949 | 2413.7898
3930 | НижНовхс2644 | ООО "Газпром трансгаз Нижний Новгород" | Модуль памяти | VALUERAM KVR1333D3N9K2/4G | DDR3- 2x 2Гб, 1333, DIMM, Ret | ШТ | 2 | 0 | 0 | 0 | 0 | 0 | 0 | 2 | 0 | 0 | 0 | 0 | 0 | 1206.8949 | 2413.7898
3931 | НижНовхс2645 | ООО "Газпром трансгаз Нижний Новгород" | Модуль памяти | VALUERAM KVR1333D3N9K2/4G | DDR3- 2x 2Гб, 1333, DIMM, Ret | ШТ | 1 | 0 | 0 | 0 | 0 | 0 | 0 | 0 | 1 | 0 | 0 | 0 | 0 | 1206.8949 | 1206.8949
3932 | НижНовхс2646 | ООО "Газпром трансгаз Нижний Новгород" | Модуль памяти | VALUERAM KVR1333D3N9K2/4G | DDR3- 2x 2Гб, 1333, DIMM, Ret | ШТ | 1 | 0 | 0 | 0 | 0 | 0 | 0 | 0 | 1 | 0 | 0 | 0 | 0 | 1206.8949 | 1206.8949
3933 | НижНовхс2647 | ООО "Газпром трансгаз Нижний Новгород" | Модуль памяти | VALUERAM KVR1333D3N9K2/4G | DDR3- 2x 2Гб, 1333, DIMM, Ret | ШТ | 1 | 0 | 0 | 0 | 0 | 0 | 0 | 0 | 1 | 0 | 0 | 0 | 0 | 1206.8949 | 1206.8949
3934 | НижНовхс2648 | ООО "Газпром трансгаз Нижний Новгород" | Модуль памяти | VALUERAM KVR1333D3N9K2/4G | DDR3- 2x 2Гб, 1333, DIMM, Ret | ШТ | 1 | 0 | 0 | 0 | 0 | 0 | 0 | 0 | 0 | 0 | 0 | 1 | 0 | 1206.8949 | 1206.8949
3935 | НижНовхс2649 | ООО "Газпром трансгаз Нижний Новгород" | Модуль памяти | VALUERAM KVR1333D3N9K2/4G | DDR3- 2x 2Гб, 1333, DIMM, Ret | ШТ | 1 | 0 | 0 | 0 | 0 | 0 | 0 | 0 | 0 | 0 | 0 | 1 | 0 | 1206.8949 | 1206.8949
3936 | НижНовхс2650 | ООО "Газпром трансгаз Нижний Новгород" | Модуль памяти | VALUERAM KVR1333D3N9K2/4G | DDR3- 2x 2Гб, 1333, DIMM, Ret | ШТ | 1 | 0 | 0 | 0 | 0 | 0 | 0 | 0 | 0 | 0 | 0 | 1 | 0 | 1206.8949 | 1206.8949
3937 | НижНовхс2651 | ООО "Газпром трансгаз Нижний Новгород" | Модуль памяти | VALUERAM KVR1333D3N9K2/4G | DDR3- 2x 2Гб, 1333, DIMM, Ret | ШТ | 1 | 0 | 0 | 0 | 0 | 0 | 0 | 0 | 0 | 0 | 0 | 1 | 0 | 1206.8949 | 1206.8949
3938 | НижНовхс2652 | ООО "Газпром трансгаз Нижний Новгород" | Модуль памяти | VALUERAM KVR1333D3N9K2/4G | DDR3- 2x 2Гб, 1333, DIMM, Ret | ШТ | 1 | 0 | 0 | 0 | 0 | 0 | 0 | 0 | 1 | 0 | 0 | 0 | 0 | 1206.8949 | 1206.8949
3939 | НижНовхс2653 | ООО "Газпром трансгаз Нижний Новгород" | Модуль памяти | VALUERAM KVR1333D3N9K2/4G | DDR3- 2x 2Гб, 1333, DIMM, Ret | ШТ | 1 | 0 | 0 | 0 | 0 | 0 | 0 | 0 | 1 | 0 | 0 | 0 | 0 | 1206.8949 | 1206.8949
3940 | НижНовхс2654 | ООО "Газпром трансгаз Нижний Новгород" | Модуль памяти | VALUERAM KVR1333D3N9K2/4G | DDR3- 2x 2Гб, 1333, DIMM, Ret | ШТ | 1 | 0 | 0 | 0 | 0 | 0 | 0 | 0 | 1 | 0 | 0 | 0 | 0 | 1206.8949 | 1206.8949
3941 | НижНовхс2655 | ООО "Газпром трансгаз Нижний Новгород" | Модуль памяти | VALUERAM KVR1333D3N9K2/4G | DDR3- 2x 2Гб, 1333, DIMM, Ret | ШТ | 1 | 0 | 0 | 0 | 0 | 0 | 0 | 0 | 1 | 0 | 0 | 0 | 0 | 1206.8949 | 1206.8949
3942 | НижНовхс2656 | ООО "Газпром трансгаз Нижний Новгород" | Модуль памяти | VALUERAM KVR1333D3N9K2/4G | DDR3- 2x 2Гб, 1333, DIMM, Ret | ШТ | 2 | 0 | 0 | 0 | 0 | 0 | 0 | 0 | 0 | 0 | 2 | 0 | 0 | 1206.8949 | 2413.7898
3943 | НижНовхс2657 | ООО "Газпром трансгаз Нижний Новгород" | Модуль памяти | VALUERAM KVR1333D3N9K2/4G | DDR3- 2x 2Гб, 1333, DIMM, Ret | ШТ | 1 | 0 | 0 | 0 | 0 | 0 | 0 | 0 | 1 | 0 | 0 | 0 | 0 | 1206.8949 | 1206.8949
3944 | НижНовхс2658 | ООО "Газпром трансгаз Нижний Новгород" | Модуль памяти | VALUERAM KVR1333D3N9K2/4G | DDR3- 2x 2Гб, 1333, DIMM, Ret | ШТ | 1 | 0 | 0 | 0 | 0 | 0 | 0 | 0 | 1 | 0 | 0 | 0 | 0 | 1206.8949 | 1206.8949
3945 | НижНовхс2659 | ООО "Газпром трансгаз Нижний Новгород" | Модуль памяти | VALUERAM KVR1333D3N9K2/4G | DDR3- 2x 2Гб, 1333, DIMM, Ret | ШТ | 1 | 0 | 0 | 0 | 1 | 0 | 0 | 0 | 0 | 0 | 0 | 0 | 0 | 1206.8949 | 1206.8949
3946 | НижНовхс2660 | ООО "Газпром трансгаз Нижний Новгород" | Модуль памяти | VALUERAM KVR1333D3N9K2/4G | DDR3- 2x 2Гб, 1333, DIMM, Ret | ШТ | 1 | 0 | 1 | 0 | 0 | 0 | 0 | 0 | 0 | 0 | 0 | 0 | 0 | 1206.8949 | 1206.8949
3947 | НижНовхс2661 | ООО "Газпром трансгаз Нижний Новгород" | Модуль памяти | VALUERAM KVR1333D3N9K2/4G | DDR3- 2x 2Гб, 1333, DIMM, Ret | ШТ | 1 | 0 | 0 | 0 | 0 | 0 | 1 | 0 | 0 | 0 | 0 | 0 | 0 | 1206.8949 | 1206.8949
3948 | НижНовхс2662 | ООО "Газпром трансгаз Нижний Новгород" | Модуль памяти | VALUERAM KVR1333D3N9K2/4G | DDR3- 2x 2Гб, 1333, DIMM, Ret | ШТ | 1 | 0 | 0 | 0 | 0 | 0 | 0 | 0 | 1 | 0 | 0 | 0 | 0 | 1206.8949 | 1206.8949
3949 | НижНовхс2663 | ООО "Газпром трансгаз Нижний Новгород" | Модуль памяти | VALUERAM KVR1333D3N9K2/4G | DDR3- 2x 2Гб, 1333, DIMM, Ret | ШТ | 1 | 0 | 0 | 0 | 0 | 0 | 0 | 0 | 1 | 0 | 0 | 0 | 0 | 1206.8949 | 1206.8949
3950 | НижНовхс2664 | ООО "Газпром трансгаз Нижний Новгород" | Модуль памяти | VALUERAM KVR1333D3N9K2/4G | DDR3- 2x 2Гб, 1333, DIMM, Ret | ШТ | 1 | 0 | 0 | 0 | 1 | 0 | 0 | 0 | 0 | 0 | 0 | 0 | 0 | 1206.8949 | 1206.8949
3951 | НижНовхс2665 | ООО "Газпром трансгаз Нижний Новгород" | Модуль памяти | VALUERAM KVR1333D3N9K2/4G | DDR3- 2x 2Гб, 1333, DIMM, Ret | ШТ | 1 | 0 | 0 | 0 | 1 | 0 | 0 | 0 | 0 | 0 | 0 | 0 | 0 | 1206.8949 | 1206.8949
3952 | НижНовхс2666 | ООО "Газпром трансгаз Нижний Новгород" | Модуль памяти | VALUERAM KVR1333D3N9K2/4G | DDR3- 2x 2Гб, 1333, DIMM, Ret | ШТ | 1 | 0 | 0 | 0 | 0 | 0 | 0 | 0 | 1 | 0 | 0 | 0 | 0 | 1206.8949 | 1206.8949
3953 | НижНовхс2667 | ООО "Газпром трансгаз Нижний Новгород" | Модуль памяти | VALUERAM KVR1333D3N9K2/4G | DDR3- 2x 2Гб, 1333, DIMM, Ret | ШТ | 1 | 0 | 0 | 0 | 0 | 0 | 0 | 0 | 1 | 0 | 0 | 0 | 0 | 1206.8949 | 1206.8949
3954 | НижНовхс2668 | ООО "Газпром трансгаз Нижний Новгород" | Модуль памяти | VALUERAM KVR1333D3N9K2/4G | DDR3- 2x 2Гб, 1333, DIMM, Ret | ШТ | 1 | 0 | 0 | 0 | 0 | 1 | 0 | 0 | 0 | 0 | 0 | 0 | 0 | 1206.8949 | 1206.8949
3955 | НижНовхс2669 | ООО "Газпром трансгаз Нижний Новгород" | Модуль памяти | VALUERAM KVR1333D3N9K2/4G | DDR3- 2x 2Гб, 1333, DIMM, Ret | ШТ | 1 | 0 | 0 | 0 | 0 | 0 | 0 | 0 | 1 | 0 | 0 | 0 | 0 | 1206.8949 | 1206.8949
3956 | НижНовхс2670 | ООО "Газпром трансгаз Нижний Новгород" | Модуль памяти | VALUERAM KVR1333D3N9K2/4G | DDR3- 2x 2Гб, 1333, DIMM, Ret | ШТ | 1 | 0 | 0 | 0 | 0 | 0 | 0 | 0 | 1 | 0 | 0 | 0 | 0 | 1206.8949 | 1206.8949
3957 | НижНовхс2671 | ООО "Газпром трансгаз Нижний Новгород" | Модуль памяти | VALUERAM KVR1333D3N9K2/4G | DDR3- 2x 2Гб, 1333, DIMM, Ret | ШТ | 1 | 0 | 0 | 0 | 0 | 0 | 0 | 0 | 1 | 0 | 0 | 0 | 0 | 1206.8949 | 1206.8949
3958 | НижНовхс2672 | ООО "Газпром трансгаз Нижний Новгород" | Модуль памяти | VALUERAM KVR1333D3N9K2/4G | DDR3- 2x 2Гб, 1333, DIMM, Ret | ШТ | 1 | 0 | 0 | 0 | 0 | 0 | 0 | 0 | 1 | 0 | 0 | 0 | 0 | 1206.8949 | 1206.8949
3959 | НижНовхс2673 | ООО "Газпром трансгаз Нижний Новгород" | Модуль памяти | VALUERAM KVR1333D3N9K2/4G | DDR3- 2x 2Гб, 1333, DIMM, Ret | ШТ | 1 | 0 | 0 | 0 | 0 | 0 | 0 | 0 | 1 | 0 | 0 | 0 | 0 | 1206.8949 | 1206.8949
3960 | НижНовхс2674 | ООО "Газпром трансгаз Нижний Новгород" | Модуль памяти | VALUERAM KVR1333D3N9K2/4G | DDR3- 2x 2Гб, 1333, DIMM, Ret | ШТ | 2 | 0 | 0 | 0 | 0 | 0 | 0 | 2 | 0 | 0 | 0 | 0 | 0 | 1206.8949 | 2413.7898
3961 | НижНовхс2675 | ООО "Газпром трансгаз Нижний Новгород" | Модуль памяти | VALUERAM KVR1333D3N9K2/4G | DDR3- 2x 2Гб, 1333, DIMM, Ret | ШТ | 2 | 0 | 0 | 0 | 0 | 0 | 0 | 2 | 0 | 0 | 0 | 0 | 0 | 1206.8949 | 2413.7898
3962 | НижНовхс2676 | ООО "Газпром трансгаз Нижний Новгород" | Модуль памяти | VALUERAM KVR1333D3N9K2/4G | DDR3- 2x 2Гб, 1333, DIMM, Ret | ШТ | 1 | 0 | 0 | 0 | 0 | 0 | 1 | 0 | 0 | 0 | 0 | 0 | 0 | 1206.8949 | 1206.8949
3963 | НижНовхс2677 | ООО "Газпром трансгаз Нижний Новгород" | Модуль памяти | VALUERAM KVR1333D3N9K2/4G | DDR3- 2x 2Гб, 1333, DIMM, Ret | ШТ | 1 | 0 | 0 | 0 | 0 | 0 | 1 | 0 | 0 | 0 | 0 | 0 | 0 | 1206.8949 | 1206.8949
3964 | НижНовхс2678 | ООО "Газпром трансгаз Нижний Новгород" | Модуль памяти | VALUERAM KVR1333D3N9K2/4G | DDR3- 2x 2Гб, 1333, DIMM, Ret | ШТ | 1 | 0 | 0 | 0 | 0 | 0 | 1 | 0 | 0 | 0 | 0 | 0 | 0 | 1206.8949 | 1206.8949
3965 | НижНовхс2679 | ООО "Газпром трансгаз Нижний Новгород" | Модуль памяти | VALUERAM KVR1333D3N9K2/4G | DDR3- 2x 2Гб, 1333, DIMM, Ret | ШТ | 1 | 0 | 0 | 0 | 0 | 0 | 0 | 0 | 0 | 0 | 0 | 0 | 1 | 1206.8949 | 1206.8949
3966 | НижНовхс2680 | ООО "Газпром трансгаз Нижний Новгород" | Модуль памяти | VALUERAM KVR1333D3N9K2/4G | DDR3- 2x 2Гб, 1333, DIMM, Ret | ШТ | 2 | 0 | 0 | 0 | 0 | 0 | 0 | 0 | 0 | 0 | 0 | 0 | 2 | 1206.8949 | 2413.7898
3967 | НижНовхс2681 | ООО "Газпром трансгаз Нижний Новгород" | Модуль памяти | VALUERAM KVR1333D3N9K2/4G | DDR3- 2x 2Гб, 1333, DIMM, Ret | ШТ | 1 | 1 | 0 | 0 | 0 | 0 | 0 | 0 | 0 | 0 | 0 | 0 | 0 | 1206.8949 | 1206.8949
3968 | НижНовхс2682 | ООО "Газпром трансгаз Нижний Новгород" | Модуль памяти | VALUERAM KVR1333D3N9K2/4G | DDR3- 2x 2Гб, 1333, DIMM, Ret | ШТ | 1 | 1 | 0 | 0 | 0 | 0 | 0 | 0 | 0 | 0 | 0 | 0 | 0 | 1206.8949 | 1206.8949
3969 | НижНовхс2683 | ООО "Газпром трансгаз Нижний Новгород" | Модуль памяти | VALUERAM KVR1333D3N9K2/4G | DDR3- 2x 2Гб, 1333, DIMM, Ret | ШТ | 1 | 1 | 0 | 0 | 0 | 0 | 0 | 0 | 0 | 0 | 0 | 0 | 0 | 1206.8949 | 1206.8949
3970 | НижНовхс2684 | ООО "Газпром трансгаз Нижний Новгород" | Модуль памяти | VALUERAM KVR1333D3N9K2/4G | DDR3- 2x 2Гб, 1333, DIMM, Ret | ШТ | 1 | 0 | 0 | 1 | 0 | 0 | 0 | 0 | 0 | 0 | 0 | 0 | 0 | 1206.8949 | 1206.8949
3971 | НижНовхс2685 | ООО "Газпром трансгаз Нижний Новгород" | Модуль памяти | VALUERAM KVR1333D3N9K2/4G | DDR3- 2x 2Гб, 1333, DIMM, Ret | ШТ | 2 | 0 | 0 | 0 | 0 | 2 | 0 | 0 | 0 | 0 | 0 | 0 | 0 | 1206.8949 | 2413.7898
3972 | НижНовхс2686 | ООО "Газпром трансгаз Нижний Новгород" | Модуль памяти | VALUERAM KVR1333D3N9K2/4G | DDR3- 2x 2Гб, 1333, DIMM, Ret | ШТ | 1 | 0 | 0 | 1 | 0 | 0 | 0 | 0 | 0 | 0 | 0 | 0 | 0 | 1206.8949 | 1206.8949
3973 | НижНовхс2687 | ООО "Газпром трансгаз Нижний Новгород" | Модуль памяти | VALUERAM KVR1333D3N9K2/4G | DDR3- 2x 2Гб, 1333, DIMM, Ret | ШТ | 2 | 0 | 0 | 0 | 0 | 2 | 0 | 0 | 0 | 0 | 0 | 0 | 0 | 1206.8949 | 2413.7898
3974 | НижНовхс2688 | ООО "Газпром трансгаз Нижний Новгород" | Модуль памяти | VALUERAM KVR1333D3N9K2/4G | DDR3- 2x 2Гб, 1333, DIMM, Ret | ШТ | 2 | 0 | 0 | 0 | 0 | 2 | 0 | 0 | 0 | 0 | 0 | 0 | 0 | 1206.8949 | 2413.7898
3975 | НижНовхс2689 | ООО "Газпром трансгаз Нижний Новгород" | Модуль памяти | VALUERAM KVR1333D3N9K2/4G | DDR3- 2x 2Гб, 1333, DIMM, Ret | ШТ | 2 | 0 | 0 | 0 | 0 | 2 | 0 | 0 | 0 | 0 | 0 | 0 | 0 | 1206.8949 | 2413.7898
3976 | НижНовхс2690 | ООО "Газпром трансгаз Нижний Новгород" | Модуль памяти | VALUERAM KVR1333D3N9K2/4G | DDR3- 2x 2Гб, 1333, DIMM, Ret | ШТ | 2 | 0 | 0 | 0 | 0 | 0 | 2 | 0 | 0 | 0 | 0 | 0 | 0 | 1206.8949 | 2413.7898
3977 | НижНовхс2691 | ООО "Газпром трансгаз Нижний Новгород" | Модуль памяти | VALUERAM KVR1333D3N9K2/4G | DDR3- 2x 2Гб, 1333, DIMM, Ret | ШТ | 2 | 0 | 0 | 0 | 0 | 0 | 0 | 0 | 2 | 0 | 0 | 0 | 0 | 1206.8949 | 2413.7898
3978 | НижНовхс2692 | ООО "Газпром трансгаз Нижний Новгород" | Модуль памяти | VALUERAM KVR1333D3N9K2/4G | DDR3- 2x 2Гб, 1333, DIMM, Ret | ШТ | 1 | 0 | 0 | 0 | 0 | 0 | 0 | 0 | 1 | 0 | 0 | 0 | 0 | 1206.8949 | 1206.8949
3979 | НижНовхс2693 | ООО "Газпром трансгаз Нижний Новгород" | Модуль памяти | VALUERAM KVR1333D3N9K2/4G | DDR3- 2x 2Гб, 1333, DIMM, Ret | ШТ | 1 | 0 | 0 | 0 | 0 | 0 | 0 | 0 | 1 | 0 | 0 | 0 | 0 | 1206.8949 | 1206.8949
3980 | НижНовхс2694 | ООО "Газпром трансгаз Нижний Новгород" | Модуль памяти | VALUERAM KVR1333D3N9K2/4G | DDR3- 2x 2Гб, 1333, DIMM, Ret | ШТ | 1 | 0 | 0 | 0 | 0 | 0 | 0 | 0 | 1 | 0 | 0 | 0 | 0 | 1206.8949 | 1206.8949
3981 | НижНовхс2695 | ООО "Газпром трансгаз Нижний Новгород" | Модуль памяти | VALUERAM KVR1333D3N9K2/4G | DDR3- 2x 2Гб, 1333, DIMM, Ret | ШТ | 1 | 0 | 0 | 0 | 0 | 0 | 0 | 0 | 1 | 0 | 0 | 0 | 0 | 1206.8949 | 1206.8949
3982 | НижНовхс2696 | ООО "Газпром трансгаз Нижний Новгород" | Модуль памяти | VALUERAM KVR1333D3N9K2/4G | DDR3- 2x 2Гб, 1333, DIMM, Ret | ШТ | 1 | 0 | 0 | 0 | 1 | 0 | 0 | 0 | 0 | 0 | 0 | 0 | 0 | 1206.8949 | 1206.8949
3983 | НижНовхс2697 | ООО "Газпром трансгаз Нижний Новгород" | Модуль памяти | VALUERAM KVR1333D3N9K2/4G | DDR3- 2x 2Гб, 1333, DIMM, Ret | ШТ | 1 | 0 | 0 | 0 | 1 | 0 | 0 | 0 | 0 | 0 | 0 | 0 | 0 | 1206.8949 | 1206.8949
3984 | НижНовхс2698 | ООО "Газпром трансгаз Нижний Новгород" | Модуль памяти | VALUERAM KVR1333D3N9K2/4G | DDR3- 2x 2Гб, 1333, DIMM, Ret | ШТ | 1 | 0 | 0 | 0 | 1 | 0 | 0 | 0 | 0 | 0 | 0 | 0 | 0 | 1206.8949 | 1206.8949
3985 | НижНовхс2699 | ООО "Газпром трансгаз Нижний Новгород" | Модуль памяти | VALUERAM KVR1333D3N9K2/4G | DDR3- 2x 2Гб, 1333, DIMM, Ret | ШТ | 1 | 0 | 0 | 0 | 1 | 0 | 0 | 0 | 0 | 0 | 0 | 0 | 0 | 1206.8949 | 1206.8949
3986 | НижНовхс2700 | ООО "Газпром трансгаз Нижний Новгород" | Модуль памяти | VALUERAM KVR1333D3N9K2/4G | DDR3- 2x 2Гб, 1333, DIMM, Ret | ШТ | 1 | 0 | 0 | 0 | 0 | 0 | 0 | 1 | 0 | 0 | 0 | 0 | 0 | 1206.8949 | 1206.8949
3987 | НижНовхс2701 | ООО "Газпром трансгаз Нижний Новгород" | Модуль памяти | VALUERAM KVR1333D3N9K2/4G | DDR3- 2x 2Гб, 1333, DIMM, Ret | ШТ | 1 | 0 | 0 | 0 | 0 | 0 | 0 | 1 | 0 | 0 | 0 | 0 | 0 | 1206.8949 | 1206.8949
3988 | НижНовхс2702 | ООО "Газпром трансгаз Нижний Новгород" | Модуль памяти | VALUERAM KVR1333D3N9K2/4G | DDR3- 2x 2Гб, 1333, DIMM, Ret | ШТ | 1 | 0 | 0 | 0 | 0 | 0 | 0 | 1 | 0 | 0 | 0 | 0 | 0 | 1206.8949 | 1206.8949
3989 | НижНовхс2703 | ООО "Газпром трансгаз Нижний Новгород" | Модуль памяти | VALUERAM KVR1333D3N9K2/4G | DDR3- 2x 2Гб, 1333, DIMM, Ret | ШТ | 1 | 0 | 0 | 0 | 0 | 0 | 0 | 0 | 0 | 0 | 0 | 0 | 1 | 1206.8949 | 1206.8949
3990 | НижНовхс2704 | ООО "Газпром трансгаз Нижний Новгород" | Модуль памяти | VALUERAM KVR1333D3N9K2/4G | DDR3- 2x 2Гб, 1333, DIMM, Ret | ШТ | 1 | 0 | 0 | 0 | 0 | 0 | 0 | 1 | 0 | 0 | 0 | 0 | 0 | 1206.8949 | 1206.8949
3991 | НижНовхс2705 | ООО "Газпром трансгаз Нижний Новгород" | Модуль памяти | VALUERAM KVR1333D3N9K2/4G | DDR3- 2x 2Гб, 1333, DIMM, Ret | ШТ | 1 | 0 | 0 | 1 | 0 | 0 | 0 | 0 | 0 | 0 | 0 | 0 | 0 | 1206.8949 | 1206.8949
3992 | НижНовхс2706 | ООО "Газпром трансгаз Нижний Новгород" | Модуль памяти | VALUERAM KVR1333D3N9K2/4G | DDR3- 2x 2Гб, 1333, DIMM, Ret | ШТ | 1 | 0 | 0 | 0 | 0 | 0 | 0 | 0 | 0 | 0 | 0 | 0 | 1 | 1206.8949 | 1206.8949
3993 | НижНовхс2707 | ООО "Газпром трансгаз Нижний Новгород" | Модуль памяти | VALUERAM KVR1333D3N9K2/4G | DDR3- 2x 2Гб, 1333, DIMM, Ret | ШТ | 2 | 0 | 0 | 0 | 0 | 0 | 0 | 2 | 0 | 0 | 0 | 0 | 0 | 1206.8949 | 2413.7898
3994 | НижНовхс2708 | ООО "Газпром трансгаз Нижний Новгород" | Модуль памяти | VALUERAM KVR1333D3N9K2/4G | DDR3- 2x 2Гб, 1333, DIMM, Ret | ШТ | 1 | 0 | 0 | 0 | 0 | 0 | 1 | 0 | 0 | 0 | 0 | 0 | 0 | 1206.8949 | 1206.8949
3995 | НижНовхс2709 | ООО "Газпром трансгаз Нижний Новгород" | Модуль памяти | VALUERAM KVR1333D3N9K2/4G | DDR3- 2x 2Гб, 1333, DIMM, Ret | ШТ | 1 | 0 | 0 | 0 | 0 | 0 | 1 | 0 | 0 | 0 | 0 | 0 | 0 | 1206.8949 | 1206.8949
3996 | НижНовхс2710 | ООО "Газпром трансгаз Нижний Новгород" | Модуль памяти | VALUERAM KVR1333D3N9K2/4G | DDR3- 2x 2Гб, 1333, DIMM, Ret | ШТ | 1 | 0 | 0 | 0 | 0 | 0 | 0 | 0 | 0 | 1 | 0 | 0 | 0 | 1206.8949 | 1206.8949
3997 | НижНовхс2711 | ООО "Газпром трансгаз Нижний Новгород" | Модуль памяти | VALUERAM KVR1333D3N9K2/4G | DDR3- 2x 2Гб, 1333, DIMM, Ret | ШТ | 1 | 0 | 0 | 0 | 0 | 0 | 0 | 0 | 0 | 1 | 0 | 0 | 0 | 1206.8949 | 1206.8949
3998 | НижНовхс2712 | ООО "Газпром трансгаз Нижний Новгород" | Модуль памяти | VALUERAM KVR1333D3N9K2/4G | DDR3- 2x 2Гб, 1333, DIMM, Ret | ШТ | 1 | 0 | 0 | 0 | 0 | 0 | 0 | 0 | 0 | 0 | 0 | 0 | 1 | 1206.8949 | 1206.8949
3999 | НижНовхс2713 | ООО "Газпром трансгаз Нижний Новгород" | Модуль памяти | VALUERAM KVR1333D3N9K2/4G | DDR3- 2x 2Гб, 1333, DIMM, Ret | ШТ | 1 | 0 | 0 | 0 | 0 | 0 | 0 | 0 | 0 | 1 | 0 | 0 | 0 | 1206.8949 | 1206.8949
4000 | НижНовхс2714 | ООО "Газпром трансгаз Нижний Новгород" | Модуль памяти | VALUERAM KVR1333D3N9K2/4G | DDR3- 2x 2Гб, 1333, DIMM, Ret | ШТ | 1 | 0 | 0 | 0 | 0 | 0 | 0 | 0 | 0 | 1 | 0 | 0 | 0 | 1206.8949 | 1206.8949
4001 | НижНовхс2715 | ООО "Газпром трансгаз Нижний Новгород" | Модуль памяти | VALUERAM KVR1333D3N9K2/4G | DDR3- 2x 2Гб, 1333, DIMM, Ret | ШТ | 1 | 0 | 0 | 0 | 0 | 0 | 0 | 0 | 0 | 0 | 0 | 0 | 1 | 1206.8949 | 1206.8949
4002 | НижНовхс2716 | ООО "Газпром трансгаз Нижний Новгород" | Модуль памяти | VALUERAM KVR1333D3N9K2/4G | DDR3- 2x 2Гб, 1333, DIMM, Ret | ШТ | 1 | 0 | 0 | 0 | 0 | 0 | 0 | 1 | 0 | 0 | 0 | 0 | 0 | 1206.8949 | 1206.8949
4003 | НижНовхс2717 | ООО "Газпром трансгаз Нижний Новгород" | Модуль памяти | VALUERAM KVR1333D3N9K2/4G | DDR3- 2x 2Гб, 1333, DIMM, Ret | ШТ | 2 | 0 | 2 | 0 | 0 | 0 | 0 | 0 | 0 | 0 | 0 | 0 | 0 | 1206.8949 | 2413.7898
4004 | НижНовхс2718 | ООО "Газпром трансгаз Нижний Новгород" | Модуль памяти | VALUERAM KVR1333D3N9K2/4G | DDR3- 2x 2Гб, 1333, DIMM, Ret | ШТ | 1 | 0 | 0 | 1 | 0 | 0 | 0 | 0 | 0 | 0 | 0 | 0 | 0 | 1206.8949 | 1206.8949
4005 | НижНовхс2719 | ООО "Газпром трансгаз Нижний Новгород" | Модуль памяти | VALUERAM KVR1333D3N9K2/4G | DDR3- 2x 2Гб, 1333, DIMM, Ret | ШТ | 2 | 0 | 0 | 0 | 0 | 0 | 0 | 2 | 0 | 0 | 0 | 0 | 0 | 1206.8949 | 2413.7898
4006 | НижНовхс2720 | ООО "Газпром трансгаз Нижний Новгород" | Модуль памяти | VALUERAM KVR1333D3N9K2/4G | DDR3- 2x 2Гб, 1333, DIMM, Ret | ШТ | 1 | 0 | 0 | 0 | 0 | 0 | 0 | 0 | 1 | 0 | 0 | 0 | 0 | 1206.8949 | 1206.8949
4007 | НижНовхс2721 | ООО "Газпром трансгаз Нижний Новгород" | Модуль памяти | VALUERAM KVR1333D3N9K2/4G | DDR3- 2x 2Гб, 1333, DIMM, Ret | ШТ | 1 | 0 | 0 | 0 | 0 | 0 | 0 | 0 | 0 | 1 | 0 | 0 | 0 | 1206.8949 | 1206.8949
4008 | НижНовхс2722 | ООО "Газпром трансгаз Нижний Новгород" | Модуль памяти | VALUERAM KVR1333D3N9K2/4G | DDR3- 2x 2Гб, 1333, DIMM, Ret | ШТ | 1 | 0 | 0 | 1 | 0 | 0 | 0 | 0 | 0 | 0 | 0 | 0 | 0 | 1206.8949 | 1206.8949
4009 | НижНовхс2723 | ООО "Газпром трансгаз Нижний Новгород" | Модуль памяти | VALUERAM KVR1333D3N9K2/4G | DDR3- 2x 2Гб, 1333, DIMM, Ret | ШТ | 1 | 1 | 0 | 0 | 0 | 0 | 0 | 0 | 0 | 0 | 0 | 0 | 0 | 1206.8949 | 1206.8949
4010 | НижНовхс2724 | ООО "Газпром трансгаз Нижний Новгород" | Модуль памяти | VALUERAM KVR1333D3N9K2/4G | DDR3- 2x 2Гб, 1333, DIMM, Ret | ШТ | 1 | 0 | 0 | 1 | 0 | 0 | 0 | 0 | 0 | 0 | 0 | 0 | 0 | 1206.8949 | 1206.8949
4011 | НижНовхс2725 | ООО "Газпром трансгаз Нижний Новгород" | Модуль памяти | VALUERAM KVR1333D3N9K2/4G | DDR3- 2x 2Гб, 1333, DIMM, Ret | ШТ | 1 | 0 | 0 | 0 | 0 | 0 | 0 | 0 | 0 | 1 | 0 | 0 | 0 | 1206.8949 | 1206.8949
4012 | НижНовхс2726 | ООО "Газпром трансгаз Нижний Новгород" | Модуль памяти | VALUERAM KVR1333D3N9K2/4G | DDR3- 2x 2Гб, 1333, DIMM, Ret | ШТ | 1 | 0 | 0 | 0 | 0 | 0 | 0 | 1 | 0 | 0 | 0 | 0 | 0 | 1206.8949 | 1206.8949
4013 | НижНовхс2727 | ООО "Газпром трансгаз Нижний Новгород" | Модуль памяти | VALUERAM KVR1333D3N9K2/4G | DDR3- 2x 2Гб, 1333, DIMM, Ret | ШТ | 1 | 0 | 0 | 0 | 0 | 0 | 0 | 0 | 0 | 0 | 1 | 0 | 0 | 1206.8949 | 1206.8949
4014 | НижНовхс2728 | ООО "Газпром трансгаз Нижний Новгород" | Модуль памяти | VALUERAM KVR1333D3N9K2/4G | DDR3- 2x 2Гб, 1333, DIMM, Ret | ШТ | 2 | 0 | 0 | 0 | 0 | 0 | 0 | 0 | 0 | 0 | 2 | 0 | 0 | 1206.8949 | 2413.7898
4015 | НижНовхс2729 | ООО "Газпром трансгаз Нижний Новгород" | Модуль памяти | VALUERAM KVR1333D3N9K2/4G | DDR3- 2x 2Гб, 1333, DIMM, Ret | ШТ | 1 | 0 | 0 | 0 | 0 | 0 | 0 | 0 | 0 | 0 | 1 | 0 | 0 | 1206.8949 | 1206.8949
4016 | НижНовхс2730 | ООО "Газпром трансгаз Нижний Новгород" | Модуль памяти | VALUERAM KVR1333D3N9K2/4G | DDR3- 2x 2Гб, 1333, DIMM, Ret | ШТ | 1 | 0 | 0 | 0 | 0 | 0 | 0 | 0 | 0 | 0 | 1 | 0 | 0 | 1206.8949 | 1206.8949
4017 | НижНовхс2731 | ООО "Газпром трансгаз Нижний Новгород" | Модуль памяти | VALUERAM KVR1333D3N9K2/4G | DDR3- 2x 2Гб, 1333, DIMM, Ret | ШТ | 1 | 0 | 0 | 0 | 0 | 0 | 0 | 0 | 1 | 0 | 0 | 0 | 0 | 1206.8949 | 1206.8949
4018 | НижНовхс2732 | ООО "Газпром трансгаз Нижний Новгород" | Модуль памяти | VALUERAM KVR1333D3N9K2/4G | DDR3- 2x 2Гб, 1333, DIMM, Ret | ШТ | 1 | 0 | 0 | 0 | 0 | 0 | 0 | 0 | 0 | 0 | 0 | 0 | 1 | 1206.8949 | 1206.8949
4019 | НижНовхс2733 | ООО "Газпром трансгаз Нижний Новгород" | Модуль памяти | VALUERAM KVR1333D3N9K2/4G | DDR3- 2x 2Гб, 1333, DIMM, Ret | ШТ | 1 | 0 | 1 | 0 | 0 | 0 | 0 | 0 | 0 | 0 | 0 | 0 | 0 | 1206.8949 | 1206.8949
4020 | НижНовхс2734 | ООО "Газпром трансгаз Нижний Новгород" | Модуль памяти | VALUERAM KVR1333D3N9K2/4G | DDR3- 2x 2Гб, 1333, DIMM, Ret | ШТ | 1 | 0 | 1 | 0 | 0 | 0 | 0 | 0 | 0 | 0 | 0 | 0 | 0 | 1206.8949 | 1206.8949
4021 | НижНовхс2735 | ООО "Газпром трансгаз Нижний Новгород" | Модуль памяти | VALUERAM KVR1333D3N9K2/4G | DDR3- 2x 2Гб, 1333, DIMM, Ret | ШТ | 1 | 0 | 1 | 0 | 0 | 0 | 0 | 0 | 0 | 0 | 0 | 0 | 0 | 1206.8949 | 1206.8949
4022 | НижНовхс2736 | ООО "Газпром трансгаз Нижний Новгород" | Модуль памяти | VALUERAM KVR1333D3N9K2/4G | DDR3- 2x 2Гб, 1333, DIMM, Ret | ШТ | 1 | 0 | 0 | 0 | 0 | 0 | 0 | 0 | 0 | 1 | 0 | 0 | 0 | 1206.8949 | 1206.8949
4023 | НижНовхс2737 | ООО "Газпром трансгаз Нижний Новгород" | Модуль памяти | VALUERAM KVR1333D3N9K2/4G | DDR3- 2x 2Гб, 1333, DIMM, Ret | ШТ | 1 | 0 | 1 | 0 | 0 | 0 | 0 | 0 | 0 | 0 | 0 | 0 | 0 | 1206.8949 | 1206.8949
4024 | НижНовхс2738 | ООО "Газпром трансгаз Нижний Новгород" | Модуль памяти | VALUERAM KVR1333D3N9K2/4G | DDR3- 2x 2Гб, 1333, DIMM, Ret | ШТ | 1 | 0 | 0 | 0 | 0 | 0 | 0 | 0 | 0 | 1 | 0 | 0 | 0 | 1206.8949 | 1206.8949
4025 | НижНовхс2739 | ООО "Газпром трансгаз Нижний Новгород" | Модуль памяти | VALUERAM KVR1333D3N9K2/4G | DDR3- 2x 2Гб, 1333, DIMM, Ret | ШТ | 1 | 0 | 0 | 0 | 1 | 0 | 0 | 0 | 0 | 0 | 0 | 0 | 0 | 1206.8949 | 1206.8949
4026 | НижНовхс2740 | ООО "Газпром трансгаз Нижний Новгород" | Модуль памяти | VALUERAM KVR1333D3N9K2/4G | DDR3- 2x 2Гб, 1333, DIMM, Ret | ШТ | 1 | 0 | 0 | 0 | 0 | 0 | 0 | 0 | 0 | 0 | 1 | 0 | 0 | 1206.8949 | 1206.8949
4027 | НижНовхс2741 | ООО "Газпром трансгаз Нижний Новгород" | Модуль памяти | VALUERAM KVR1333D3N9K2/4G | DDR3- 2x 2Гб, 1333, DIMM, Ret | ШТ | 1 | 0 | 0 | 0 | 1 | 0 | 0 | 0 | 0 | 0 | 0 | 0 | 0 | 1206.8949 | 1206.8949
4028 | НижНовхс2742 | ООО "Газпром трансгаз Нижний Новгород" | Модуль памяти | VALUERAM KVR1333D3N9K2/4G | DDR3- 2x 2Гб, 1333, DIMM, Ret | ШТ | 1 | 0 | 0 | 0 | 1 | 0 | 0 | 0 | 0 | 0 | 0 | 0 | 0 | 1206.8949 | 1206.8949
4029 | НижНовхс2743 | ООО "Газпром трансгаз Нижний Новгород" | Модуль памяти | VALUERAM KVR1333D3N9K2/4G | DDR3- 2x 2Гб, 1333, DIMM, Ret | ШТ | 1 | 0 | 0 | 0 | 0 | 0 | 0 | 0 | 0 | 1 | 0 | 0 | 0 | 1206.8949 | 1206.8949
4030 | НижНовхс2744 | ООО "Газпром трансгаз Нижний Новгород" | Модуль памяти | VALUERAM KVR1333D3N9K2/4G | DDR3- 2x 2Гб, 1333, DIMM, Ret | ШТ | 1 | 0 | 0 | 0 | 0 | 0 | 0 | 0 | 0 | 0 | 1 | 0 | 0 | 1206.8949 | 1206.8949
4031 | НижНовхс2745 | ООО "Газпром трансгаз Нижний Новгород" | Модуль памяти | VALUERAM KVR1333D3N9K2/4G | DDR3- 2x 2Гб, 1333, DIMM, Ret | ШТ | 1 | 0 | 0 | 0 | 0 | 0 | 0 | 0 | 0 | 0 | 1 | 0 | 0 | 1206.8949 | 1206.8949
4032 | НижНовхс2746 | ООО "Газпром трансгаз Нижний Новгород" | Модуль памяти | VALUERAM KVR1333D3N9K2/4G | DDR3- 2x 2Гб, 1333, DIMM, Ret | ШТ | 2 | 0 | 0 | 0 | 0 | 0 | 0 | 2 | 0 | 0 | 0 | 0 | 0 | 1206.8949 | 2413.7898
4033 | НижНовхс2747 | ООО "Газпром трансгаз Нижний Новгород" | Модуль памяти | VALUERAM KVR1333D3N9K2/4G | DDR3- 2x 2Гб, 1333, DIMM, Ret | ШТ | 1 | 0 | 0 | 0 | 0 | 0 | 0 | 0 | 1 | 0 | 0 | 0 | 0 | 1206.8949 | 1206.8949
4034 | НижНовхс2748 | ООО "Газпром трансгаз Нижний Новгород" | Модуль памяти | VALUERAM KVR1333D3N9K2/4G | DDR3- 2x 2Гб, 1333, DIMM, Ret | ШТ | 1 | 0 | 0 | 0 | 0 | 0 | 0 | 0 | 1 | 0 | 0 | 0 | 0 | 1206.8949 | 1206.8949
4035 | НижНовхс2749 | ООО "Газпром трансгаз Нижний Новгород" | Модуль памяти | VALUERAM KVR1333D3N9K2/4G | DDR3- 2x 2Гб, 1333, DIMM, Ret | ШТ | 1 | 0 | 0 | 0 | 0 | 0 | 0 | 0 | 1 | 0 | 0 | 0 | 0 | 1206.8949 | 1206.8949
4036 | НижНовхс2750 | ООО "Газпром трансгаз Нижний Новгород" | Модуль памяти | VALUERAM KVR1333D3N9K2/4G | DDR3- 2x 2Гб, 1333, DIMM, Ret | ШТ | 1 | 0 | 0 | 0 | 0 | 0 | 0 | 0 | 1 | 0 | 0 | 0 | 0 | 1206.8949 | 1206.8949
4037 | НижНовхс2751 | ООО "Газпром трансгаз Нижний Новгород" | Модуль памяти | VALUERAM KVR1333D3N9K2/4G | DDR3- 2x 2Гб, 1333, DIMM, Ret | ШТ | 1 | 0 | 0 | 0 | 0 | 0 | 0 | 0 | 1 | 0 | 0 | 0 | 0 | 1206.8949 | 1206.8949
4038 | НижНовхс2752 | ООО "Газпром трансгаз Нижний Новгород" | Модуль памяти | VALUERAM KVR1333D3N9K2/4G | DDR3- 2x 2Гб, 1333, DIMM, Ret | ШТ | 1 | 0 | 0 | 1 | 0 | 0 | 0 | 0 | 0 | 0 | 0 | 0 | 0 | 1206.8949 | 1206.8949
4039 | НижНовхс2753 | ООО "Газпром трансгаз Нижний Новгород" | Модуль памяти | VALUERAM KVR1333D3N9K2/4G | DDR3- 2x 2Гб, 1333, DIMM, Ret | ШТ | 1 | 0 | 0 | 0 | 0 | 1 | 0 | 0 | 0 | 0 | 0 | 0 | 0 | 1206.8949 | 1206.8949
4040 | НижНовхс2754 | ООО "Газпром трансгаз Нижний Новгород" | Модуль памяти | VALUERAM KVR1333D3N9K2/4G | DDR3- 2x 2Гб, 1333, DIMM, Ret | ШТ | 1 | 0 | 0 | 0 | 0 | 1 | 0 | 0 | 0 | 0 | 0 | 0 | 0 | 1206.8949 | 1206.8949
4041 | НижНовхс2755 | ООО "Газпром трансгаз Нижний Новгород" | Модуль памяти | VALUERAM KVR1333D3N9K2/4G | DDR3- 2x 2Гб, 1333, DIMM, Ret | ШТ | 1 | 0 | 0 | 0 | 0 | 1 | 0 | 0 | 0 | 0 | 0 | 0 | 0 | 1206.8949 | 1206.8949
4042 | НижНовхс2756 | ООО "Газпром трансгаз Нижний Новгород" | Модуль памяти | VALUERAM KVR1333D3N9K2/4G | DDR3- 2x 2Гб, 1333, DIMM, Ret | ШТ | 1 | 0 | 0 | 0 | 0 | 1 | 0 | 0 | 0 | 0 | 0 | 0 | 0 | 1206.8949 | 1206.8949
4043 | НижНовхс2757 | ООО "Газпром трансгаз Нижний Новгород" | Модуль памяти | VALUERAM KVR1333D3N9K2/4G | DDR3- 2x 2Гб, 1333, DIMM, Ret | ШТ | 1 | 0 | 0 | 0 | 0 | 1 | 0 | 0 | 0 | 0 | 0 | 0 | 0 | 1206.8949 | 1206.8949
4044 | НижНовхс2758 | ООО "Газпром трансгаз Нижний Новгород" | Модуль памяти | VALUERAM KVR1333D3N9K2/4G | DDR3- 2x 2Гб, 1333, DIMM, Ret | ШТ | 1 | 0 | 0 | 0 | 0 | 0 | 0 | 0 | 1 | 0 | 0 | 0 | 0 | 1206.8949 | 1206.8949
4045 | НижНовхс2759 | ООО "Газпром трансгаз Нижний Новгород" | Модуль памяти | VALUERAM KVR1333D3N9K2/4G | DDR3- 2x 2Гб, 1333, DIMM, Ret | ШТ | 1 | 0 | 0 | 0 | 0 | 0 | 0 | 0 | 1 | 0 | 0 | 0 | 0 | 1206.8949 | 1206.8949
4046 | НижНовхс2760 | ООО "Газпром трансгаз Нижний Новгород" | Модуль памяти | VALUERAM KVR1333D3N9K2/4G | DDR3- 2x 2Гб, 1333, DIMM, Ret | ШТ | 1 | 0 | 0 | 0 | 0 | 0 | 0 | 0 | 1 | 0 | 0 | 0 | 0 | 1206.8949 | 1206.8949
4047 | НижНовхс2761 | ООО "Газпром трансгаз Нижний Новгород" | Модуль памяти | VALUERAM KVR1333D3N9K2/4G | DDR3- 2x 2Гб, 1333, DIMM, Ret | ШТ | 1 | 0 | 0 | 0 | 0 | 0 | 0 | 0 | 0 | 0 | 1 | 0 | 0 | 1206.8949 | 1206.8949
4048 | НижНовхс2762 | ООО "Газпром трансгаз Нижний Новгород" | Модуль памяти | VALUERAM KVR1333D3N9K2/4G | DDR3- 2x 2Гб, 1333, DIMM, Ret | ШТ | 1 | 0 | 0 | 0 | 1 | 0 | 0 | 0 | 0 | 0 | 0 | 0 | 0 | 1206.8949 | 1206.8949
4049 | НижНовхс2763 | ООО "Газпром трансгаз Нижний Новгород" | Модуль памяти | VALUERAM KVR1333D3N9K2/4G | DDR3- 2x 2Гб, 1333, DIMM, Ret | ШТ | 1 | 0 | 0 | 0 | 1 | 0 | 0 | 0 | 0 | 0 | 0 | 0 | 0 | 1206.8949 | 1206.8949
4050 | НижНовхс2764 | ООО "Газпром трансгаз Нижний Новгород" | Модуль памяти | VALUERAM KVR1333D3N9K2/4G | DDR3- 2x 2Гб, 1333, DIMM, Ret | ШТ | 1 | 0 | 0 | 0 | 1 | 0 | 0 | 0 | 0 | 0 | 0 | 0 | 0 | 1206.8949 | 1206.8949
4051 | НижНовхс2765 | ООО "Газпром трансгаз Нижний Новгород" | Модуль памяти | VALUERAM KVR1333D3N9K2/4G | DDR3- 2x 2Гб, 1333, DIMM, Ret | ШТ | 1 | 0 | 0 | 0 | 1 | 0 | 0 | 0 | 0 | 0 | 0 | 0 | 0 | 1206.8949 | 1206.8949
4052 | НижНовхс2766 | ООО "Газпром трансгаз Нижний Новгород" | Модуль памяти | VALUERAM KVR1333D3N9K2/4G | DDR3- 2x 2Гб, 1333, DIMM, Ret | ШТ | 1 | 0 | 0 | 0 | 1 | 0 | 0 | 0 | 0 | 0 | 0 | 0 | 0 | 1206.8949 | 1206.8949
4053 | НижНовхс2767 | ООО "Газпром трансгаз Нижний Новгород" | Модуль памяти | VALUERAM KVR1333D3N9K2/4G | DDR3- 2x 2Гб, 1333, DIMM, Ret | ШТ | 1 | 0 | 0 | 0 | 1 | 0 | 0 | 0 | 0 | 0 | 0 | 0 | 0 | 1206.8949 | 1206.8949
4054 | НижНовхс2768 | ООО "Газпром трансгаз Нижний Новгород" | Модуль памяти | VALUERAM KVR1333D3N9K2/4G | DDR3- 2x 2Гб, 1333, DIMM, Ret | ШТ | 1 | 0 | 0 | 0 | 1 | 0 | 0 | 0 | 0 | 0 | 0 | 0 | 0 | 1206.8949 | 1206.8949
4055 | НижНовхс2769 | ООО "Газпром трансгаз Нижний Новгород" | Модуль памяти | VALUERAM KVR1333D3N9K2/4G | DDR3- 2x 2Гб, 1333, DIMM, Ret | ШТ | 1 | 0 | 0 | 0 | 0 | 0 | 1 | 0 | 0 | 0 | 0 | 0 | 0 | 1206.8949 | 1206.8949
4056 | НижНовхс2770 | ООО "Газпром трансгаз Нижний Новгород" | Модуль памяти | VALUERAM KVR1333D3N9K2/4G | DDR3- 2x 2Гб, 1333, DIMM, Ret | ШТ | 1 | 0 | 0 | 0 | 1 | 0 | 0 | 0 | 0 | 0 | 0 | 0 | 0 | 1206.8949 | 1206.8949
4057 | НижНовхс2771 | ООО "Газпром трансгаз Нижний Новгород" | Модуль памяти | VALUERAM KVR1333D3N9K2/4G | DDR3- 2x 2Гб, 1333, DIMM, Ret | ШТ | 1 | 0 | 0 | 0 | 0 | 0 | 0 | 0 | 0 | 1 | 0 | 0 | 0 | 1206.8949 | 1206.8949
4058 | НижНовхс2772 | ООО "Газпром трансгаз Нижний Новгород" | Модуль памяти | VALUERAM KVR1333D3N9K2/4G | DDR3- 2x 2Гб, 1333, DIMM, Ret | ШТ | 1 | 0 | 0 | 0 | 0 | 0 | 0 | 1 | 0 | 0 | 0 | 0 | 0 | 1206.8949 | 1206.8949
4059 | НижНовхс2773 | ООО "Газпром трансгаз Нижний Новгород" | Модуль памяти | VALUERAM KVR1333D3N9K2/4G | DDR3- 2x 2Гб, 1333, DIMM, Ret | ШТ | 1 | 0 | 0 | 0 | 0 | 0 | 0 | 1 | 0 | 0 | 0 | 0 | 0 | 1206.8949 | 1206.8949
4060 | НижНовхс2774 | ООО "Газпром трансгаз Нижний Новгород" | Модуль памяти | VALUERAM KVR1333D3N9K2/4G | DDR3- 2x 2Гб, 1333, DIMM, Ret | ШТ | 1 | 0 | 0 | 0 | 0 | 0 | 0 | 1 | 0 | 0 | 0 | 0 | 0 | 1206.8949 | 1206.8949
4061 | НижНовхс2775 | ООО "Газпром трансгаз Нижний Новгород" | Модуль памяти | VALUERAM KVR1333D3N9K2/4G | DDR3- 2x 2Гб, 1333, DIMM, Ret | ШТ | 1 | 0 | 0 | 0 | 0 | 0 | 0 | 1 | 0 | 0 | 0 | 0 | 0 | 1206.8949 | 1206.8949
4062 | НижНовхс2776 | ООО "Газпром трансгаз Нижний Новгород" | Модуль памяти | VALUERAM KVR1333D3N9K2/4G | DDR3- 2x 2Гб, 1333, DIMM, Ret | ШТ | 1 | 0 | 0 | 0 | 0 | 0 | 0 | 0 | 0 | 0 | 1 | 0 | 0 | 1206.8949 | 1206.8949
4063 | НижНовхс2777 | ООО "Газпром трансгаз Нижний Новгород" | Модуль памяти | VALUERAM KVR1333D3N9K2/4G | DDR3- 2x 2Гб, 1333, DIMM, Ret | ШТ | 1 | 0 | 0 | 0 | 0 | 0 | 1 | 0 | 0 | 0 | 0 | 0 | 0 | 1206.8949 | 1206.8949
4064 | НижНовхс2778 | ООО "Газпром трансгаз Нижний Новгород" | Модуль памяти | VALUERAM KVR1333D3N9K2/4G | DDR3- 2x 2Гб, 1333, DIMM, Ret | ШТ | 1 | 0 | 0 | 0 | 0 | 0 | 0 | 0 | 0 | 1 | 0 | 0 | 0 | 1206.8949 | 1206.8949
4065 | НижНовхс2779 | ООО "Газпром трансгаз Нижний Новгород" | Модуль памяти | VALUERAM KVR1333D3N9K2/4G | DDR3- 2x 2Гб, 1333, DIMM, Ret | ШТ | 1 | 0 | 0 | 0 | 0 | 0 | 0 | 0 | 0 | 1 | 0 | 0 | 0 | 1206.8949 | 1206.8949
4066 | НижНовхс2780 | ООО "Газпром трансгаз Нижний Новгород" | Модуль памяти | VALUERAM KVR1333D3N9K2/4G | DDR3- 2x 2Гб, 1333, DIMM, Ret | ШТ | 1 | 0 | 0 | 0 | 0 | 0 | 0 | 0 | 0 | 1 | 0 | 0 | 0 | 1206.8949 | 1206.8949
4067 | НижНовхс2781 | ООО "Газпром трансгаз Нижний Новгород" | Модуль памяти | VALUERAM KVR1333D3N9K2/4G | DDR3- 2x 2Гб, 1333, DIMM, Ret | ШТ | 1 | 0 | 0 | 0 | 0 | 0 | 0 | 0 | 0 | 0 | 1 | 0 | 0 | 1206.8949 | 1206.8949
4068 | НижНовхс2782 | ООО "Газпром трансгаз Нижний Новгород" | Модуль памяти | VALUERAM KVR1333D3N9K2/4G | DDR3- 2x 2Гб, 1333, DIMM, Ret | ШТ | 1 | 0 | 0 | 1 | 0 | 0 | 0 | 0 | 0 | 0 | 0 | 0 | 0 | 1206.8949 | 1206.8949
4069 | НижНовхс2783 | ООО "Газпром трансгаз Нижний Новгород" | Модуль памяти | VALUERAM KVR1333D3N9K2/4G | DDR3- 2x 2Гб, 1333, DIMM, Ret | ШТ | 1 | 0 | 0 | 0 | 0 | 0 | 1 | 0 | 0 | 0 | 0 | 0 | 0 | 1206.8949 | 1206.8949
4070 | НижНовхс2784 | ООО "Газпром трансгаз Нижний Новгород" | Модуль памяти | VALUERAM KVR1333D3N9K2/4G | DDR3- 2x 2Гб, 1333, DIMM, Ret | ШТ | 1 | 0 | 0 | 0 | 0 | 0 | 0 | 0 | 0 | 0 | 0 | 0 | 1 | 1206.8949 | 1206.8949
4071 | НижНовхс2785 | ООО "Газпром трансгаз Нижний Новгород" | Модуль памяти | VALUERAM KVR1333D3N9K2/4G | DDR3- 2x 2Гб, 1333, DIMM, Ret | ШТ | 1 | 0 | 0 | 0 | 0 | 0 | 0 | 0 | 0 | 0 | 0 | 0 | 1 | 1206.8949 | 1206.8949
4072 | НижНовхс2786 | ООО "Газпром трансгаз Нижний Новгород" | Модуль памяти | VALUERAM KVR1333D3N9K2/4G | DDR3- 2x 2Гб, 1333, DIMM, Ret | ШТ | 1 | 0 | 0 | 0 | 0 | 0 | 0 | 0 | 0 | 0 | 0 | 0 | 1 | 1206.8949 | 1206.8949
4073 | НижНовхс2787 | ООО "Газпром трансгаз Нижний Новгород" | Модуль памяти | VALUERAM KVR1333D3N9K2/4G | DDR3- 2x 2Гб, 1333, DIMM, Ret | ШТ | 1 | 0 | 0 | 0 | 0 | 0 | 0 | 0 | 0 | 0 | 1 | 0 | 0 | 1206.8949 | 1206.8949
4074 | НижНовхс2788 | ООО "Газпром трансгаз Нижний Новгород" | Модуль памяти | VALUERAM KVR1333D3N9K2/4G | DDR3- 2x 2Гб, 1333, DIMM, Ret | ШТ | 1 | 0 | 0 | 0 | 0 | 0 | 0 | 0 | 0 | 0 | 1 | 0 | 0 | 1206.8949 | 1206.8949
4075 | НижНовхс2789 | ООО "Газпром трансгаз Нижний Новгород" | Модуль памяти | VALUERAM KVR1333D3N9K2/4G | DDR3- 2x 2Гб, 1333, DIMM, Ret | ШТ | 1 | 0 | 0 | 0 | 0 | 0 | 0 | 0 | 0 | 0 | 1 | 0 | 0 | 1206.8949 | 1206.8949
4076 | НижНовхс2790 | ООО "Газпром трансгаз Нижний Новгород" | Модуль памяти | VALUERAM KVR1333D3N9K2/4G | DDR3- 2x 2Гб, 1333, DIMM, Ret | ШТ | 2 | 0 | 0 | 0 | 0 | 0 | 0 | 0 | 0 | 0 | 2 | 0 | 0 | 1206.8949 | 2413.7898
4077 | НижНовхс2791 | ООО "Газпром трансгаз Нижний Новгород" | Модуль памяти | VALUERAM KVR1333D3N9K2/4G | DDR3- 2x 2Гб, 1333, DIMM, Ret | ШТ | 1 | 0 | 0 | 0 | 0 | 0 | 0 | 1 | 0 | 0 | 0 | 0 | 0 | 1206.8949 | 1206.8949
4078 | НижНовхс2792 | ООО "Газпром трансгаз Нижний Новгород" | Модуль памяти | VALUERAM KVR1333D3N9K2/4G | DDR3- 2x 2Гб, 1333, DIMM, Ret | ШТ | 1 | 0 | 0 | 0 | 0 | 0 | 0 | 1 | 0 | 0 | 0 | 0 | 0 | 1206.8949 | 1206.8949
4079 | НижНовхс2793 | ООО "Газпром трансгаз Нижний Новгород" | Модуль памяти | VALUERAM KVR1333D3N9K2/4G | DDR3- 2x 2Гб, 1333, DIMM, Ret | ШТ | 1 | 0 | 0 | 0 | 0 | 0 | 0 | 0 | 0 | 1 | 0 | 0 | 0 | 1206.8949 | 1206.8949
4080 | НижНовхс2794 | ООО "Газпром трансгаз Нижний Новгород" | Модуль памяти | VALUERAM KVR1333D3N9K2/4G | DDR3- 2x 2Гб, 1333, DIMM, Ret | ШТ | 1 | 0 | 0 | 0 | 0 | 0 | 0 | 0 | 0 | 1 | 0 | 0 | 0 | 1206.8949 | 1206.8949
4081 | НижНовхс2795 | ООО "Газпром трансгаз Нижний Новгород" | Модуль памяти | VALUERAM KVR1333D3N9K2/4G | DDR3- 2x 2Гб, 1333, DIMM, Ret | ШТ | 1 | 0 | 0 | 0 | 0 | 0 | 0 | 0 | 0 | 0 | 1 | 0 | 0 | 1206.8949 | 1206.8949
4082 | НижНовхс2796 | ООО "Газпром трансгаз Нижний Новгород" | Модуль памяти | VALUERAM KVR1333D3N9K2/4G | DDR3- 2x 2Гб, 1333, DIMM, Ret | ШТ | 1 | 0 | 0 | 0 | 0 | 0 | 0 | 0 | 0 | 0 | 0 | 1 | 0 | 1206.8949 | 1206.8949
4083 | НижНовхс2797 | ООО "Газпром трансгаз Нижний Новгород" | Модуль памяти | VALUERAM KVR1333D3N9K2/4G | DDR3- 2x 2Гб, 1333, DIMM, Ret | ШТ | 1 | 0 | 0 | 0 | 0 | 0 | 0 | 0 | 0 | 0 | 0 | 1 | 0 | 1206.8949 | 1206.8949
4084 | НижНовхс2798 | ООО "Газпром трансгаз Нижний Новгород" | Модуль памяти | VALUERAM KVR1333D3N9K2/4G | DDR3- 2x 2Гб, 1333, DIMM, Ret | ШТ | 1 | 0 | 0 | 0 | 0 | 0 | 0 | 0 | 1 | 0 | 0 | 0 | 0 | 1206.8949 | 1206.8949
4085 | НижНовхс2799 | ООО "Газпром трансгаз Нижний Новгород" | Модуль памяти | VALUERAM KVR1333D3N9K2/4G | DDR3- 2x 2Гб, 1333, DIMM, Ret | ШТ | 1 | 0 | 0 | 0 | 0 | 0 | 0 | 0 | 1 | 0 | 0 | 0 | 0 | 1206.8949 | 1206.8949
4086 | НижНовхс2800 | ООО "Газпром трансгаз Нижний Новгород" | Модуль памяти | VALUERAM KVR1333D3N9K2/4G | DDR3- 2x 2Гб, 1333, DIMM, Ret | ШТ | 1 | 0 | 0 | 0 | 0 | 0 | 0 | 0 | 0 | 0 | 1 | 0 | 0 | 1206.8949 | 1206.8949
4087 | НижНовхс2801 | ООО "Газпром трансгаз Нижний Новгород" | Модуль памяти | VALUERAM KVR1333D3N9K2/4G | DDR3- 2x 2Гб, 1333, DIMM, Ret | ШТ | 1 | 0 | 0 | 0 | 0 | 0 | 0 | 0 | 0 | 0 | 1 | 0 | 0 | 1206.8949 | 1206.8949
4088 | НижНовхс2802 | ООО "Газпром трансгаз Нижний Новгород" | Модуль памяти | VALUERAM KVR1333D3N9K2/4G | DDR3- 2x 2Гб, 1333, DIMM, Ret | ШТ | 1 | 0 | 0 | 1 | 0 | 0 | 0 | 0 | 0 | 0 | 0 | 0 | 0 | 1206.8949 | 1206.8949
4089 | НижНовхс2803 | ООО "Газпром трансгаз Нижний Новгород" | Модуль памяти | VALUERAM KVR1333D3N9K2/4G | DDR3- 2x 2Гб, 1333, DIMM, Ret | ШТ | 2 | 0 | 0 | 0 | 0 | 0 | 0 | 0 | 0 | 0 | 0 | 0 | 2 | 1206.8949 | 2413.7898
4090 | НижНовхс2804 | ООО "Газпром трансгаз Нижний Новгород" | Модуль памяти | VALUERAM KVR1333D3N9K2/4G | DDR3- 2x 2Гб, 1333, DIMM, Ret | ШТ | 1 | 0 | 0 | 0 | 0 | 0 | 1 | 0 | 0 | 0 | 0 | 0 | 0 | 1206.8949 | 1206.8949
4091 | НижНовхс2805 | ООО "Газпром трансгаз Нижний Новгород" | Модуль памяти | VALUERAM KVR1333D3N9K2/4G | DDR3- 2x 2Гб, 1333, DIMM, Ret | ШТ | 1 | 0 | 0 | 0 | 0 | 0 | 0 | 0 | 0 | 0 | 1 | 0 | 0 | 1206.8949 | 1206.8949
4092 | НижНовхс2806 | ООО "Газпром трансгаз Нижний Новгород" | Модуль памяти | VALUERAM KVR1333D3N9K2/4G | DDR3- 2x 2Гб, 1333, DIMM, Ret | ШТ | 1 | 0 | 0 | 0 | 0 | 1 | 0 | 0 | 0 | 0 | 0 | 0 | 0 | 1206.8949 | 1206.8949
4093 | НижНовхс2807 | ООО "Газпром трансгаз Нижний Новгород" | Модуль памяти | VALUERAM KVR1333D3N9K2/4G | DDR3- 2x 2Гб, 1333, DIMM, Ret | ШТ | 1 | 0 | 0 | 0 | 0 | 0 | 0 | 0 | 0 | 0 | 0 | 0 | 1 | 1206.8949 | 1206.8949
4094 | НижНовхс2808 | ООО "Газпром трансгаз Нижний Новгород" | Модуль памяти | VALUERAM KVR1333D3N9K2/4G | DDR3- 2x 2Гб, 1333, DIMM, Ret | ШТ | 1 | 0 | 0 | 0 | 0 | 0 | 0 | 0 | 1 | 0 | 0 | 0 | 0 | 1206.8949 | 1206.8949
4095 | НижНовхс2809 | ООО "Газпром трансгаз Нижний Новгород" | Модуль памяти | VALUERAM KVR1333D3N9K2/4G | DDR3- 2x 2Гб, 1333, DIMM, Ret | ШТ | 1 | 0 | 0 | 1 | 0 | 0 | 0 | 0 | 0 | 0 | 0 | 0 | 0 | 1206.8949 | 1206.8949
4096 | НижНовхс2810 | ООО "Газпром трансгаз Нижний Новгород" | Модуль памяти | VALUERAM KVR1333D3N9K2/4G | DDR3- 2x 2Гб, 1333, DIMM, Ret | ШТ | 2 | 0 | 0 | 0 | 0 | 0 | 0 | 2 | 0 | 0 | 0 | 0 | 0 | 1206.8949 | 2413.7898
4097 | НижНовхс2811 | ООО "Газпром трансгаз Нижний Новгород" | Модуль памяти | VALUERAM KVR1333D3N9K2/4G | DDR3- 2x 2Гб, 1333, DIMM, Ret | ШТ | 1 | 0 | 0 | 0 | 0 | 0 | 0 | 0 | 0 | 0 | 0 | 0 | 1 | 1206.8949 | 1206.8949
4098 | НижНовхс2812 | ООО "Газпром трансгаз Нижний Новгород" | Модуль памяти | VALUERAM KVR1333D3N9K2/4G | DDR3- 2x 2Гб, 1333, DIMM, Ret | ШТ | 1 | 0 | 0 | 0 | 0 | 0 | 0 | 0 | 0 | 0 | 0 | 0 | 1 | 1206.8949 | 1206.8949
4099 | НижНовхс2813 | ООО "Газпром трансгаз Нижний Новгород" | Модуль памяти | VALUERAM KVR1333D3N9K2/4G | DDR3- 2x 2Гб, 1333, DIMM, Ret | ШТ | 1 | 0 | 0 | 0 | 0 | 0 | 0 | 0 | 0 | 1 | 0 | 0 | 0 | 1206.8949 | 1206.8949
4100 | НижНовхс2814 | ООО "Газпром трансгаз Нижний Новгород" | Модуль памяти | VALUERAM KVR1333D3N9K2/4G | DDR3- 2x 2Гб, 1333, DIMM, Ret | ШТ | 1 | 0 | 0 | 1 | 0 | 0 | 0 | 0 | 0 | 0 | 0 | 0 | 0 | 1206.8949 | 1206.8949
4101 | НижНовхс2815 | ООО "Газпром трансгаз Нижний Новгород" | Модуль памяти | VALUERAM KVR1333D3N9K2/4G | DDR3- 2x 2Гб, 1333, DIMM, Ret | ШТ | 1 | 0 | 0 | 1 | 0 | 0 | 0 | 0 | 0 | 0 | 0 | 0 | 0 | 1206.8949 | 1206.8949
4102 | НижНовхс2816 | ООО "Газпром трансгаз Нижний Новгород" | Модуль памяти | VALUERAM KVR1333D3N9K2/4G | DDR3- 2x 2Гб, 1333, DIMM, Ret | ШТ | 1 | 0 | 0 | 1 | 0 | 0 | 0 | 0 | 0 | 0 | 0 | 0 | 0 | 1206.8949 | 1206.8949
4103 | НижНовхс2817 | ООО "Газпром трансгаз Нижний Новгород" | Модуль памяти | VALUERAM KVR1333D3N9K2/4G | DDR3- 2x 2Гб, 1333, DIMM, Ret | ШТ | 1 | 0 | 0 | 1 | 0 | 0 | 0 | 0 | 0 | 0 | 0 | 0 | 0 | 1206.8949 | 1206.8949
4104 | НижНовхс2818 | ООО "Газпром трансгаз Нижний Новгород" | Модуль памяти | VALUERAM KVR1333D3N9K2/4G | DDR3- 2x 2Гб, 1333, DIMM, Ret | ШТ | 1 | 0 | 0 | 0 | 0 | 0 | 0 | 1 | 0 | 0 | 0 | 0 | 0 | 1206.8949 | 1206.8949
4105 | НижНовхс2819 | ООО "Газпром трансгаз Нижний Новгород" | Модуль памяти | VALUERAM KVR1333D3N9K2/4G | DDR3- 2x 2Гб, 1333, DIMM, Ret | ШТ | 1 | 0 | 0 | 1 | 0 | 0 | 0 | 0 | 0 | 0 | 0 | 0 | 0 | 1206.8949 | 1206.8949
4106 | НижНовхс2820 | ООО "Газпром трансгаз Нижний Новгород" | Модуль памяти | VALUERAM KVR1333D3N9K2/4G | DDR3- 2x 2Гб, 1333, DIMM, Ret | ШТ | 1 | 0 | 0 | 1 | 0 | 0 | 0 | 0 | 0 | 0 | 0 | 0 | 0 | 1206.8949 | 1206.8949
4107 | НижНовхс2821 | ООО "Газпром трансгаз Нижний Новгород" | Модуль памяти | VALUERAM KVR1333D3N9K2/4G | DDR3- 2x 2Гб, 1333, DIMM, Ret | ШТ | 2 | 0 | 0 | 0 | 0 | 0 | 0 | 0 | 0 | 0 | 2 | 0 | 0 | 1206.8949 | 2413.7898
4108 | НижНовхс2822 | ООО "Газпром трансгаз Нижний Новгород" | Модуль памяти | VALUERAM KVR1333D3N9K2/4G | DDR3- 2x 2Гб, 1333, DIMM, Ret | ШТ | 2 | 0 | 0 | 0 | 0 | 0 | 0 | 0 | 0 | 0 | 2 | 0 | 0 | 1206.8949 | 2413.7898
4109 | НижНовхс2823 | ООО "Газпром трансгаз Нижний Новгород" | Модуль памяти | VALUERAM KVR1333D3N9K2/4G | DDR3- 2x 2Гб, 1333, DIMM, Ret | ШТ | 1 | 0 | 0 | 0 | 0 | 0 | 0 | 0 | 0 | 0 | 0 | 0 | 1 | 1206.8949 | 1206.8949
4110 | НижНовхс2824 | ООО "Газпром трансгаз Нижний Новгород" | Модуль памяти | VALUERAM KVR1333D3N9K2/4G | DDR3- 2x 2Гб, 1333, DIMM, Ret | ШТ | 1 | 0 | 0 | 0 | 0 | 0 | 0 | 0 | 0 | 0 | 0 | 0 | 1 | 1206.8949 | 1206.8949
4111 | НижНовхс2825 | ООО "Газпром трансгаз Нижний Новгород" | Модуль памяти | VALUERAM KVR1333D3N9K2/4G | DDR3- 2x 2Гб, 1333, DIMM, Ret | ШТ | 1 | 0 | 0 | 0 | 0 | 0 | 0 | 0 | 0 | 1 | 0 | 0 | 0 | 1206.8949 | 1206.8949
4112 | НижНовхс2826 | ООО "Газпром трансгаз Нижний Новгород" | Модуль памяти | VALUERAM KVR1333D3N9K2/4G | DDR3- 2x 2Гб, 1333, DIMM, Ret | ШТ | 1 | 0 | 0 | 0 | 0 | 0 | 0 | 0 | 0 | 1 | 0 | 0 | 0 | 1206.8949 | 1206.8949
4113 | НижНовхс2827 | ООО "Газпром трансгаз Нижний Новгород" | Модуль памяти | VALUERAM KVR1333D3N9K2/4G | DDR3- 2x 2Гб, 1333, DIMM, Ret | ШТ | 1 | 0 | 0 | 0 | 0 | 0 | 0 | 0 | 0 | 0 | 0 | 0 | 1 | 1206.8949 | 1206.8949
4114 | НижНовхс2828 | ООО "Газпром трансгаз Нижний Новгород" | Модуль памяти | VALUERAM KVR1333D3N9K2/4G | DDR3- 2x 2Гб, 1333, DIMM, Ret | ШТ | 1 | 0 | 0 | 0 | 0 | 0 | 0 | 0 | 0 | 1 | 0 | 0 | 0 | 1206.8949 | 1206.8949
4115 | НижНовхс2829 | ООО "Газпром трансгаз Нижний Новгород" | Модуль памяти | VALUERAM KVR1333D3N9K2/4G | DDR3- 2x 2Гб, 1333, DIMM, Ret | ШТ | 1 | 0 | 0 | 0 | 0 | 0 | 0 | 0 | 0 | 1 | 0 | 0 | 0 | 1206.8949 | 1206.8949
4116 | НижНовхс2830 | ООО "Газпром трансгаз Нижний Новгород" | Модуль памяти | VALUERAM KVR1333D3N9K2/4G | DDR3- 2x 2Гб, 1333, DIMM, Ret | ШТ | 1 | 0 | 0 | 0 | 0 | 0 | 0 | 0 | 0 | 1 | 0 | 0 | 0 | 1206.8949 | 1206.8949
4117 | НижНовхс2831 | ООО "Газпром трансгаз Нижний Новгород" | Модуль памяти | VALUERAM KVR1333D3N9K2/4G | DDR3- 2x 2Гб, 1333, DIMM, Ret | ШТ | 1 | 0 | 0 | 0 | 0 | 0 | 0 | 0 | 0 | 1 | 0 | 0 | 0 | 1206.8949 | 1206.8949
4118 | НижНовхс2832 | ООО "Газпром трансгаз Нижний Новгород" | Модуль памяти | VALUERAM KVR1333D3N9K2/4G | DDR3- 2x 2Гб, 1333, DIMM, Ret | ШТ | 1 | 0 | 0 | 0 | 0 | 0 | 0 | 0 | 0 | 0 | 0 | 0 | 1 | 1206.8949 | 1206.8949
4119 | НижНовхс2833 | ООО "Газпром трансгаз Нижний Новгород" | Модуль памяти | VALUERAM KVR1333D3N9K2/4G | DDR3- 2x 2Гб, 1333, DIMM, Ret | ШТ | 1 | 0 | 0 | 0 | 0 | 0 | 0 | 0 | 0 | 0 | 0 | 0 | 1 | 1206.8949 | 1206.8949
4120 | НижНовхс2834 | ООО "Газпром трансгаз Нижний Новгород" | Модуль памяти | VALUERAM KVR1333D3N9K2/4G | DDR3- 2x 2Гб, 1333, DIMM, Ret | ШТ | 1 | 0 | 0 | 0 | 0 | 0 | 0 | 0 | 0 | 0 | 0 | 0 | 1 | 1206.8949 | 1206.8949
4121 | НижНовхс2835 | ООО "Газпром трансгаз Нижний Новгород" | Модуль памяти | VALUERAM KVR1333D3N9K2/4G | DDR3- 2x 2Гб, 1333, DIMM, Ret | ШТ | 1 | 0 | 0 | 0 | 0 | 0 | 0 | 0 | 0 | 0 | 0 | 0 | 1 | 1206.8949 | 1206.8949
4122 | НижНовхс2836 | ООО "Газпром трансгаз Нижний Новгород" | Модуль памяти | VALUERAM KVR1333D3N9K2/4G | DDR3- 2x 2Гб, 1333, DIMM, Ret | ШТ | 1 | 0 | 0 | 0 | 0 | 0 | 0 | 0 | 0 | 0 | 0 | 0 | 1 | 1206.8949 | 1206.8949
4123 | НижНовхс2837 | ООО "Газпром трансгаз Нижний Новгород" | Модуль памяти | VALUERAM KVR1333D3N9K2/4G | DDR3- 2x 2Гб, 1333, DIMM, Ret | ШТ | 1 | 0 | 0 | 0 | 0 | 0 | 0 | 0 | 0 | 0 | 0 | 0 | 1 | 1206.8949 | 1206.8949
4124 | НижНовхс2838 | ООО "Газпром трансгаз Нижний Новгород" | Модуль памяти | VALUERAM KVR1333D3N9K2/4G | DDR3- 2x 2Гб, 1333, DIMM, Ret | ШТ | 1 | 0 | 0 | 0 | 0 | 0 | 0 | 1 | 0 | 0 | 0 | 0 | 0 | 1206.8949 | 1206.8949
4125 | НижНовхс2839 | ООО "Газпром трансгаз Нижний Новгород" | Модуль памяти | VALUERAM KVR1333D3N9K2/4G | DDR3- 2x 2Гб, 1333, DIMM, Ret | ШТ | 1 | 0 | 0 | 0 | 0 | 0 | 0 | 1 | 0 | 0 | 0 | 0 | 0 | 1206.8949 | 1206.8949
4126 | НижНовхс2840 | ООО "Газпром трансгаз Нижний Новгород" | Модуль памяти | VALUERAM KVR1333D3N9K2/4G | DDR3- 2x 2Гб, 1333, DIMM, Ret | ШТ | 1 | 0 | 0 | 0 | 0 | 0 | 0 | 1 | 0 | 0 | 0 | 0 | 0 | 1206.8949 | 1206.8949
4127 | НижНовхс2841 | ООО "Газпром трансгаз Нижний Новгород" | Модуль памяти | VALUERAM KVR1333D3N9K2/4G | DDR3- 2x 2Гб, 1333, DIMM, Ret | ШТ | 1 | 0 | 0 | 0 | 0 | 0 | 0 | 0 | 0 | 0 | 1 | 0 | 0 | 1206.8949 | 1206.8949
4128 | НижНовхс2842 | ООО "Газпром трансгаз Нижний Новгород" | Модуль памяти | VALUERAM KVR1333D3N9K2/4G | DDR3- 2x 2Гб, 1333, DIMM, Ret | ШТ | 2 | 0 | 0 | 0 | 2 | 0 | 0 | 0 | 0 | 0 | 0 | 0 | 0 | 1206.8949 | 2413.7898
4129 | НижНовхс2843 | ООО "Газпром трансгаз Нижний Новгород" | Модуль памяти | VALUERAM KVR1333D3N9K2/4G | DDR3- 2x 2Гб, 1333, DIMM, Ret | ШТ | 1 | 0 | 0 | 0 | 0 | 0 | 0 | 0 | 0 | 0 | 0 | 0 | 1 | 1206.8949 | 1206.8949
4130 | НижНовхс2844 | ООО "Газпром трансгаз Нижний Новгород" | Модуль памяти | VALUERAM KVR1333D3N9K2/4G | DDR3- 2x 2Гб, 1333, DIMM, Ret | ШТ | 1 | 0 | 0 | 0 | 0 | 0 | 0 | 0 | 0 | 0 | 0 | 0 | 1 | 1206.8949 | 1206.8949
4131 | НижНовхс2845 | ООО "Газпром трансгаз Нижний Новгород" | Модуль памяти | VALUERAM KVR1333D3N9K2/4G | DDR3- 2x 2Гб, 1333, DIMM, Ret | ШТ | 1 | 0 | 0 | 0 | 0 | 0 | 0 | 0 | 0 | 1 | 0 | 0 | 0 | 1206.8949 | 1206.8949
4132 | НижНовхс2846 | ООО "Газпром трансгаз Нижний Новгород" | Модуль памяти | VALUERAM KVR1333D3N9K2/4G | DDR3- 2x 2Гб, 1333, DIMM, Ret | ШТ | 1 | 0 | 0 | 0 | 0 | 0 | 1 | 0 | 0 | 0 | 0 | 0 | 0 | 1206.8949 | 1206.8949
4133 | НижНовхс2847 | ООО "Газпром трансгаз Нижний Новгород" | Модуль памяти | VALUERAM KVR1333D3N9K2/4G | DDR3- 2x 2Гб, 1333, DIMM, Ret | ШТ | 1 | 0 | 0 | 1 | 0 | 0 | 0 | 0 | 0 | 0 | 0 | 0 | 0 | 1206.8949 | 1206.8949
4134 | НижНовхс2848 | ООО "Газпром трансгаз Нижний Новгород" | Модуль памяти | VALUERAM KVR1333D3N9K2/4G | DDR3- 2x 2Гб, 1333, DIMM, Ret | ШТ | 1 | 0 | 0 | 0 | 0 | 0 | 1 | 0 | 0 | 0 | 0 | 0 | 0 | 1206.8949 | 1206.8949
4135 | НижНовхс2849 | ООО "Газпром трансгаз Нижний Новгород" | Монитор | SyncMaster B2330 «R» | 23", черный | ШТ | 1 | 0 | 0 | 0 | 0 | 0 | 1 | 0 | 0 | 0 | 0 | 0 | 0 | 7494.5085 | 7494.5085
4136 | НижНовхс2850 | ООО "Газпром трансгаз Нижний Новгород" | Монитор | SyncMaster B2330 «R» | 23", черный | ШТ | 1 | 0 | 0 | 0 | 0 | 0 | 0 | 0 | 0 | 1 | 0 | 0 | 0 | 7494.5085 | 7494.5085
4137 | НижНовхс2851 | ООО "Газпром трансгаз Нижний Новгород" | Монитор | SyncMaster B2330 «R» | 23", черный | ШТ | 1 | 0 | 0 | 0 | 0 | 0 | 0 | 0 | 0 | 0 | 0 | 0 | 1 | 7494.5085 | 7494.5085
4138 | НижНовхс2852 | ООО "Газпром трансгаз Нижний Новгород" | Монитор | SyncMaster B2330 «R» | 23", черный | ШТ | 1 | 0 | 0 | 0 | 0 | 0 | 0 | 0 | 0 | 0 | 0 | 0 | 1 | 7494.5085 | 7494.5085
4139 | НижНовхс2853 | ООО "Газпром трансгаз Нижний Новгород" | Монитор | SyncMaster B2330 «R» | 23", черный | ШТ | 1 | 0 | 0 | 0 | 1 | 0 | 0 | 0 | 0 | 0 | 0 | 0 | 0 | 7494.5085 | 7494.5085
4140 | НижНовхс2854 | ООО "Газпром трансгаз Нижний Новгород" | Монитор | SyncMaster B2330 «R» | 23", черный | ШТ | 1 | 0 | 0 | 0 | 0 | 0 | 1 | 0 | 0 | 0 | 0 | 0 | 0 | 7494.5085 | 7494.5085
4141 | НижНовхс2855 | ООО "Газпром трансгаз Нижний Новгород" | Монитор | SyncMaster B2330 «R» | 23", черный | ШТ | 1 | 0 | 0 | 1 | 0 | 0 | 0 | 0 | 0 | 0 | 0 | 0 | 0 | 7494.5085 | 7494.5085
4142 | НижНовхс2856 | ООО "Газпром трансгаз Нижний Новгород" | Монитор | SyncMaster B2330 «R» | 23", черный | ШТ | 1 | 0 | 0 | 0 | 0 | 0 | 0 | 0 | 0 | 0 | 1 | 0 | 0 | 7494.5085 | 7494.5085
4143 | НижНовхс2857 | ООО "Газпром трансгаз Нижний Новгород" | Монитор | SyncMaster B2330 «R» | 23", черный | ШТ | 1 | 0 | 0 | 0 | 0 | 0 | 0 | 0 | 0 | 0 | 1 | 0 | 0 | 7494.5085 | 7494.5085
4144 | НижНовхс2858 | ООО "Газпром трансгаз Нижний Новгород" | Монитор | SyncMaster B2330 «R» | 23", черный | ШТ | 1 | 0 | 0 | 0 | 0 | 0 | 0 | 0 | 0 | 0 | 1 | 0 | 0 | 7494.5085 | 7494.5085
4145 | НижНовхс2859 | ООО "Газпром трансгаз Нижний Новгород" | Монитор | SyncMaster B2330 «R» | 23", черный | ШТ | 1 | 0 | 0 | 0 | 0 | 0 | 0 | 1 | 0 | 0 | 0 | 0 | 0 | 7494.5085 | 7494.5085
4146 | НижНовхс2860 | ООО "Газпром трансгаз Нижний Новгород" | Монитор | SyncMaster B2330 «R» | 23", черный | ШТ | 1 | 0 | 0 | 0 | 0 | 0 | 0 | 0 | 0 | 0 | 1 | 0 | 0 | 7494.5085 | 7494.5085
4147 | НижНовхс2861 | ООО "Газпром трансгаз Нижний Новгород" | Монитор | SyncMaster B2330 «R» | 23", черный | ШТ | 1 | 0 | 0 | 0 | 0 | 0 | 0 | 0 | 0 | 0 | 0 | 0 | 1 | 7494.5085 | 7494.5085
4148 | НижНовхс2862 | ООО "Газпром трансгаз Нижний Новгород" | Монитор | SyncMaster B2330 «R» | 23", черный | ШТ | 1 | 0 | 0 | 0 | 0 | 0 | 0 | 0 | 0 | 0 | 1 | 0 | 0 | 7494.5085 | 7494.5085
4149 | НижНовхс2863 | ООО "Газпром трансгаз Нижний Новгород" | Монитор | SyncMaster B2330 «R» | 23", черный | ШТ | 1 | 0 | 0 | 0 | 0 | 0 | 0 | 0 | 0 | 0 | 0 | 0 | 1 | 7494.5085 | 7494.5085
4150 | НижНовхс2864 | ООО "Газпром трансгаз Нижний Новгород" | Монитор | SyncMaster B2330 «R» | 23", черный | ШТ | 1 | 0 | 0 | 0 | 0 | 0 | 0 | 0 | 0 | 0 | 0 | 0 | 1 | 7494.5085 | 7494.5085
4151 | НижНовхс2865 | ООО "Газпром трансгаз Нижний Новгород" | Монитор | SyncMaster B2330 «R» | 23", черный | ШТ | 1 | 0 | 0 | 0 | 0 | 0 | 0 | 0 | 0 | 0 | 0 | 0 | 1 | 7494.5085 | 7494.5085
4152 | НижНовхс2866 | ООО "Газпром трансгаз Нижний Новгород" | Монитор | SyncMaster B2330 «R» | 23", черный | ШТ | 1 | 0 | 0 | 0 | 0 | 0 | 0 | 0 | 0 | 0 | 0 | 0 | 1 | 7494.5085 | 7494.5085
4153 | НижНовхс2867 | ООО "Газпром трансгаз Нижний Новгород" | Монитор | SyncMaster B2330 «R» | 23", черный | ШТ | 1 | 0 | 0 | 0 | 0 | 0 | 0 | 0 | 0 | 0 | 0 | 0 | 1 | 7494.5085 | 7494.5085
4154 | НижНовхс2868 | ООО "Газпром трансгаз Нижний Новгород" | Монитор | SyncMaster B2330 «R» | 23", черный | ШТ | 1 | 0 | 0 | 0 | 0 | 0 | 0 | 0 | 0 | 1 | 0 | 0 | 0 | 7494.5085 | 7494.5085
4155 | НижНовхс2869 | ООО "Газпром трансгаз Нижний Новгород" | Монитор | SyncMaster B2330 «R» | 23", черный | ШТ | 1 | 0 | 0 | 0 | 0 | 0 | 0 | 0 | 0 | 1 | 0 | 0 | 0 | 7494.5085 | 7494.5085
4156 | НижНовхс2870 | ООО "Газпром трансгаз Нижний Новгород" | Монитор | SyncMaster B2330 «R» | 23", черный | ШТ | 1 | 0 | 0 | 0 | 0 | 0 | 0 | 0 | 0 | 1 | 0 | 0 | 0 | 7494.5085 | 7494.5085
4157 | НижНовхс2871 | ООО "Газпром трансгаз Нижний Новгород" | Монитор | SyncMaster B2330 «R» | 23", черный | ШТ | 1 | 0 | 0 | 0 | 0 | 0 | 0 | 0 | 0 | 1 | 0 | 0 | 0 | 7494.5085 | 7494.5085
4158 | НижНовхс2872 | ООО "Газпром трансгаз Нижний Новгород" | Монитор | SyncMaster B2330 «R» | 23", черный | ШТ | 1 | 0 | 0 | 0 | 0 | 0 | 0 | 0 | 0 | 0 | 0 | 0 | 1 | 7494.5085 | 7494.5085
4159 | НижНовхс2873 | ООО "Газпром трансгаз Нижний Новгород" | Монитор | SyncMaster B2330 «R» | 23", черный | ШТ | 1 | 0 | 0 | 0 | 0 | 0 | 0 | 0 | 0 | 1 | 0 | 0 | 0 | 7494.5085 | 7494.5085
4160 | НижНовхс2874 | ООО "Газпром трансгаз Нижний Новгород" | Монитор | SyncMaster B2330 «R» | 23", черный | ШТ | 1 | 0 | 0 | 0 | 0 | 0 | 0 | 0 | 0 | 1 | 0 | 0 | 0 | 7494.5085 | 7494.5085
4161 | НижНовхс2875 | ООО "Газпром трансгаз Нижний Новгород" | Монитор | SyncMaster B2330 «R» | 23", черный | ШТ | 1 | 0 | 0 | 0 | 0 | 0 | 0 | 0 | 0 | 0 | 0 | 0 | 1 | 7494.5085 | 7494.5085
4162 | НижНовхс2876 | ООО "Газпром трансгаз Нижний Новгород" | Монитор | SyncMaster B2330 «R» | 23", черный | ШТ | 1 | 0 | 0 | 0 | 0 | 0 | 0 | 0 | 0 | 0 | 0 | 0 | 1 | 7494.5085 | 7494.5085
4163 | НижНовхс2877 | ООО "Газпром трансгаз Нижний Новгород" | Монитор | SyncMaster B2330 «R» | 23", черный | ШТ | 1 | 0 | 0 | 0 | 0 | 0 | 0 | 0 | 0 | 0 | 1 | 0 | 0 | 7494.5085 | 7494.5085
4164 | НижНовхс2878 | ООО "Газпром трансгаз Нижний Новгород" | Монитор | SyncMaster B2330 «R» | 23", черный | ШТ | 1 | 0 | 0 | 0 | 0 | 0 | 0 | 0 | 0 | 0 | 1 | 0 | 0 | 7494.5085 | 7494.5085
4165 | НижНовхс2879 | ООО "Газпром трансгаз Нижний Новгород" | Монитор | SyncMaster B2330 «R» | 23", черный | ШТ | 1 | 0 | 0 | 1 | 0 | 0 | 0 | 0 | 0 | 0 | 0 | 0 | 0 | 7494.5085 | 7494.5085
4166 | НижНовхс2880 | ООО "Газпром трансгаз Нижний Новгород" | Монитор | SyncMaster B2330 «R» | 23", черный | ШТ | 1 | 0 | 0 | 1 | 0 | 0 | 0 | 0 | 0 | 0 | 0 | 0 | 0 | 7494.5085 | 7494.5085
4167 | НижНовхс2881 | ООО "Газпром трансгаз Нижний Новгород" | Монитор | SyncMaster B2330 «R» | 23", черный | ШТ | 1 | 0 | 0 | 0 | 0 | 0 | 0 | 1 | 0 | 0 | 0 | 0 | 0 | 7494.5085 | 7494.5085
4168 | НижНовхс2882 | ООО "Газпром трансгаз Нижний Новгород" | Монитор | SyncMaster B2330 «R» | 23", черный | ШТ | 1 | 0 | 0 | 1 | 0 | 0 | 0 | 0 | 0 | 0 | 0 | 0 | 0 | 7494.5085 | 7494.5085
4169 | НижНовхс2883 | ООО "Газпром трансгаз Нижний Новгород" | Монитор | SyncMaster B2330 «R» | 23", черный | ШТ | 1 | 0 | 0 | 1 | 0 | 0 | 0 | 0 | 0 | 0 | 0 | 0 | 0 | 7494.5085 | 7494.5085
4170 | НижНовхс2884 | ООО "Газпром трансгаз Нижний Новгород" | Монитор | SyncMaster B2330 «R» | 23", черный | ШТ | 1 | 0 | 0 | 1 | 0 | 0 | 0 | 0 | 0 | 0 | 0 | 0 | 0 | 7494.5085 | 7494.5085
4171 | НижНовхс2885 | ООО "Газпром трансгаз Нижний Новгород" | Монитор | SyncMaster B2330 «R» | 23", черный | ШТ | 1 | 0 | 0 | 1 | 0 | 0 | 0 | 0 | 0 | 0 | 0 | 0 | 0 | 7494.5085 | 7494.5085
4172 | НижНовхс2886 | ООО "Газпром трансгаз Нижний Новгород" | Монитор | SyncMaster B2330 «R» | 23", черный | ШТ | 1 | 0 | 0 | 0 | 0 | 0 | 0 | 0 | 0 | 1 | 0 | 0 | 0 | 7494.5085 | 7494.5085
4173 | НижНовхс2887 | ООО "Газпром трансгаз Нижний Новгород" | Монитор | SyncMaster B2330 «R» | 23", черный | ШТ | 1 | 0 | 0 | 0 | 0 | 0 | 0 | 0 | 0 | 0 | 0 | 0 | 1 | 7494.5085 | 7494.5085
4174 | НижНовхс2888 | ООО "Газпром трансгаз Нижний Новгород" | Монитор | SyncMaster B2330 «R» | 23", черный | ШТ | 1 | 0 | 0 | 0 | 0 | 0 | 0 | 0 | 0 | 0 | 0 | 0 | 1 | 7494.5085 | 7494.5085
4175 | НижНовхс2889 | ООО "Газпром трансгаз Нижний Новгород" | Монитор | SyncMaster B2330 «R» | 23", черный | ШТ | 1 | 0 | 0 | 0 | 0 | 0 | 0 | 1 | 0 | 0 | 0 | 0 | 0 | 7494.5085 | 7494.5085
4176 | НижНовхс2890 | ООО "Газпром трансгаз Нижний Новгород" | Монитор | SyncMaster B2330 «R» | 23", черный | ШТ | 1 | 0 | 0 | 1 | 0 | 0 | 0 | 0 | 0 | 0 | 0 | 0 | 0 | 7494.5085 | 7494.5085
4177 | НижНовхс2891 | ООО "Газпром трансгаз Нижний Новгород" | Монитор | SyncMaster B2330 «R» | 23", черный | ШТ | 1 | 0 | 0 | 0 | 0 | 0 | 0 | 0 | 1 | 0 | 0 | 0 | 0 | 7494.5085 | 7494.5085
4178 | НижНовхс2892 | ООО "Газпром трансгаз Нижний Новгород" | Монитор | SyncMaster B2330 «R» | 23", черный | ШТ | 1 | 0 | 0 | 0 | 0 | 0 | 0 | 0 | 0 | 0 | 0 | 0 | 1 | 7494.5085 | 7494.5085
4179 | НижНовхс2893 | ООО "Газпром трансгаз Нижний Новгород" | Монитор | SyncMaster B2330 «R» | 23", черный | ШТ | 1 | 0 | 0 | 0 | 0 | 0 | 0 | 0 | 0 | 0 | 1 | 0 | 0 | 7494.5085 | 7494.5085
4180 | НижНовхс2894 | ООО "Газпром трансгаз Нижний Новгород" | Монитор | SyncMaster B2330 «R» | 23", черный | ШТ | 1 | 0 | 0 | 0 | 0 | 1 | 0 | 0 | 0 | 0 | 0 | 0 | 0 | 7494.5085 | 7494.5085
4181 | НижНовхс2895 | ООО "Газпром трансгаз Нижний Новгород" | Монитор | SyncMaster B2330 «R» | 23", черный | ШТ | 1 | 0 | 0 | 0 | 0 | 0 | 0 | 0 | 0 | 0 | 1 | 0 | 0 | 7494.5085 | 7494.5085
4182 | НижНовхс2896 | ООО "Газпром трансгаз Нижний Новгород" | Монитор | SyncMaster B2330 «R» | 23", черный | ШТ | 1 | 0 | 0 | 0 | 0 | 0 | 1 | 0 | 0 | 0 | 0 | 0 | 0 | 7494.5085 | 7494.5085
4183 | НижНовхс2897 | ООО "Газпром трансгаз Нижний Новгород" | Монитор | SyncMaster B2330 «R» | 23", черный | ШТ | 1 | 0 | 0 | 1 | 0 | 0 | 0 | 0 | 0 | 0 | 0 | 0 | 0 | 7494.5085 | 7494.5085
4184 | НижНовхс2898 | ООО "Газпром трансгаз Нижний Новгород" | Монитор | SyncMaster B2330 «R» | 23", черный | ШТ | 1 | 0 | 0 | 0 | 0 | 0 | 0 | 0 | 0 | 0 | 1 | 0 | 0 | 7494.5085 | 7494.5085
4185 | НижНовхс2899 | ООО "Газпром трансгаз Нижний Новгород" | Монитор | SyncMaster B2330 «R» | 23", черный | ШТ | 1 | 0 | 0 | 0 | 0 | 0 | 0 | 0 | 0 | 0 | 1 | 0 | 0 | 7494.5085 | 7494.5085
4186 | НижНовхс2900 | ООО "Газпром трансгаз Нижний Новгород" | Монитор | SyncMaster B2330 «R» | 23", черный | ШТ | 1 | 0 | 0 | 0 | 0 | 0 | 0 | 0 | 1 | 0 | 0 | 0 | 0 | 7494.5085 | 7494.5085
4187 | НижНовхс2901 | ООО "Газпром трансгаз Нижний Новгород" | Монитор | SyncMaster B2330 «R» | 23", черный | ШТ | 1 | 0 | 0 | 0 | 0 | 0 | 0 | 0 | 1 | 0 | 0 | 0 | 0 | 7494.5085 | 7494.5085
4188 | НижНовхс2902 | ООО "Газпром трансгаз Нижний Новгород" | Монитор | SyncMaster B2330 «R» | 23", черный | ШТ | 1 | 0 | 0 | 0 | 0 | 0 | 0 | 0 | 0 | 0 | 0 | 1 | 0 | 7494.5085 | 7494.5085
4189 | НижНовхс2903 | ООО "Газпром трансгаз Нижний Новгород" | Монитор | SyncMaster B2330 «R» | 23", черный | ШТ | 1 | 0 | 0 | 0 | 0 | 0 | 0 | 0 | 0 | 0 | 0 | 1 | 0 | 7494.5085 | 7494.5085
4190 | НижНовхс2904 | ООО "Газпром трансгаз Нижний Новгород" | Монитор | SyncMaster B2330 «R» | 23", черный | ШТ | 1 | 0 | 0 | 0 | 0 | 0 | 0 | 0 | 0 | 0 | 1 | 0 | 0 | 7494.5085 | 7494.5085
4191 | НижНовхс2905 | ООО "Газпром трансгаз Нижний Новгород" | Монитор | SyncMaster B2330 «R» | 23", черный | ШТ | 1 | 0 | 0 | 0 | 0 | 0 | 0 | 0 | 0 | 1 | 0 | 0 | 0 | 7494.5085 | 7494.5085
4192 | НижНовхс2906 | ООО "Газпром трансгаз Нижний Новгород" | Монитор | SyncMaster B2330 «R» | 23", черный | ШТ | 1 | 0 | 0 | 0 | 0 | 0 | 0 | 0 | 0 | 1 | 0 | 0 | 0 | 7494.5085 | 7494.5085
4193 | НижНовхс2907 | ООО "Газпром трансгаз Нижний Новгород" | Монитор | SyncMaster B2330 «R» | 23", черный | ШТ | 1 | 0 | 0 | 0 | 0 | 0 | 0 | 0 | 0 | 1 | 0 | 0 | 0 | 7494.5085 | 7494.5085
4194 | НижНовхс2908 | ООО "Газпром трансгаз Нижний Новгород" | Монитор | SyncMaster B2330 «R» | 23", черный | ШТ | 1 | 0 | 0 | 0 | 0 | 0 | 0 | 0 | 0 | 1 | 0 | 0 | 0 | 7494.5085 | 7494.5085
4195 | НижНовхс2909 | ООО "Газпром трансгаз Нижний Новгород" | Монитор | SyncMaster B2330 «R» | 23", черный | ШТ | 1 | 0 | 0 | 0 | 0 | 0 | 0 | 1 | 0 | 0 | 0 | 0 | 0 | 7494.5085 | 7494.5085
4196 | НижНовхс2910 | ООО "Газпром трансгаз Нижний Новгород" | Монитор | SyncMaster B2330 «R» | 23", черный | ШТ | 1 | 0 | 0 | 0 | 0 | 0 | 0 | 1 | 0 | 0 | 0 | 0 | 0 | 7494.5085 | 7494.5085
4197 | НижНовхс2911 | ООО "Газпром трансгаз Нижний Новгород" | Монитор | SyncMaster B2330 «R» | 23", черный | ШТ | 1 | 0 | 0 | 0 | 0 | 0 | 0 | 0 | 0 | 0 | 1 | 0 | 0 | 7494.5085 | 7494.5085
4198 | НижНовхс2912 | ООО "Газпром трансгаз Нижний Новгород" | Монитор | SyncMaster B2330 «R» | 23", черный | ШТ | 1 | 0 | 0 | 0 | 0 | 0 | 0 | 0 | 0 | 0 | 1 | 0 | 0 | 7494.5085 | 7494.5085
4199 | НижНовхс2913 | ООО "Газпром трансгаз Нижний Новгород" | Монитор | SyncMaster B2330 «R» | 23", черный | ШТ | 1 | 0 | 0 | 0 | 0 | 0 | 0 | 0 | 0 | 0 | 1 | 0 | 0 | 7494.5085 | 7494.5085
4200 | НижНовхс2914 | ООО "Газпром трансгаз Нижний Новгород" | Монитор | SyncMaster B2330 «R» | 23", черный | ШТ | 1 | 0 | 0 | 0 | 0 | 0 | 0 | 0 | 0 | 0 | 1 | 0 | 0 | 7494.5085 | 7494.5085
4201 | НижНовхс2915 | ООО "Газпром трансгаз Нижний Новгород" | Монитор | SyncMaster B2330 «R» | 23", черный | ШТ | 1 | 0 | 0 | 0 | 0 | 0 | 0 | 0 | 0 | 0 | 0 | 0 | 1 | 7494.5085 | 7494.5085
4202 | НижНовхс2916 | ООО "Газпром трансгаз Нижний Новгород" | Монитор | SyncMaster B2330 «R» | 23", черный | ШТ | 1 | 0 | 0 | 0 | 0 | 0 | 0 | 0 | 0 | 0 | 0 | 0 | 1 | 7494.5085 | 7494.5085
4203 | НижНовхс2917 | ООО "Газпром трансгаз Нижний Новгород" | Монитор | SyncMaster B2330 «R» | 23", черный | ШТ | 1 | 0 | 0 | 0 | 0 | 0 | 0 | 0 | 0 | 0 | 0 | 0 | 1 | 7494.5085 | 7494.5085
4204 | НижНовхс2918 | ООО "Газпром трансгаз Нижний Новгород" | Монитор | SyncMaster B2330 «R» | 23", черный | ШТ | 1 | 0 | 0 | 0 | 0 | 0 | 1 | 0 | 0 | 0 | 0 | 0 | 0 | 7494.5085 | 7494.5085
4205 | НижНовхс2919 | ООО "Газпром трансгаз Нижний Новгород" | Монитор | SyncMaster B2330 «R» | 23", черный | ШТ | 1 | 0 | 0 | 1 | 0 | 0 | 0 | 0 | 0 | 0 | 0 | 0 | 0 | 7494.5085 | 7494.5085
4206 | НижНовхс2920 | ООО "Газпром трансгаз Нижний Новгород" | Монитор | SyncMaster B2330 «R» | 23", черный | ШТ | 1 | 0 | 0 | 0 | 0 | 0 | 0 | 0 | 0 | 0 | 1 | 0 | 0 | 7494.5085 | 7494.5085
4207 | НижНовхс2921 | ООО "Газпром трансгаз Нижний Новгород" | Монитор | SyncMaster B2330 «R» | 23", черный | ШТ | 1 | 0 | 0 | 0 | 0 | 0 | 0 | 0 | 0 | 1 | 0 | 0 | 0 | 7494.5085 | 7494.5085
4208 | НижНовхс2922 | ООО "Газпром трансгаз Нижний Новгород" | Монитор | SyncMaster B2330 «R» | 23", черный | ШТ | 1 | 0 | 0 | 0 | 0 | 0 | 0 | 0 | 0 | 1 | 0 | 0 | 0 | 7494.5085 | 7494.5085
4209 | НижНовхс2923 | ООО "Газпром трансгаз Нижний Новгород" | Монитор | SyncMaster B2330 «R» | 23", черный | ШТ | 1 | 0 | 0 | 0 | 0 | 0 | 0 | 0 | 0 | 1 | 0 | 0 | 0 | 7494.5085 | 7494.5085
4210 | НижНовхс2924 | ООО "Газпром трансгаз Нижний Новгород" | Монитор | SyncMaster B2330 «R» | 23", черный | ШТ | 1 | 0 | 0 | 0 | 0 | 0 | 1 | 0 | 0 | 0 | 0 | 0 | 0 | 7494.5085 | 7494.5085
4211 | НижНовхс2925 | ООО "Газпром трансгаз Нижний Новгород" | Монитор | SyncMaster B2330 «R» | 23", черный | ШТ | 1 | 0 | 0 | 0 | 0 | 0 | 0 | 0 | 0 | 0 | 1 | 0 | 0 | 7494.5085 | 7494.5085
4212 | НижНовхс2926 | ООО "Газпром трансгаз Нижний Новгород" | Монитор | SyncMaster B2330 «R» | 23", черный | ШТ | 1 | 0 | 0 | 0 | 0 | 0 | 0 | 1 | 0 | 0 | 0 | 0 | 0 | 7494.5085 | 7494.5085
4213 | НижНовхс2927 | ООО "Газпром трансгаз Нижний Новгород" | Монитор | SyncMaster B2330 «R» | 23", черный | ШТ | 1 | 0 | 0 | 0 | 0 | 0 | 0 | 1 | 0 | 0 | 0 | 0 | 0 | 7494.5085 | 7494.5085
4214 | НижНовхс2928 | ООО "Газпром трансгаз Нижний Новгород" | Монитор | SyncMaster B2330 «R» | 23", черный | ШТ | 1 | 0 | 0 | 0 | 0 | 0 | 0 | 1 | 0 | 0 | 0 | 0 | 0 | 7494.5085 | 7494.5085
4215 | НижНовхс2929 | ООО "Газпром трансгаз Нижний Новгород" | Монитор | SyncMaster B2330 «R» | 23", черный | ШТ | 1 | 0 | 0 | 0 | 0 | 0 | 0 | 1 | 0 | 0 | 0 | 0 | 0 | 7494.5085 | 7494.5085
4216 | НижНовхс2930 | ООО "Газпром трансгаз Нижний Новгород" | Монитор | SyncMaster B2330 «R» | 23", черный | ШТ | 1 | 0 | 0 | 0 | 0 | 0 | 0 | 0 | 0 | 1 | 0 | 0 | 0 | 7494.5085 | 7494.5085
4217 | НижНовхс2931 | ООО "Газпром трансгаз Нижний Новгород" | Монитор | SyncMaster B2330 «R» | 23", черный | ШТ | 1 | 0 | 0 | 0 | 1 | 0 | 0 | 0 | 0 | 0 | 0 | 0 | 0 | 7494.5085 | 7494.5085
4218 | НижНовхс2932 | ООО "Газпром трансгаз Нижний Новгород" | Монитор | SyncMaster B2330 «R» | 23", черный | ШТ | 1 | 0 | 0 | 0 | 0 | 0 | 1 | 0 | 0 | 0 | 0 | 0 | 0 | 7494.5085 | 7494.5085
4219 | НижНовхс2933 | ООО "Газпром трансгаз Нижний Новгород" | Монитор | SyncMaster B2330 «R» | 23", черный | ШТ | 1 | 0 | 0 | 0 | 1 | 0 | 0 | 0 | 0 | 0 | 0 | 0 | 0 | 7494.5085 | 7494.5085
4220 | НижНовхс2934 | ООО "Газпром трансгаз Нижний Новгород" | Монитор | SyncMaster B2330 «R» | 23", черный | ШТ | 1 | 0 | 0 | 0 | 1 | 0 | 0 | 0 | 0 | 0 | 0 | 0 | 0 | 7494.5085 | 7494.5085
4221 | НижНовхс2935 | ООО "Газпром трансгаз Нижний Новгород" | Монитор | SyncMaster B2330 «R» | 23", черный | ШТ | 1 | 0 | 0 | 0 | 1 | 0 | 0 | 0 | 0 | 0 | 0 | 0 | 0 | 7494.5085 | 7494.5085
4222 | НижНовхс2936 | ООО "Газпром трансгаз Нижний Новгород" | Монитор | SyncMaster B2330 «R» | 23", черный | ШТ | 1 | 0 | 0 | 0 | 1 | 0 | 0 | 0 | 0 | 0 | 0 | 0 | 0 | 7494.5085 | 7494.5085
4223 | НижНовхс2937 | ООО "Газпром трансгаз Нижний Новгород" | Монитор | SyncMaster B2330 «R» | 23", черный | ШТ | 1 | 0 | 0 | 0 | 1 | 0 | 0 | 0 | 0 | 0 | 0 | 0 | 0 | 7494.5085 | 7494.5085
4224 | НижНовхс2938 | ООО "Газпром трансгаз Нижний Новгород" | Монитор | SyncMaster B2330 «R» | 23", черный | ШТ | 1 | 0 | 0 | 0 | 1 | 0 | 0 | 0 | 0 | 0 | 0 | 0 | 0 | 7494.5085 | 7494.5085
4225 | НижНовхс2939 | ООО "Газпром трансгаз Нижний Новгород" | Монитор | SyncMaster B2330 «R» | 23", черный | ШТ | 1 | 0 | 0 | 0 | 1 | 0 | 0 | 0 | 0 | 0 | 0 | 0 | 0 | 7494.5085 | 7494.5085
4226 | НижНовхс2940 | ООО "Газпром трансгаз Нижний Новгород" | Монитор | SyncMaster B2330 «R» | 23", черный | ШТ | 1 | 0 | 0 | 0 | 0 | 0 | 0 | 0 | 0 | 0 | 1 | 0 | 0 | 7494.5085 | 7494.5085
4227 | НижНовхс2941 | ООО "Газпром трансгаз Нижний Новгород" | Монитор | SyncMaster B2330 «R» | 23", черный | ШТ | 1 | 0 | 0 | 0 | 0 | 0 | 0 | 0 | 1 | 0 | 0 | 0 | 0 | 7494.5085 | 7494.5085
4228 | НижНовхс2942 | ООО "Газпром трансгаз Нижний Новгород" | Монитор | SyncMaster B2330 «R» | 23", черный | ШТ | 1 | 0 | 0 | 0 | 0 | 0 | 0 | 0 | 1 | 0 | 0 | 0 | 0 | 7494.5085 | 7494.5085
4229 | НижНовхс2943 | ООО "Газпром трансгаз Нижний Новгород" | Монитор | SyncMaster B2330 «R» | 23", черный | ШТ | 1 | 0 | 0 | 0 | 0 | 0 | 0 | 0 | 1 | 0 | 0 | 0 | 0 | 7494.5085 | 7494.5085
4230 | НижНовхс2944 | ООО "Газпром трансгаз Нижний Новгород" | Монитор | SyncMaster B2330 «R» | 23", черный | ШТ | 1 | 0 | 0 | 0 | 0 | 1 | 0 | 0 | 0 | 0 | 0 | 0 | 0 | 7494.5085 | 7494.5085
4231 | НижНовхс2945 | ООО "Газпром трансгаз Нижний Новгород" | Монитор | SyncMaster B2330 «R» | 23", черный | ШТ | 1 | 0 | 0 | 0 | 0 | 1 | 0 | 0 | 0 | 0 | 0 | 0 | 0 | 7494.5085 | 7494.5085
4232 | НижНовхс2946 | ООО "Газпром трансгаз Нижний Новгород" | Монитор | SyncMaster B2330 «R» | 23", черный | ШТ | 1 | 0 | 0 | 0 | 0 | 1 | 0 | 0 | 0 | 0 | 0 | 0 | 0 | 7494.5085 | 7494.5085
4233 | НижНовхс2947 | ООО "Газпром трансгаз Нижний Новгород" | Монитор | SyncMaster B2330 «R» | 23", черный | ШТ | 1 | 0 | 0 | 0 | 0 | 1 | 0 | 0 | 0 | 0 | 0 | 0 | 0 | 7494.5085 | 7494.5085
4234 | НижНовхс2948 | ООО "Газпром трансгаз Нижний Новгород" | Монитор | SyncMaster B2330 «R» | 23", черный | ШТ | 1 | 0 | 0 | 0 | 0 | 1 | 0 | 0 | 0 | 0 | 0 | 0 | 0 | 7494.5085 | 7494.5085
4235 | НижНовхс2949 | ООО "Газпром трансгаз Нижний Новгород" | Монитор | SyncMaster B2330 «R» | 23", черный | ШТ | 1 | 0 | 0 | 1 | 0 | 0 | 0 | 0 | 0 | 0 | 0 | 0 | 0 | 7494.5085 | 7494.5085
4236 | НижНовхс2950 | ООО "Газпром трансгаз Нижний Новгород" | Монитор | SyncMaster B2330 «R» | 23", черный | ШТ | 1 | 0 | 0 | 0 | 0 | 0 | 0 | 0 | 1 | 0 | 0 | 0 | 0 | 7494.5085 | 7494.5085
4237 | НижНовхс2951 | ООО "Газпром трансгаз Нижний Новгород" | Монитор | SyncMaster B2330 «R» | 23", черный | ШТ | 1 | 0 | 0 | 0 | 0 | 0 | 0 | 0 | 1 | 0 | 0 | 0 | 0 | 7494.5085 | 7494.5085
4238 | НижНовхс2952 | ООО "Газпром трансгаз Нижний Новгород" | Монитор | SyncMaster B2330 «R» | 23", черный | ШТ | 1 | 0 | 0 | 0 | 0 | 0 | 0 | 0 | 1 | 0 | 0 | 0 | 0 | 7494.5085 | 7494.5085
4239 | НижНовхс2953 | ООО "Газпром трансгаз Нижний Новгород" | Монитор | SyncMaster B2330 «R» | 23", черный | ШТ | 1 | 0 | 0 | 0 | 0 | 0 | 0 | 0 | 1 | 0 | 0 | 0 | 0 | 7494.5085 | 7494.5085
4240 | НижНовхс2954 | ООО "Газпром трансгаз Нижний Новгород" | Монитор | SyncMaster B2330 «R» | 23", черный | ШТ | 1 | 0 | 0 | 0 | 0 | 0 | 0 | 0 | 1 | 0 | 0 | 0 | 0 | 7494.5085 | 7494.5085
4241 | НижНовхс2955 | ООО "Газпром трансгаз Нижний Новгород" | Монитор | SyncMaster B2330 «R» | 23", черный | ШТ | 1 | 0 | 0 | 0 | 0 | 0 | 1 | 0 | 0 | 0 | 0 | 0 | 0 | 7494.5085 | 7494.5085
4242 | НижНовхс2956 | ООО "Газпром трансгаз Нижний Новгород" | Монитор | SyncMaster B2330 «R» | 23", черный | ШТ | 1 | 0 | 0 | 0 | 0 | 0 | 0 | 0 | 0 | 0 | 1 | 0 | 0 | 7494.5085 | 7494.5085
4243 | НижНовхс2957 | ООО "Газпром трансгаз Нижний Новгород" | Монитор | SyncMaster B2330 «R» | 23", черный | ШТ | 1 | 0 | 0 | 0 | 0 | 0 | 0 | 0 | 0 | 0 | 1 | 0 | 0 | 7494.5085 | 7494.5085
4244 | НижНовхс2958 | ООО "Газпром трансгаз Нижний Новгород" | Монитор | SyncMaster B2330 «R» | 23", черный | ШТ | 1 | 0 | 0 | 0 | 0 | 0 | 0 | 1 | 0 | 0 | 0 | 0 | 0 | 7494.5085 | 7494.5085
4245 | НижНовхс2959 | ООО "Газпром трансгаз Нижний Новгород" | Монитор | SyncMaster B2330 «R» | 23", черный | ШТ | 1 | 0 | 0 | 0 | 0 | 0 | 0 | 1 | 0 | 0 | 0 | 0 | 0 | 7494.5085 | 7494.5085
4246 | НижНовхс2960 | ООО "Газпром трансгаз Нижний Новгород" | Монитор | SyncMaster B2330 «R» | 23", черный | ШТ | 1 | 0 | 0 | 1 | 0 | 0 | 0 | 0 | 0 | 0 | 0 | 0 | 0 | 7494.5085 | 7494.5085
4247 | НижНовхс2961 | ООО "Газпром трансгаз Нижний Новгород" | Монитор | SyncMaster B2330 «R» | 23", черный | ШТ | 1 | 0 | 0 | 0 | 0 | 0 | 0 | 1 | 0 | 0 | 0 | 0 | 0 | 7494.5085 | 7494.5085
4248 | НижНовхс2962 | ООО "Газпром трансгаз Нижний Новгород" | Монитор | SyncMaster B2330 «R» | 23", черный | ШТ | 1 | 0 | 0 | 0 | 0 | 0 | 0 | 0 | 0 | 0 | 1 | 0 | 0 | 7494.5085 | 7494.5085
4249 | НижНовхс2963 | ООО "Газпром трансгаз Нижний Новгород" | Монитор | SyncMaster B2330 «R» | 23", черный | ШТ | 1 | 0 | 0 | 0 | 0 | 0 | 1 | 0 | 0 | 0 | 0 | 0 | 0 | 7494.5085 | 7494.5085
4250 | НижНовхс2964 | ООО "Газпром трансгаз Нижний Новгород" | Монитор | SyncMaster B2330 «R» | 23", черный | ШТ | 1 | 0 | 0 | 0 | 1 | 0 | 0 | 0 | 0 | 0 | 0 | 0 | 0 | 7494.5085 | 7494.5085
4251 | НижНовхс2965 | ООО "Газпром трансгаз Нижний Новгород" | Монитор | SyncMaster B2330 «R» | 23", черный | ШТ | 1 | 0 | 1 | 0 | 0 | 0 | 0 | 0 | 0 | 0 | 0 | 0 | 0 | 7494.5085 | 7494.5085
4252 | НижНовхс2966 | ООО "Газпром трансгаз Нижний Новгород" | Монитор | SyncMaster B2330 «R» | 23", черный | ШТ | 1 | 0 | 1 | 0 | 0 | 0 | 0 | 0 | 0 | 0 | 0 | 0 | 0 | 7494.5085 | 7494.5085
4253 | НижНовхс2967 | ООО "Газпром трансгаз Нижний Новгород" | Монитор | SyncMaster B2330 «R» | 23", черный | ШТ | 1 | 0 | 0 | 0 | 0 | 0 | 0 | 1 | 0 | 0 | 0 | 0 | 0 | 7494.5085 | 7494.5085
4254 | НижНовхс2968 | ООО "Газпром трансгаз Нижний Новгород" | Монитор | SyncMaster B2330 «R» | 23", черный | ШТ | 1 | 0 | 0 | 0 | 0 | 0 | 0 | 0 | 0 | 0 | 1 | 0 | 0 | 7494.5085 | 7494.5085
4255 | НижНовхс2969 | ООО "Газпром трансгаз Нижний Новгород" | Монитор | SyncMaster B2330 «R» | 23", черный | ШТ | 1 | 0 | 0 | 0 | 0 | 0 | 0 | 0 | 0 | 0 | 1 | 0 | 0 | 7494.5085 | 7494.5085
4256 | НижНовхс2970 | ООО "Газпром трансгаз Нижний Новгород" | Монитор | SyncMaster B2330 «R» | 23", черный | ШТ | 1 | 0 | 0 | 0 | 0 | 0 | 0 | 1 | 0 | 0 | 0 | 0 | 0 | 7494.5085 | 7494.5085
4257 | НижНовхс2971 | ООО "Газпром трансгаз Нижний Новгород" | Монитор | SyncMaster B2330 «R» | 23", черный | ШТ | 1 | 0 | 0 | 0 | 0 | 0 | 0 | 1 | 0 | 0 | 0 | 0 | 0 | 7494.5085 | 7494.5085
4258 | НижНовхс2972 | ООО "Газпром трансгаз Нижний Новгород" | Монитор | SyncMaster B2330 «R» | 23", черный | ШТ | 1 | 0 | 0 | 0 | 0 | 0 | 0 | 1 | 0 | 0 | 0 | 0 | 0 | 7494.5085 | 7494.5085
4259 | НижНовхс2973 | ООО "Газпром трансгаз Нижний Новгород" | Монитор | SyncMaster B2330 «R» | 23", черный | ШТ | 1 | 0 | 0 | 0 | 0 | 0 | 0 | 1 | 0 | 0 | 0 | 0 | 0 | 7494.5085 | 7494.5085
4260 | НижНовхс2974 | ООО "Газпром трансгаз Нижний Новгород" | Монитор | SyncMaster B2330 «R» | 23", черный | ШТ | 1 | 0 | 0 | 0 | 0 | 0 | 0 | 1 | 0 | 0 | 0 | 0 | 0 | 7494.5085 | 7494.5085
4261 | НижНовхс2975 | ООО "Газпром трансгаз Нижний Новгород" | Монитор | SyncMaster B2330 «R» | 23", черный | ШТ | 1 | 0 | 0 | 0 | 0 | 0 | 0 | 0 | 1 | 0 | 0 | 0 | 0 | 7494.5085 | 7494.5085
4262 | НижНовхс2976 | ООО "Газпром трансгаз Нижний Новгород" | Монитор | SyncMaster B2330 «R» | 23", черный | ШТ | 1 | 0 | 0 | 1 | 0 | 0 | 0 | 0 | 0 | 0 | 0 | 0 | 0 | 7494.5085 | 7494.5085
4263 | НижНовхс2977 | ООО "Газпром трансгаз Нижний Новгород" | Монитор | SyncMaster B2330 «R» | 23", черный | ШТ | 1 | 0 | 0 | 0 | 0 | 0 | 0 | 0 | 0 | 0 | 1 | 0 | 0 | 7494.5085 | 7494.5085
4264 | НижНовхс2978 | ООО "Газпром трансгаз Нижний Новгород" | Монитор | SyncMaster B2330 «R» | 23", черный | ШТ | 1 | 0 | 0 | 1 | 0 | 0 | 0 | 0 | 0 | 0 | 0 | 0 | 0 | 7494.5085 | 7494.5085
4265 | НижНовхс2979 | ООО "Газпром трансгаз Нижний Новгород" | Монитор | SyncMaster B2330 «R» | 23", черный | ШТ | 1 | 0 | 0 | 0 | 0 | 0 | 1 | 0 | 0 | 0 | 0 | 0 | 0 | 7494.5085 | 7494.5085
4266 | НижНовхс2980 | ООО "Газпром трансгаз Нижний Новгород" | Монитор | SyncMaster B2330 «R» | 23", черный | ШТ | 1 | 0 | 0 | 0 | 0 | 0 | 1 | 0 | 0 | 0 | 0 | 0 | 0 | 7494.5085 | 7494.5085
4267 | НижНовхс2981 | ООО "Газпром трансгаз Нижний Новгород" | Монитор | SyncMaster B2330 «R» | 23", черный | ШТ | 1 | 0 | 0 | 0 | 0 | 0 | 1 | 0 | 0 | 0 | 0 | 0 | 0 | 7494.5085 | 7494.5085
4268 | НижНовхс2982 | ООО "Газпром трансгаз Нижний Новгород" | Монитор | SyncMaster B2330 «R» | 23", черный | ШТ | 1 | 0 | 0 | 0 | 0 | 0 | 1 | 0 | 0 | 0 | 0 | 0 | 0 | 7494.5085 | 7494.5085
4269 | НижНовхс2983 | ООО "Газпром трансгаз Нижний Новгород" | Монитор | SyncMaster B2330 «R» | 23", черный | ШТ | 1 | 0 | 0 | 0 | 0 | 0 | 0 | 1 | 0 | 0 | 0 | 0 | 0 | 7494.5085 | 7494.5085
4270 | НижНовхс2984 | ООО "Газпром трансгаз Нижний Новгород" | Монитор | SyncMaster B2330 «R» | 23", черный | ШТ | 1 | 0 | 0 | 0 | 0 | 0 | 0 | 1 | 0 | 0 | 0 | 0 | 0 | 7494.5085 | 7494.5085
4271 | НижНовхс2985 | ООО "Газпром трансгаз Нижний Новгород" | Монитор | SyncMaster B2330 «R» | 23", черный | ШТ | 1 | 0 | 0 | 0 | 0 | 0 | 0 | 1 | 0 | 0 | 0 | 0 | 0 | 7494.5085 | 7494.5085
4272 | НижНовхс2986 | ООО "Газпром трансгаз Нижний Новгород" | Монитор | SyncMaster B2330 «R» | 23", черный | ШТ | 1 | 0 | 0 | 0 | 0 | 0 | 0 | 1 | 0 | 0 | 0 | 0 | 0 | 7494.5085 | 7494.5085
4273 | НижНовхс2987 | ООО "Газпром трансгаз Нижний Новгород" | Монитор | SyncMaster B2330 «R» | 23", черный | ШТ | 1 | 0 | 0 | 0 | 1 | 0 | 0 | 0 | 0 | 0 | 0 | 0 | 0 | 7494.5085 | 7494.5085
4274 | НижНовхс2988 | ООО "Газпром трансгаз Нижний Новгород" | Монитор | SyncMaster B2330 «R» | 23", черный | ШТ | 1 | 0 | 0 | 0 | 1 | 0 | 0 | 0 | 0 | 0 | 0 | 0 | 0 | 7494.5085 | 7494.5085
4275 | НижНовхс2989 | ООО "Газпром трансгаз Нижний Новгород" | Монитор | SyncMaster B2330 «R» | 23", черный | ШТ | 1 | 0 | 0 | 0 | 1 | 0 | 0 | 0 | 0 | 0 | 0 | 0 | 0 | 7494.5085 | 7494.5085
4276 | НижНовхс2990 | ООО "Газпром трансгаз Нижний Новгород" | Монитор | SyncMaster B2330 «R» | 23", черный | ШТ | 1 | 0 | 0 | 0 | 1 | 0 | 0 | 0 | 0 | 0 | 0 | 0 | 0 | 7494.5085 | 7494.5085
4277 | НижНовхс2991 | ООО "Газпром трансгаз Нижний Новгород" | Монитор | SyncMaster B2330 «R» | 23", черный | ШТ | 1 | 0 | 0 | 0 | 0 | 0 | 0 | 0 | 1 | 0 | 0 | 0 | 0 | 7494.5085 | 7494.5085
4278 | НижНовхс2992 | ООО "Газпром трансгаз Нижний Новгород" | Монитор | SyncMaster B2330 «R» | 23", черный | ШТ | 1 | 0 | 0 | 0 | 0 | 0 | 0 | 0 | 1 | 0 | 0 | 0 | 0 | 7494.5085 | 7494.5085
4279 | НижНовхс2993 | ООО "Газпром трансгаз Нижний Новгород" | Монитор | SyncMaster B2330 «R» | 23", черный | ШТ | 1 | 0 | 0 | 0 | 0 | 0 | 0 | 0 | 1 | 0 | 0 | 0 | 0 | 7494.5085 | 7494.5085
4280 | НижНовхс2994 | ООО "Газпром трансгаз Нижний Новгород" | Монитор | SyncMaster B2330 «R» | 23", черный | ШТ | 1 | 0 | 0 | 0 | 0 | 0 | 0 | 0 | 1 | 0 | 0 | 0 | 0 | 7494.5085 | 7494.5085
4281 | НижНовхс2995 | ООО "Газпром трансгаз Нижний Новгород" | Монитор | SyncMaster B2330 «R» | 23", черный | ШТ | 1 | 0 | 0 | 0 | 0 | 1 | 0 | 0 | 0 | 0 | 0 | 0 | 0 | 7494.5085 | 7494.5085
4282 | НижНовхс2996 | ООО "Газпром трансгаз Нижний Новгород" | Монитор | SyncMaster B2330 «R» | 23", черный | ШТ | 1 | 0 | 0 | 0 | 0 | 1 | 0 | 0 | 0 | 0 | 0 | 0 | 0 | 7494.5085 | 7494.5085
4283 | НижНовхс2997 | ООО "Газпром трансгаз Нижний Новгород" | Монитор | SyncMaster B2330 «R» | 23", черный | ШТ | 1 | 0 | 0 | 0 | 0 | 1 | 0 | 0 | 0 | 0 | 0 | 0 | 0 | 7494.5085 | 7494.5085
4284 | НижНовхс2998 | ООО "Газпром трансгаз Нижний Новгород" | Монитор | SyncMaster B2330 «R» | 23", черный | ШТ | 1 | 0 | 0 | 1 | 0 | 0 | 0 | 0 | 0 | 0 | 0 | 0 | 0 | 7494.5085 | 7494.5085
4285 | НижНовхс2999 | ООО "Газпром трансгаз Нижний Новгород" | Монитор | SyncMaster B2330 «R» | 23", черный | ШТ | 1 | 0 | 0 | 0 | 0 | 1 | 0 | 0 | 0 | 0 | 0 | 0 | 0 | 7494.5085 | 7494.5085
4286 | НижНовхс3000 | ООО "Газпром трансгаз Нижний Новгород" | Монитор | SyncMaster B2330 «R» | 23", черный | ШТ | 1 | 0 | 0 | 1 | 0 | 0 | 0 | 0 | 0 | 0 | 0 | 0 | 0 | 7494.5085 | 7494.5085
4287 | НижНовхс3001 | ООО "Газпром трансгаз Нижний Новгород" | Монитор | SyncMaster B2330 «R» | 23", черный | ШТ | 1 | 1 | 0 | 0 | 0 | 0 | 0 | 0 | 0 | 0 | 0 | 0 | 0 | 7494.5085 | 7494.5085
4288 | НижНовхс3002 | ООО "Газпром трансгаз Нижний Новгород" | Монитор | SyncMaster B2330 «R» | 23", черный | ШТ | 1 | 1 | 0 | 0 | 0 | 0 | 0 | 0 | 0 | 0 | 0 | 0 | 0 | 7494.5085 | 7494.5085
4289 | НижНовхс3003 | ООО "Газпром трансгаз Нижний Новгород" | Монитор | SyncMaster B2330 «R» | 23", черный | ШТ | 1 | 1 | 0 | 0 | 0 | 0 | 0 | 0 | 0 | 0 | 0 | 0 | 0 | 7494.5085 | 7494.5085
4290 | НижНовхс3004 | ООО "Газпром трансгаз Нижний Новгород" | Монитор | SyncMaster B2330 «R» | 23", черный | ШТ | 1 | 0 | 0 | 0 | 0 | 0 | 1 | 0 | 0 | 0 | 0 | 0 | 0 | 7494.5085 | 7494.5085
4291 | НижНовхс3005 | ООО "Газпром трансгаз Нижний Новгород" | Монитор | SyncMaster B2330 «R» | 23", черный | ШТ | 1 | 0 | 0 | 0 | 0 | 0 | 0 | 0 | 0 | 0 | 0 | 0 | 1 | 7494.5085 | 7494.5085
4292 | НижНовхс3006 | ООО "Газпром трансгаз Нижний Новгород" | Монитор | SyncMaster B2330 «R» | 23", черный | ШТ | 1 | 0 | 0 | 0 | 0 | 0 | 0 | 0 | 0 | 0 | 0 | 0 | 1 | 7494.5085 | 7494.5085
4293 | НижНовхс3007 | ООО "Газпром трансгаз Нижний Новгород" | Монитор | SyncMaster B2330 «R» | 23", черный | ШТ | 1 | 0 | 0 | 0 | 0 | 0 | 1 | 0 | 0 | 0 | 0 | 0 | 0 | 7494.5085 | 7494.5085
4294 | НижНовхс3008 | ООО "Газпром трансгаз Нижний Новгород" | Монитор | SyncMaster B2330 «R» | 23", черный | ШТ | 1 | 0 | 0 | 0 | 0 | 0 | 1 | 0 | 0 | 0 | 0 | 0 | 0 | 7494.5085 | 7494.5085
4295 | НижНовхс3009 | ООО "Газпром трансгаз Нижний Новгород" | Монитор | SyncMaster B2330 «R» | 23", черный | ШТ | 1 | 0 | 0 | 0 | 0 | 0 | 1 | 0 | 0 | 0 | 0 | 0 | 0 | 7494.5085 | 7494.5085
4296 | НижНовхс3010 | ООО "Газпром трансгаз Нижний Новгород" | Монитор | SyncMaster B2330 «R» | 23", черный | ШТ | 1 | 0 | 0 | 0 | 0 | 0 | 0 | 1 | 0 | 0 | 0 | 0 | 0 | 7494.5085 | 7494.5085
4297 | НижНовхс3011 | ООО "Газпром трансгаз Нижний Новгород" | Монитор | SyncMaster B2330 «R» | 23", черный | ШТ | 1 | 0 | 0 | 0 | 0 | 0 | 0 | 1 | 0 | 0 | 0 | 0 | 0 | 7494.5085 | 7494.5085
4298 | НижНовхс3012 | ООО "Газпром трансгаз Нижний Новгород" | Монитор | SyncMaster B2330 «R» | 23", черный | ШТ | 1 | 0 | 0 | 0 | 0 | 0 | 0 | 0 | 1 | 0 | 0 | 0 | 0 | 7494.5085 | 7494.5085
4299 | НижНовхс3013 | ООО "Газпром трансгаз Нижний Новгород" | Монитор | SyncMaster B2330 «R» | 23", черный | ШТ | 1 | 0 | 0 | 0 | 0 | 0 | 0 | 0 | 1 | 0 | 0 | 0 | 0 | 7494.5085 | 7494.5085
4300 | НижНовхс3014 | ООО "Газпром трансгаз Нижний Новгород" | Монитор | SyncMaster B2330 «R» | 23", черный | ШТ | 1 | 0 | 0 | 0 | 0 | 0 | 0 | 0 | 1 | 0 | 0 | 0 | 0 | 7494.5085 | 7494.5085
4301 | НижНовхс3015 | ООО "Газпром трансгаз Нижний Новгород" | Монитор | SyncMaster B2330 «R» | 23", черный | ШТ | 1 | 0 | 0 | 0 | 0 | 0 | 0 | 0 | 1 | 0 | 0 | 0 | 0 | 7494.5085 | 7494.5085
4302 | НижНовхс3016 | ООО "Газпром трансгаз Нижний Новгород" | Монитор | SyncMaster B2330 «R» | 23", черный | ШТ | 1 | 0 | 0 | 0 | 0 | 0 | 0 | 0 | 1 | 0 | 0 | 0 | 0 | 7494.5085 | 7494.5085
4303 | НижНовхс3017 | ООО "Газпром трансгаз Нижний Новгород" | Монитор | SyncMaster B2330 «R» | 23", черный | ШТ | 1 | 0 | 0 | 0 | 0 | 1 | 0 | 0 | 0 | 0 | 0 | 0 | 0 | 7494.5085 | 7494.5085
4304 | НижНовхс3018 | ООО "Газпром трансгаз Нижний Новгород" | Монитор | SyncMaster B2330 «R» | 23", черный | ШТ | 1 | 0 | 0 | 0 | 0 | 0 | 0 | 0 | 1 | 0 | 0 | 0 | 0 | 7494.5085 | 7494.5085
4305 | НижНовхс3019 | ООО "Газпром трансгаз Нижний Новгород" | Монитор | SyncMaster B2330 «R» | 23", черный | ШТ | 1 | 0 | 0 | 0 | 0 | 0 | 0 | 0 | 1 | 0 | 0 | 0 | 0 | 7494.5085 | 7494.5085
4306 | НижНовхс3020 | ООО "Газпром трансгаз Нижний Новгород" | Монитор | SyncMaster B2330 «R» | 23", черный | ШТ | 1 | 0 | 0 | 0 | 1 | 0 | 0 | 0 | 0 | 0 | 0 | 0 | 0 | 7494.5085 | 7494.5085
4307 | НижНовхс3021 | ООО "Газпром трансгаз Нижний Новгород" | Монитор | SyncMaster B2330 «R» | 23", черный | ШТ | 1 | 0 | 0 | 0 | 0 | 0 | 0 | 0 | 1 | 0 | 0 | 0 | 0 | 7494.5085 | 7494.5085
4308 | НижНовхс3022 | ООО "Газпром трансгаз Нижний Новгород" | Монитор | SyncMaster B2330 «R» | 23", черный | ШТ | 1 | 0 | 0 | 0 | 0 | 0 | 0 | 0 | 1 | 0 | 0 | 0 | 0 | 7494.5085 | 7494.5085
4309 | НижНовхс3023 | ООО "Газпром трансгаз Нижний Новгород" | Монитор | SyncMaster B2330 «R» | 23", черный | ШТ | 1 | 0 | 0 | 0 | 0 | 0 | 1 | 0 | 0 | 0 | 0 | 0 | 0 | 7494.5085 | 7494.5085
4310 | НижНовхс3024 | ООО "Газпром трансгаз Нижний Новгород" | Монитор | SyncMaster B2330 «R» | 23", черный | ШТ | 1 | 0 | 1 | 0 | 0 | 0 | 0 | 0 | 0 | 0 | 0 | 0 | 0 | 7494.5085 | 7494.5085
4311 | НижНовхс3025 | ООО "Газпром трансгаз Нижний Новгород" | Монитор | SyncMaster B2330 «R» | 23", черный | ШТ | 1 | 0 | 0 | 0 | 1 | 0 | 0 | 0 | 0 | 0 | 0 | 0 | 0 | 7494.5085 | 7494.5085
4312 | НижНовхс3026 | ООО "Газпром трансгаз Нижний Новгород" | Монитор | SyncMaster B2330 «R» | 23", черный | ШТ | 1 | 0 | 0 | 0 | 0 | 0 | 0 | 0 | 0 | 0 | 1 | 0 | 0 | 7494.5085 | 7494.5085
4313 | НижНовхс3027 | ООО "Газпром трансгаз Нижний Новгород" | Монитор | SyncMaster B2330 «R» | 23", черный | ШТ | 1 | 0 | 0 | 0 | 0 | 0 | 0 | 0 | 1 | 0 | 0 | 0 | 0 | 7494.5085 | 7494.5085
4314 | НижНовхс3028 | ООО "Газпром трансгаз Нижний Новгород" | Монитор | SyncMaster B2330 «R» | 23", черный | ШТ | 1 | 0 | 0 | 0 | 0 | 0 | 0 | 0 | 1 | 0 | 0 | 0 | 0 | 7494.5085 | 7494.5085
4315 | НижНовхс3029 | ООО "Газпром трансгаз Нижний Новгород" | Монитор | SyncMaster B2330 «R» | 23", черный | ШТ | 1 | 0 | 0 | 0 | 0 | 0 | 0 | 0 | 1 | 0 | 0 | 0 | 0 | 7494.5085 | 7494.5085
4316 | НижНовхс3030 | ООО "Газпром трансгаз Нижний Новгород" | Монитор | SyncMaster B2330 «R» | 23", черный | ШТ | 1 | 0 | 0 | 0 | 0 | 0 | 0 | 0 | 1 | 0 | 0 | 0 | 0 | 7494.5085 | 7494.5085
4317 | НижНовхс3031 | ООО "Газпром трансгаз Нижний Новгород" | Монитор | SyncMaster B2330 «R» | 23", черный | ШТ | 1 | 0 | 0 | 0 | 0 | 0 | 0 | 0 | 1 | 0 | 0 | 0 | 0 | 7494.5085 | 7494.5085
4318 | НижНовхс3032 | ООО "Газпром трансгаз Нижний Новгород" | Монитор | SyncMaster B2330 «R» | 23", черный | ШТ | 1 | 0 | 0 | 0 | 0 | 0 | 0 | 0 | 1 | 0 | 0 | 0 | 0 | 7494.5085 | 7494.5085
4319 | НижНовхс3033 | ООО "Газпром трансгаз Нижний Новгород" | Монитор | SyncMaster B2330 «R» | 23", черный | ШТ | 1 | 0 | 0 | 0 | 0 | 0 | 0 | 0 | 0 | 0 | 0 | 1 | 0 | 7494.5085 | 7494.5085
4320 | НижНовхс3034 | ООО "Газпром трансгаз Нижний Новгород" | Монитор | SyncMaster B2330 «R» | 23", черный | ШТ | 1 | 0 | 0 | 0 | 0 | 0 | 0 | 0 | 0 | 0 | 0 | 1 | 0 | 7494.5085 | 7494.5085
4321 | НижНовхс3035 | ООО "Газпром трансгаз Нижний Новгород" | Монитор | SyncMaster B2330 «R» | 23", черный | ШТ | 1 | 0 | 0 | 0 | 0 | 0 | 0 | 0 | 0 | 0 | 0 | 1 | 0 | 7494.5085 | 7494.5085
4322 | НижНовхс3036 | ООО "Газпром трансгаз Нижний Новгород" | Монитор | SyncMaster B2330 «R» | 23", черный | ШТ | 1 | 0 | 0 | 0 | 0 | 0 | 0 | 0 | 0 | 0 | 0 | 1 | 0 | 7494.5085 | 7494.5085
4323 | НижНовхс3037 | ООО "Газпром трансгаз Нижний Новгород" | Монитор | SyncMaster B2330 «R» | 23", черный | ШТ | 1 | 0 | 0 | 0 | 0 | 0 | 0 | 0 | 1 | 0 | 0 | 0 | 0 | 7494.5085 | 7494.5085
4324 | НижНовхс3038 | ООО "Газпром трансгаз Нижний Новгород" | Монитор | SyncMaster B2330 «R» | 23", черный | ШТ | 1 | 0 | 0 | 0 | 0 | 0 | 0 | 0 | 1 | 0 | 0 | 0 | 0 | 7494.5085 | 7494.5085
4325 | НижНовхс3039 | ООО "Газпром трансгаз Нижний Новгород" | Монитор | SyncMaster B2330 «R» | 23", черный | ШТ | 1 | 0 | 0 | 0 | 0 | 0 | 0 | 0 | 1 | 0 | 0 | 0 | 0 | 7494.5085 | 7494.5085
4326 | НижНовхс3040 | ООО "Газпром трансгаз Нижний Новгород" | Монитор | SyncMaster B2330 «R» | 23", черный | ШТ | 1 | 0 | 0 | 0 | 0 | 0 | 0 | 1 | 0 | 0 | 0 | 0 | 0 | 7494.5085 | 7494.5085
4327 | НижНовхс3041 | ООО "Газпром трансгаз Нижний Новгород" | Монитор | SyncMaster B2330 «R» | 23", черный | ШТ | 1 | 0 | 0 | 0 | 0 | 0 | 0 | 1 | 0 | 0 | 0 | 0 | 0 | 7494.5085 | 7494.5085
4328 | НижНовхс3042 | ООО "Газпром трансгаз Нижний Новгород" | Монитор | SyncMaster B2330 «R» | 23", черный | ШТ | 1 | 0 | 0 | 0 | 0 | 1 | 0 | 0 | 0 | 0 | 0 | 0 | 0 | 7494.5085 | 7494.5085
4329 | НижНовхс3043 | ООО "Газпром трансгаз Нижний Новгород" | Монитор | SyncMaster B2330 «R» | 23", черный | ШТ | 1 | 0 | 0 | 0 | 0 | 1 | 0 | 0 | 0 | 0 | 0 | 0 | 0 | 7494.5085 | 7494.5085
4330 | НижНовхс3044 | ООО "Газпром трансгаз Нижний Новгород" | Монитор | SyncMaster B2330 «R» | 23", черный | ШТ | 1 | 0 | 0 | 0 | 0 | 1 | 0 | 0 | 0 | 0 | 0 | 0 | 0 | 7494.5085 | 7494.5085
4331 | НижНовхс3045 | ООО "Газпром трансгаз Нижний Новгород" | Монитор | SyncMaster B2330 «R» | 23", черный | ШТ | 1 | 0 | 0 | 0 | 0 | 1 | 0 | 0 | 0 | 0 | 0 | 0 | 0 | 7494.5085 | 7494.5085
4332 | НижНовхс3046 | ООО "Газпром трансгаз Нижний Новгород" | Монитор | SyncMaster B2330 «R» | 23", черный | ШТ | 1 | 0 | 0 | 0 | 0 | 1 | 0 | 0 | 0 | 0 | 0 | 0 | 0 | 7494.5085 | 7494.5085
4333 | НижНовхс3047 | ООО "Газпром трансгаз Нижний Новгород" | Монитор | SyncMaster B2330 «R» | 23", черный | ШТ | 1 | 0 | 0 | 0 | 0 | 0 | 0 | 0 | 1 | 0 | 0 | 0 | 0 | 7494.5085 | 7494.5085
4334 | НижНовхс3048 | ООО "Газпром трансгаз Нижний Новгород" | Монитор | SyncMaster B2330 «R» | 23", черный | ШТ | 1 | 0 | 0 | 0 | 0 | 0 | 0 | 0 | 1 | 0 | 0 | 0 | 0 | 7494.5085 | 7494.5085
4335 | НижНовхс3049 | ООО "Газпром трансгаз Нижний Новгород" | Монитор | SyncMaster B2330 «R» | 23", черный | ШТ | 1 | 0 | 0 | 0 | 0 | 0 | 1 | 0 | 0 | 0 | 0 | 0 | 0 | 7494.5085 | 7494.5085
4336 | НижНовхс3050 | ООО "Газпром трансгаз Нижний Новгород" | Монитор | SyncMaster B2330 «R» | 23", черный | ШТ | 1 | 0 | 0 | 0 | 0 | 0 | 0 | 0 | 0 | 0 | 0 | 0 | 1 | 7494.5085 | 7494.5085
4337 | НижНовхс3051 | ООО "Газпром трансгаз Нижний Новгород" | Монитор | SyncMaster B2330 «R» | 23", черный | ШТ | 1 | 0 | 0 | 0 | 0 | 0 | 0 | 1 | 0 | 0 | 0 | 0 | 0 | 7494.5085 | 7494.5085
4338 | НижНовхс3052 | ООО "Газпром трансгаз Нижний Новгород" | Монитор | SyncMaster B2330 «R» | 23", черный | ШТ | 1 | 0 | 0 | 0 | 0 | 0 | 0 | 0 | 0 | 0 | 0 | 0 | 1 | 7494.5085 | 7494.5085
4339 | НижНовхс3053 | ООО "Газпром трансгаз Нижний Новгород" | Монитор | SyncMaster B2330 «R» | 23", черный | ШТ | 1 | 0 | 0 | 0 | 0 | 0 | 0 | 0 | 0 | 0 | 1 | 0 | 0 | 7494.5085 | 7494.5085
4340 | НижНовхс3054 | ООО "Газпром трансгаз Нижний Новгород" | Монитор | SyncMaster B2330 «R» | 23", черный | ШТ | 1 | 0 | 0 | 0 | 1 | 0 | 0 | 0 | 0 | 0 | 0 | 0 | 0 | 7494.5085 | 7494.5085
4341 | НижНовхс3055 | ООО "Газпром трансгаз Нижний Новгород" | Монитор | SyncMaster B2330 «R» | 23", черный | ШТ | 1 | 0 | 0 | 0 | 1 | 0 | 0 | 0 | 0 | 0 | 0 | 0 | 0 | 7494.5085 | 7494.5085
4342 | НижНовхс3056 | ООО "Газпром трансгаз Нижний Новгород" | Монитор | SyncMaster B2330 «R» | 23", черный | ШТ | 1 | 0 | 0 | 0 | 0 | 0 | 1 | 0 | 0 | 0 | 0 | 0 | 0 | 7494.5085 | 7494.5085
4343 | НижНовхс3057 | ООО "Газпром трансгаз Нижний Новгород" | Монитор | SyncMaster B2330 «R» | 23", черный | ШТ | 1 | 0 | 0 | 1 | 0 | 0 | 0 | 0 | 0 | 0 | 0 | 0 | 0 | 7494.5085 | 7494.5085
4344 | НижНовхс3058 | ООО "Газпром трансгаз Нижний Новгород" | Монитор | SyncMaster B2330 «R» | 23", черный | ШТ | 1 | 0 | 0 | 1 | 0 | 0 | 0 | 0 | 0 | 0 | 0 | 0 | 0 | 7494.5085 | 7494.5085
4345 | НижНовхс3059 | ООО "Газпром трансгаз Нижний Новгород" | Монитор | SyncMaster B2330 «R» | 23", черный | ШТ | 1 | 0 | 0 | 0 | 0 | 0 | 0 | 1 | 0 | 0 | 0 | 0 | 0 | 7494.5085 | 7494.5085
4346 | НижНовхс3060 | ООО "Газпром трансгаз Нижний Новгород" | Монитор | SyncMaster B2330 «R» | 23", черный | ШТ | 1 | 0 | 0 | 0 | 0 | 1 | 0 | 0 | 0 | 0 | 0 | 0 | 0 | 7494.5085 | 7494.5085
4347 | НижНовхс3061 | ООО "Газпром трансгаз Нижний Новгород" | Монитор | SyncMaster B2330 «R» | 23", черный | ШТ | 1 | 0 | 0 | 0 | 0 | 1 | 0 | 0 | 0 | 0 | 0 | 0 | 0 | 7494.5085 | 7494.5085
4348 | НижНовхс3062 | ООО "Газпром трансгаз Нижний Новгород" | Монитор | SyncMaster B2330 «R» | 23", черный | ШТ | 1 | 0 | 0 | 0 | 0 | 1 | 0 | 0 | 0 | 0 | 0 | 0 | 0 | 7494.5085 | 7494.5085
4349 | НижНовхс3063 | ООО "Газпром трансгаз Нижний Новгород" | Монитор | SyncMaster B2330 «R» | 23", черный | ШТ | 1 | 0 | 0 | 0 | 0 | 1 | 0 | 0 | 0 | 0 | 0 | 0 | 0 | 7494.5085 | 7494.5085
4350 | НижНовхс3064 | ООО "Газпром трансгаз Нижний Новгород" | Монитор | SyncMaster B2330 «R» | 23", черный | ШТ | 1 | 0 | 0 | 0 | 0 | 1 | 0 | 0 | 0 | 0 | 0 | 0 | 0 | 7494.5085 | 7494.5085
4351 | НижНовхс3065 | ООО "Газпром трансгаз Нижний Новгород" | Монитор | SyncMaster B2330 «R» | 23", черный | ШТ | 1 | 0 | 0 | 0 | 1 | 0 | 0 | 0 | 0 | 0 | 0 | 0 | 0 | 7494.5085 | 7494.5085
4352 | НижНовхс3066 | ООО "Газпром трансгаз Нижний Новгород" | Монитор | SyncMaster B2330 «R» | 23", черный | ШТ | 1 | 0 | 0 | 0 | 0 | 0 | 0 | 1 | 0 | 0 | 0 | 0 | 0 | 7494.5085 | 7494.5085
4353 | НижНовхс3067 | ООО "Газпром трансгаз Нижний Новгород" | Монитор | SyncMaster B2330 «R» | 23", черный | ШТ | 1 | 0 | 0 | 0 | 0 | 0 | 1 | 0 | 0 | 0 | 0 | 0 | 0 | 7494.5085 | 7494.5085
4354 | НижНовхс3068 | ООО "Газпром трансгаз Нижний Новгород" | Монитор | SyncMaster B2330 «R» | 23", черный | ШТ | 1 | 0 | 0 | 0 | 0 | 0 | 0 | 1 | 0 | 0 | 0 | 0 | 0 | 7494.5085 | 7494.5085
4355 | НижНовхс3069 | ООО "Газпром трансгаз Нижний Новгород" | Монитор | SyncMaster B2330 «R» | 23", черный | ШТ | 1 | 0 | 0 | 0 | 0 | 0 | 1 | 0 | 0 | 0 | 0 | 0 | 0 | 7494.5085 | 7494.5085
4356 | НижНовхс3070 | ООО "Газпром трансгаз Нижний Новгород" | Монитор | SyncMaster B2330 «R» | 23", черный | ШТ | 1 | 0 | 0 | 0 | 0 | 0 | 0 | 0 | 0 | 0 | 1 | 0 | 0 | 7494.5085 | 7494.5085
4357 | НижНовхс3071 | ООО "Газпром трансгаз Нижний Новгород" | Монитор | SyncMaster B2330 «R» | 23", черный | ШТ | 1 | 0 | 0 | 0 | 1 | 0 | 0 | 0 | 0 | 0 | 0 | 0 | 0 | 7494.5085 | 7494.5085
4358 | НижНовхс3072 | ООО "Газпром трансгаз Нижний Новгород" | Монитор | SyncMaster B2330 «R» | 23", черный | ШТ | 1 | 0 | 0 | 0 | 0 | 0 | 0 | 1 | 0 | 0 | 0 | 0 | 0 | 7494.5085 | 7494.5085
4359 | НижНовхс3073 | ООО "Газпром трансгаз Нижний Новгород" | Монитор | SyncMaster B2330 «R» | 23", черный | ШТ | 1 | 0 | 0 | 0 | 0 | 0 | 0 | 0 | 0 | 0 | 1 | 0 | 0 | 7494.5085 | 7494.5085
4360 | НижНовхс3074 | ООО "Газпром трансгаз Нижний Новгород" | Монитор | SyncMaster B2330 «R» | 23", черный | ШТ | 1 | 0 | 0 | 0 | 0 | 0 | 0 | 1 | 0 | 0 | 0 | 0 | 0 | 7494.5085 | 7494.5085
4361 | НижНовхс3075 | ООО "Газпром трансгаз Нижний Новгород" | Монитор | SyncMaster B2330 «R» | 23", черный | ШТ | 1 | 0 | 0 | 0 | 0 | 0 | 0 | 0 | 0 | 0 | 1 | 0 | 0 | 7494.5085 | 7494.5085
4362 | НижНовхс3076 | ООО "Газпром трансгаз Нижний Новгород" | Монитор | SyncMaster B2330 «R» | 23", черный | ШТ | 1 | 0 | 0 | 0 | 0 | 0 | 0 | 1 | 0 | 0 | 0 | 0 | 0 | 7494.5085 | 7494.5085
4363 | НижНовхс3077 | ООО "Газпром трансгаз Нижний Новгород" | Монитор | SyncMaster B2330 «R» | 23", черный | ШТ | 1 | 0 | 0 | 0 | 0 | 0 | 0 | 0 | 0 | 0 | 1 | 0 | 0 | 7494.5085 | 7494.5085
4364 | НижНовхс3078 | ООО "Газпром трансгаз Нижний Новгород" | Монитор | SyncMaster B2330 «R» | 23", черный | ШТ | 1 | 0 | 0 | 0 | 0 | 0 | 0 | 0 | 0 | 0 | 1 | 0 | 0 | 7494.5085 | 7494.5085
4365 | НижНовхс3079 | ООО "Газпром трансгаз Нижний Новгород" | Монитор | SyncMaster B2330 «R» | 23", черный | ШТ | 1 | 0 | 0 | 0 | 0 | 0 | 0 | 0 | 0 | 0 | 1 | 0 | 0 | 7494.5085 | 7494.5085
4366 | НижНовхс3080 | ООО "Газпром трансгаз Нижний Новгород" | Монитор | SyncMaster B2330 «R» | 23", черный | ШТ | 1 | 0 | 0 | 0 | 0 | 0 | 0 | 1 | 0 | 0 | 0 | 0 | 0 | 7494.5085 | 7494.5085
4367 | НижНовхс3081 | ООО "Газпром трансгаз Нижний Новгород" | Монитор | SyncMaster B2330 «R» | 23", черный | ШТ | 1 | 0 | 0 | 0 | 0 | 0 | 0 | 1 | 0 | 0 | 0 | 0 | 0 | 7494.5085 | 7494.5085
4368 | НижНовхс3082 | ООО "Газпром трансгаз Нижний Новгород" | Монитор | SyncMaster B2330 «R» | 23", черный | ШТ | 1 | 0 | 0 | 0 | 0 | 0 | 0 | 1 | 0 | 0 | 0 | 0 | 0 | 7494.5085 | 7494.5085
4369 | НижНовхс3083 | ООО "Газпром трансгаз Нижний Новгород" | Монитор | SyncMaster B2330 «R» | 23", черный | ШТ | 1 | 0 | 0 | 0 | 1 | 0 | 0 | 0 | 0 | 0 | 0 | 0 | 0 | 7494.5085 | 7494.5085
4370 | НижНовхс3084 | ООО "Газпром трансгаз Нижний Новгород" | Монитор | SyncMaster B2330 «R» | 23", черный | ШТ | 1 | 0 | 0 | 0 | 1 | 0 | 0 | 0 | 0 | 0 | 0 | 0 | 0 | 7494.5085 | 7494.5085
4371 | НижНовхс3085 | ООО "Газпром трансгаз Нижний Новгород" | Монитор | SyncMaster B2330 «R» | 23", черный | ШТ | 1 | 0 | 0 | 0 | 0 | 0 | 1 | 0 | 0 | 0 | 0 | 0 | 0 | 7494.5085 | 7494.5085
4372 | НижНовхс3086 | ООО "Газпром трансгаз Нижний Новгород" | Монитор | SyncMaster B2330 «R» | 23", черный | ШТ | 1 | 0 | 0 | 0 | 0 | 0 | 1 | 0 | 0 | 0 | 0 | 0 | 0 | 7494.5085 | 7494.5085
4373 | НижНовхс3087 | ООО "Газпром трансгаз Нижний Новгород" | Монитор | SyncMaster B2330 «R» | 23", черный | ШТ | 1 | 0 | 0 | 0 | 0 | 0 | 0 | 0 | 0 | 1 | 0 | 0 | 0 | 7494.5085 | 7494.5085
4374 | НижНовхс3088 | ООО "Газпром трансгаз Нижний Новгород" | Монитор | SyncMaster B2330 «R» | 23", черный | ШТ | 1 | 0 | 0 | 1 | 0 | 0 | 0 | 0 | 0 | 0 | 0 | 0 | 0 | 7494.5085 | 7494.5085
4375 | НижНовхс3089 | ООО "Газпром трансгаз Нижний Новгород" | Монитор | SyncMaster B2330 «R» | 23", черный | ШТ | 1 | 0 | 0 | 0 | 0 | 0 | 1 | 0 | 0 | 0 | 0 | 0 | 0 | 7494.5085 | 7494.5085
4376 | НижНовхс3090 | ООО "Газпром трансгаз Нижний Новгород" | Монитор | SyncMaster B2330 «R» | 23", черный | ШТ | 1 | 0 | 0 | 1 | 0 | 0 | 0 | 0 | 0 | 0 | 0 | 0 | 0 | 7494.5085 | 7494.5085
4377 | НижНовхс3091 | ООО "Газпром трансгаз Нижний Новгород" | Монитор | SyncMaster B2330 «R» | 23", черный | ШТ | 1 | 0 | 0 | 0 | 0 | 0 | 0 | 0 | 0 | 1 | 0 | 0 | 0 | 7494.5085 | 7494.5085
4378 | НижНовхс3092 | ООО "Газпром трансгаз Нижний Новгород" | Монитор | SyncMaster B2330 «R» | 23", черный | ШТ | 1 | 0 | 0 | 1 | 0 | 0 | 0 | 0 | 0 | 0 | 0 | 0 | 0 | 7494.5085 | 7494.5085
4379 | НижНовхс3093 | ООО "Газпром трансгаз Нижний Новгород" | Монитор | SyncMaster B2330 «R» | 23", черный | ШТ | 1 | 0 | 0 | 0 | 0 | 0 | 0 | 0 | 1 | 0 | 0 | 0 | 0 | 7494.5085 | 7494.5085
4380 | НижНовхс3094 | ООО "Газпром трансгаз Нижний Новгород" | Монитор | SyncMaster B2330 «R» | 23", черный | ШТ | 1 | 0 | 0 | 0 | 0 | 0 | 0 | 0 | 1 | 0 | 0 | 0 | 0 | 7494.5085 | 7494.5085
4381 | НижНовхс3095 | ООО "Газпром трансгаз Нижний Новгород" | Монитор | SyncMaster B2330 «R» | 23", черный | ШТ | 1 | 0 | 0 | 0 | 0 | 0 | 0 | 0 | 1 | 0 | 0 | 0 | 0 | 7494.5085 | 7494.5085
4382 | НижНовхс3096 | ООО "Газпром трансгаз Нижний Новгород" | Монитор | SyncMaster B2330 «R» | 23", черный | ШТ | 1 | 0 | 0 | 0 | 0 | 0 | 0 | 0 | 0 | 0 | 1 | 0 | 0 | 7494.5085 | 7494.5085
4383 | НижНовхс3097 | ООО "Газпром трансгаз Нижний Новгород" | Монитор | SyncMaster B2330 «R» | 23", черный | ШТ | 1 | 0 | 0 | 0 | 0 | 0 | 0 | 0 | 1 | 0 | 0 | 0 | 0 | 7494.5085 | 7494.5085
4384 | НижНовхс3098 | ООО "Газпром трансгаз Нижний Новгород" | Монитор | SyncMaster B2330 «R» | 23", черный | ШТ | 1 | 0 | 0 | 0 | 0 | 0 | 0 | 0 | 0 | 0 | 1 | 0 | 0 | 7494.5085 | 7494.5085
4385 | НижНовхс3099 | ООО "Газпром трансгаз Нижний Новгород" | Монитор | SyncMaster B2330 «R» | 23", черный | ШТ | 1 | 0 | 0 | 0 | 0 | 0 | 0 | 0 | 0 | 1 | 0 | 0 | 0 | 7494.5085 | 7494.5085
4386 | НижНовхс3100 | ООО "Газпром трансгаз Нижний Новгород" | Монитор | SyncMaster B2330 «R» | 23", черный | ШТ | 1 | 0 | 0 | 0 | 0 | 0 | 0 | 0 | 0 | 1 | 0 | 0 | 0 | 7494.5085 | 7494.5085
4387 | НижНовхс3101 | ООО "Газпром трансгаз Нижний Новгород" | Монитор | SyncMaster B2330 «R» | 23", черный | ШТ | 1 | 0 | 0 | 0 | 0 | 0 | 0 | 0 | 1 | 0 | 0 | 0 | 0 | 7494.5085 | 7494.5085
4388 | НижНовхс3102 | ООО "Газпром трансгаз Нижний Новгород" | Монитор | SyncMaster B2330 «R» | 23", черный | ШТ | 1 | 0 | 0 | 0 | 0 | 0 | 0 | 0 | 0 | 1 | 0 | 0 | 0 | 7494.5085 | 7494.5085
4389 | НижНовхс3103 | ООО "Газпром трансгаз Нижний Новгород" | Монитор | SyncMaster B2330 «R» | 23", черный | ШТ | 1 | 0 | 0 | 0 | 0 | 0 | 0 | 0 | 0 | 1 | 0 | 0 | 0 | 7494.5085 | 7494.5085
4390 | НижНовхс3104 | ООО "Газпром трансгаз Нижний Новгород" | Монитор | SyncMaster B2330 «R» | 23", черный | ШТ | 1 | 0 | 0 | 0 | 0 | 0 | 0 | 0 | 0 | 1 | 0 | 0 | 0 | 7494.5085 | 7494.5085
4391 | НижНовхс3105 | ООО "Газпром трансгаз Нижний Новгород" | Монитор | SyncMaster B2330 «R» | 23", черный | ШТ | 1 | 0 | 0 | 0 | 0 | 0 | 0 | 0 | 0 | 1 | 0 | 0 | 0 | 7494.5085 | 7494.5085
4392 | НижНовхс3106 | ООО "Газпром трансгаз Нижний Новгород" | Монитор | SyncMaster B2330 «R» | 23", черный | ШТ | 1 | 0 | 0 | 0 | 0 | 0 | 0 | 0 | 0 | 1 | 0 | 0 | 0 | 7494.5085 | 7494.5085
4393 | НижНовхс3107 | ООО "Газпром трансгаз Нижний Новгород" | Монитор | SyncMaster B2330 «R» | 23", черный | ШТ | 1 | 0 | 0 | 0 | 0 | 0 | 0 | 0 | 0 | 1 | 0 | 0 | 0 | 7494.5085 | 7494.5085
4394 | НижНовхс3108 | ООО "Газпром трансгаз Нижний Новгород" | Монитор | SyncMaster B2330 «R» | 23", черный | ШТ | 1 | 0 | 0 | 0 | 0 | 0 | 0 | 0 | 0 | 1 | 0 | 0 | 0 | 7494.5085 | 7494.5085
4395 | НижНовхс3109 | ООО "Газпром трансгаз Нижний Новгород" | Монитор | SyncMaster B2330 «R» | 23", черный | ШТ | 1 | 0 | 0 | 0 | 0 | 0 | 0 | 0 | 0 | 1 | 0 | 0 | 0 | 7494.5085 | 7494.5085
4396 | НижНовхс3110 | ООО "Газпром трансгаз Нижний Новгород" | Монитор | SyncMaster B2330 «R» | 23", черный | ШТ | 1 | 0 | 0 | 0 | 0 | 0 | 1 | 0 | 0 | 0 | 0 | 0 | 0 | 7494.5085 | 7494.5085
4397 | НижНовхс3111 | ООО "Газпром трансгаз Нижний Новгород" | Монитор | SyncMaster B2330 «R» | 23", черный | ШТ | 1 | 0 | 0 | 0 | 0 | 0 | 1 | 0 | 0 | 0 | 0 | 0 | 0 | 7494.5085 | 7494.5085
4398 | НижНовхс3112 | ООО "Газпром трансгаз Нижний Новгород" | Монитор | SyncMaster B2330 «R» | 23", черный | ШТ | 1 | 0 | 0 | 0 | 0 | 0 | 1 | 0 | 0 | 0 | 0 | 0 | 0 | 7494.5085 | 7494.5085
4399 | НижНовхс3113 | ООО "Газпром трансгаз Нижний Новгород" | Монитор | SyncMaster B2330 «R» | 23", черный | ШТ | 1 | 0 | 0 | 0 | 0 | 0 | 1 | 0 | 0 | 0 | 0 | 0 | 0 | 7494.5085 | 7494.5085
4400 | НижНовхс3114 | ООО "Газпром трансгаз Нижний Новгород" | Монитор | SyncMaster B2330 «R» | 23", черный | ШТ | 1 | 0 | 0 | 0 | 0 | 0 | 1 | 0 | 0 | 0 | 0 | 0 | 0 | 7494.5085 | 7494.5085
4401 | НижНовхс3115 | ООО "Газпром трансгаз Нижний Новгород" | Монитор | SyncMaster B2330 «R» | 23", черный | ШТ | 1 | 0 | 0 | 0 | 0 | 0 | 1 | 0 | 0 | 0 | 0 | 0 | 0 | 7494.5085 | 7494.5085
4402 | НижНовхс3116 | ООО "Газпром трансгаз Нижний Новгород" | Монитор | SyncMaster B2330 «R» | 23", черный | ШТ | 1 | 0 | 0 | 0 | 0 | 0 | 1 | 0 | 0 | 0 | 0 | 0 | 0 | 7494.5085 | 7494.5085
4403 | НижНовхс3117 | ООО "Газпром трансгаз Нижний Новгород" | Монитор | SyncMaster B2330 «R» | 23", черный | ШТ | 1 | 0 | 0 | 0 | 0 | 0 | 1 | 0 | 0 | 0 | 0 | 0 | 0 | 7494.5085 | 7494.5085
4404 | НижНовхс3118 | ООО "Газпром трансгаз Нижний Новгород" | Монитор | SyncMaster B2330 «R» | 23", черный | ШТ | 1 | 0 | 0 | 0 | 0 | 0 | 1 | 0 | 0 | 0 | 0 | 0 | 0 | 7494.5085 | 7494.5085
4405 | НижНовхс3119 | ООО "Газпром трансгаз Нижний Новгород" | Монитор | SyncMaster B2330 «R» | 23", черный | ШТ | 1 | 0 | 0 | 0 | 0 | 0 | 1 | 0 | 0 | 0 | 0 | 0 | 0 | 7494.5085 | 7494.5085
4406 | НижНовхс3120 | ООО "Газпром трансгаз Нижний Новгород" | Монитор | SyncMaster B2330 «R» | 23", черный | ШТ | 1 | 0 | 0 | 0 | 0 | 0 | 1 | 0 | 0 | 0 | 0 | 0 | 0 | 7494.5085 | 7494.5085
4407 | НижНовхс3121 | ООО "Газпром трансгаз Нижний Новгород" | Монитор | SyncMaster B2330 «R» | 23", черный | ШТ | 1 | 0 | 0 | 0 | 0 | 0 | 0 | 0 | 0 | 0 | 1 | 0 | 0 | 7494.5085 | 7494.5085
4408 | НижНовхс3122 | ООО "Газпром трансгаз Нижний Новгород" | Монитор | SyncMaster B2330 «R» | 23", черный | ШТ | 1 | 0 | 0 | 0 | 0 | 0 | 0 | 1 | 0 | 0 | 0 | 0 | 0 | 7494.5085 | 7494.5085
4409 | НижНовхс3123 | ООО "Газпром трансгаз Нижний Новгород" | Монитор | SyncMaster B2330 «R» | 23", черный | ШТ | 1 | 0 | 0 | 0 | 0 | 0 | 0 | 0 | 0 | 0 | 1 | 0 | 0 | 7494.5085 | 7494.5085
4410 | НижНовхс3124 | ООО "Газпром трансгаз Нижний Новгород" | Монитор | SyncMaster B2330 «R» | 23", черный | ШТ | 1 | 0 | 0 | 0 | 0 | 0 | 0 | 1 | 0 | 0 | 0 | 0 | 0 | 7494.5085 | 7494.5085
4411 | НижНовхс3125 | ООО "Газпром трансгаз Нижний Новгород" | Монитор | SyncMaster B2330 «R» | 23", черный | ШТ | 1 | 0 | 0 | 0 | 0 | 0 | 0 | 1 | 0 | 0 | 0 | 0 | 0 | 7494.5085 | 7494.5085
4412 | НижНовхс3126 | ООО "Газпром трансгаз Нижний Новгород" | Монитор | SyncMaster B2330 «R» | 23", черный | ШТ | 1 | 0 | 0 | 0 | 0 | 0 | 1 | 0 | 0 | 0 | 0 | 0 | 0 | 7494.5085 | 7494.5085
4413 | НижНовхс3127 | ООО "Газпром трансгаз Нижний Новгород" | Монитор | SyncMaster B2330 «R» | 23", черный | ШТ | 1 | 0 | 0 | 0 | 0 | 0 | 0 | 0 | 0 | 1 | 0 | 0 | 0 | 7494.5085 | 7494.5085
4414 | НижНовхс3128 | ООО "Газпром трансгаз Нижний Новгород" | Монитор | SyncMaster B2330 «R» | 23", черный | ШТ | 1 | 0 | 0 | 0 | 0 | 0 | 0 | 0 | 0 | 0 | 0 | 0 | 1 | 7494.5085 | 7494.5085
4415 | НижНовхс3129 | ООО "Газпром трансгаз Нижний Новгород" | Монитор | SyncMaster B2330 «R» | 23", черный | ШТ | 1 | 0 | 0 | 0 | 0 | 0 | 0 | 1 | 0 | 0 | 0 | 0 | 0 | 7494.5085 | 7494.5085
4416 | НижНовхс3130 | ООО "Газпром трансгаз Нижний Новгород" | Монитор | SyncMaster B2330 «R» | 23", черный | ШТ | 1 | 0 | 0 | 0 | 1 | 0 | 0 | 0 | 0 | 0 | 0 | 0 | 0 | 7494.5085 | 7494.5085
4417 | НижНовхс3131 | ООО "Газпром трансгаз Нижний Новгород" | Монитор | SyncMaster B2330 «R» | 23", черный | ШТ | 1 | 0 | 0 | 0 | 1 | 0 | 0 | 0 | 0 | 0 | 0 | 0 | 0 | 7494.5085 | 7494.5085
4418 | НижНовхс3132 | ООО "Газпром трансгаз Нижний Новгород" | Монитор | SyncMaster B2330 «R» | 23", черный | ШТ | 1 | 0 | 0 | 0 | 1 | 0 | 0 | 0 | 0 | 0 | 0 | 0 | 0 | 7494.5085 | 7494.5085
4419 | НижНовхс3133 | ООО "Газпром трансгаз Нижний Новгород" | Монитор | SyncMaster B2330 «R» | 23", черный | ШТ | 1 | 0 | 0 | 0 | 0 | 0 | 0 | 1 | 0 | 0 | 0 | 0 | 0 | 7494.5085 | 7494.5085
4420 | НижНовхс3134 | ООО "Газпром трансгаз Нижний Новгород" | Монитор | SyncMaster B2330 «R» | 23", черный | ШТ | 1 | 0 | 0 | 0 | 0 | 0 | 0 | 1 | 0 | 0 | 0 | 0 | 0 | 7494.5085 | 7494.5085
4421 | НижНовхс3135 | ООО "Газпром трансгаз Нижний Новгород" | Монитор | SyncMaster B2330 «R» | 23", черный | ШТ | 1 | 0 | 0 | 0 | 0 | 0 | 0 | 1 | 0 | 0 | 0 | 0 | 0 | 7494.5085 | 7494.5085
4422 | НижНовхс3136 | ООО "Газпром трансгаз Нижний Новгород" | Монитор | SyncMaster B2330 «R» | 23", черный | ШТ | 1 | 0 | 0 | 1 | 0 | 0 | 0 | 0 | 0 | 0 | 0 | 0 | 0 | 7494.5085 | 7494.5085
4423 | НижНовхс3137 | ООО "Газпром трансгаз Нижний Новгород" | Монитор | SyncMaster B2330 «R» | 23", черный | ШТ | 1 | 0 | 0 | 1 | 0 | 0 | 0 | 0 | 0 | 0 | 0 | 0 | 0 | 7494.5085 | 7494.5085
4424 | НижНовхс3138 | ООО "Газпром трансгаз Нижний Новгород" | Монитор | SyncMaster B2330 «R» | 23", черный | ШТ | 1 | 0 | 0 | 1 | 0 | 0 | 0 | 0 | 0 | 0 | 0 | 0 | 0 | 7494.5085 | 7494.5085
4425 | НижНовхс3139 | ООО "Газпром трансгаз Нижний Новгород" | Монитор | SyncMaster B2330 «R» | 23", черный | ШТ | 1 | 1 | 0 | 0 | 0 | 0 | 0 | 0 | 0 | 0 | 0 | 0 | 0 | 7494.5085 | 7494.5085
4426 | НижНовхс3140 | ООО "Газпром трансгаз Нижний Новгород" | Монитор | SyncMaster B2330 «R» | 23", черный | ШТ | 1 | 1 | 0 | 0 | 0 | 0 | 0 | 0 | 0 | 0 | 0 | 0 | 0 | 7494.5085 | 7494.5085
4427 | НижНовхс3141 | ООО "Газпром трансгаз Нижний Новгород" | Монитор | SyncMaster B2330 «R» | 23", черный | ШТ | 1 | 1 | 0 | 0 | 0 | 0 | 0 | 0 | 0 | 0 | 0 | 0 | 0 | 7494.5085 | 7494.5085
4428 | НижНовхс3142 | ООО "Газпром трансгаз Нижний Новгород" | Монитор | SyncMaster B2330 «R» | 23", черный | ШТ | 1 | 1 | 0 | 0 | 0 | 0 | 0 | 0 | 0 | 0 | 0 | 0 | 0 | 7494.5085 | 7494.5085
4429 | НижНовхс3143 | ООО "Газпром трансгаз Нижний Новгород" | Монитор | SyncMaster B2330 «R» | 23", черный | ШТ | 1 | 0 | 0 | 0 | 0 | 0 | 0 | 0 | 0 | 0 | 1 | 0 | 0 | 7494.5085 | 7494.5085
4430 | НижНовхс3144 | ООО "Газпром трансгаз Нижний Новгород" | Монитор | SyncMaster B2330 «R» | 23", черный | ШТ | 1 | 0 | 0 | 0 | 0 | 0 | 0 | 0 | 0 | 0 | 1 | 0 | 0 | 7494.5085 | 7494.5085
4431 | НижНовхс3145 | ООО "Газпром трансгаз Нижний Новгород" | Монитор | SyncMaster B2330 «R» | 23", черный | ШТ | 1 | 0 | 0 | 0 | 0 | 0 | 0 | 0 | 0 | 0 | 1 | 0 | 0 | 7494.5085 | 7494.5085
4432 | НижНовхс3146 | ООО "Газпром трансгаз Нижний Новгород" | Монитор | SyncMaster B2330 «R» | 23", черный | ШТ | 1 | 0 | 0 | 0 | 0 | 0 | 0 | 1 | 0 | 0 | 0 | 0 | 0 | 7494.5085 | 7494.5085
4433 | НижНовхс3147 | ООО "Газпром трансгаз Нижний Новгород" | Монитор | SyncMaster B2330 «R» | 23", черный | ШТ | 1 | 0 | 0 | 0 | 0 | 0 | 0 | 1 | 0 | 0 | 0 | 0 | 0 | 7494.5085 | 7494.5085
4434 | НижНовхс3148 | ООО "Газпром трансгаз Нижний Новгород" | Монитор | SyncMaster B2330 «R» | 23", черный | ШТ | 1 | 0 | 0 | 0 | 0 | 0 | 0 | 1 | 0 | 0 | 0 | 0 | 0 | 7494.5085 | 7494.5085
4435 | НижНовхс3149 | ООО "Газпром трансгаз Нижний Новгород" | Монитор | SyncMaster B2330 «R» | 23", черный | ШТ | 1 | 0 | 0 | 0 | 0 | 0 | 0 | 1 | 0 | 0 | 0 | 0 | 0 | 7494.5085 | 7494.5085
4436 | НижНовхс3150 | ООО "Газпром трансгаз Нижний Новгород" | Монитор | SyncMaster B2330 «R» | 23", черный | ШТ | 1 | 0 | 0 | 0 | 0 | 0 | 0 | 0 | 0 | 1 | 0 | 0 | 0 | 7494.5085 | 7494.5085
4437 | НижНовхс3151 | ООО "Газпром трансгаз Нижний Новгород" | Монитор | SyncMaster B2330 «R» | 23", черный | ШТ | 1 | 0 | 0 | 0 | 0 | 0 | 1 | 0 | 0 | 0 | 0 | 0 | 0 | 7494.5085 | 7494.5085
4438 | НижНовхс3152 | ООО "Газпром трансгаз Нижний Новгород" | Монитор | SyncMaster B2330 «R» | 23", черный | ШТ | 1 | 0 | 0 | 0 | 0 | 0 | 0 | 0 | 0 | 1 | 0 | 0 | 0 | 7494.5085 | 7494.5085
4439 | НижНовхс3153 | ООО "Газпром трансгаз Нижний Новгород" | Монитор | SyncMaster B2330 «R» | 23", черный | ШТ | 1 | 0 | 0 | 0 | 0 | 0 | 0 | 0 | 0 | 0 | 0 | 1 | 0 | 7494.5085 | 7494.5085
4440 | НижНовхс3154 | ООО "Газпром трансгаз Нижний Новгород" | Монитор | SyncMaster B2330 «R» | 23", черный | ШТ | 1 | 0 | 0 | 0 | 0 | 0 | 0 | 0 | 0 | 1 | 0 | 0 | 0 | 7494.5085 | 7494.5085
4441 | НижНовхс3155 | ООО "Газпром трансгаз Нижний Новгород" | Монитор | SyncMaster B2330 «R» | 23", черный | ШТ | 1 | 0 | 0 | 0 | 0 | 0 | 0 | 0 | 0 | 0 | 0 | 0 | 1 | 7494.5085 | 7494.5085
4442 | НижНовхс3156 | ООО "Газпром трансгаз Нижний Новгород" | Монитор | SyncMaster B2330 «R» | 23", черный | ШТ | 1 | 0 | 0 | 0 | 0 | 0 | 0 | 0 | 0 | 0 | 0 | 0 | 1 | 7494.5085 | 7494.5085
4443 | НижНовхс3157 | ООО "Газпром трансгаз Нижний Новгород" | Монитор | SyncMaster B2330 «R» | 23", черный | ШТ | 1 | 0 | 0 | 0 | 0 | 0 | 0 | 0 | 0 | 0 | 0 | 0 | 1 | 7494.5085 | 7494.5085
4444 | НижНовхс3158 | ООО "Газпром трансгаз Нижний Новгород" | Монитор | SyncMaster B2330 «R» | 23", черный | ШТ | 1 | 0 | 0 | 0 | 0 | 0 | 0 | 0 | 0 | 0 | 0 | 0 | 1 | 7494.5085 | 7494.5085
4445 | НижНовхс3159 | ООО "Газпром трансгаз Нижний Новгород" | Монитор | SyncMaster B2330 «R» | 23", черный | ШТ | 1 | 0 | 0 | 0 | 0 | 0 | 0 | 1 | 0 | 0 | 0 | 0 | 0 | 7494.5085 | 7494.5085
4446 | НижНовхс3160 | ООО "Газпром трансгаз Нижний Новгород" | Монитор | SyncMaster B2330 «R» | 23", черный | ШТ | 1 | 0 | 0 | 0 | 1 | 0 | 0 | 0 | 0 | 0 | 0 | 0 | 0 | 7494.5085 | 7494.5085
4447 | НижНовхс3161 | ООО "Газпром трансгаз Нижний Новгород" | Монитор | SyncMaster B2330 «R» | 23", черный | ШТ | 1 | 0 | 0 | 0 | 1 | 0 | 0 | 0 | 0 | 0 | 0 | 0 | 0 | 7494.5085 | 7494.5085
4448 | НижНовхс3162 | ООО "Газпром трансгаз Нижний Новгород" | Монитор | SyncMaster B2330 «R» | 23", черный | ШТ | 1 | 0 | 0 | 0 | 0 | 0 | 0 | 0 | 0 | 0 | 1 | 0 | 0 | 7494.5085 | 7494.5085
4449 | НижНовхс3163 | ООО "Газпром трансгаз Нижний Новгород" | Монитор | SyncMaster B2330 «R» | 23", черный | ШТ | 1 | 0 | 0 | 0 | 1 | 0 | 0 | 0 | 0 | 0 | 0 | 0 | 0 | 7494.5085 | 7494.5085
4450 | НижНовхс3164 | ООО "Газпром трансгаз Нижний Новгород" | Монитор | SyncMaster B2330 «R» | 23", черный | ШТ | 1 | 0 | 0 | 0 | 1 | 0 | 0 | 0 | 0 | 0 | 0 | 0 | 0 | 7494.5085 | 7494.5085
4451 | НижНовхс3165 | ООО "Газпром трансгаз Нижний Новгород" | Монитор | SyncMaster B2330 «R» | 23", черный | ШТ | 1 | 0 | 0 | 0 | 0 | 1 | 0 | 0 | 0 | 0 | 0 | 0 | 0 | 7494.5085 | 7494.5085
4452 | НижНовхс3166 | ООО "Газпром трансгаз Нижний Новгород" | Монитор | SyncMaster B2330 «R» | 23", черный | ШТ | 1 | 0 | 0 | 0 | 0 | 0 | 0 | 0 | 0 | 0 | 1 | 0 | 0 | 7494.5085 | 7494.5085
4453 | НижНовхс3167 | ООО "Газпром трансгаз Нижний Новгород" | Монитор | SyncMaster B2330 «R» | 23", черный | ШТ | 1 | 0 | 0 | 0 | 0 | 0 | 0 | 0 | 1 | 0 | 0 | 0 | 0 | 7494.5085 | 7494.5085
4454 | НижНовхс3168 | ООО "Газпром трансгаз Нижний Новгород" | Монитор | SyncMaster B2330 «R» | 23", черный | ШТ | 1 | 0 | 1 | 0 | 0 | 0 | 0 | 0 | 0 | 0 | 0 | 0 | 0 | 7494.5085 | 7494.5085
4455 | НижНовхс3169 | ООО "Газпром трансгаз Нижний Новгород" | Монитор | SyncMaster B2330 «R» | 23", черный | ШТ | 1 | 0 | 0 | 0 | 0 | 0 | 0 | 0 | 1 | 0 | 0 | 0 | 0 | 7494.5085 | 7494.5085
4456 | НижНовхс3170 | ООО "Газпром трансгаз Нижний Новгород" | Монитор | SyncMaster B2330 «R» | 23", черный | ШТ | 1 | 0 | 0 | 0 | 0 | 0 | 0 | 1 | 0 | 0 | 0 | 0 | 0 | 7494.5085 | 7494.5085
4457 | НижНовхс3171 | ООО "Газпром трансгаз Нижний Новгород" | Монитор | SyncMaster B2330 «R» | 23", черный | ШТ | 1 | 0 | 0 | 0 | 0 | 0 | 0 | 0 | 0 | 1 | 0 | 0 | 0 | 7494.5085 | 7494.5085
4458 | НижНовхс3172 | ООО "Газпром трансгаз Нижний Новгород" | Монитор | SyncMaster B2330 «R» | 23", черный | ШТ | 1 | 0 | 0 | 0 | 0 | 0 | 1 | 0 | 0 | 0 | 0 | 0 | 0 | 7494.5085 | 7494.5085
4459 | НижНовхс3173 | ООО "Газпром трансгаз Нижний Новгород" | Монитор | SyncMaster B2330 «R» | 23", черный | ШТ | 1 | 0 | 0 | 0 | 0 | 0 | 0 | 1 | 0 | 0 | 0 | 0 | 0 | 7494.5085 | 7494.5085
4460 | НижНовхс3174 | ООО "Газпром трансгаз Нижний Новгород" | Монитор | SyncMaster B2330 «R» | 23", черный | ШТ | 1 | 0 | 0 | 0 | 0 | 0 | 1 | 0 | 0 | 0 | 0 | 0 | 0 | 7494.5085 | 7494.5085
4461 | НижНовхс3175 | ООО "Газпром трансгаз Нижний Новгород" | Монитор | SyncMaster B2330 «R» | 23", черный | ШТ | 1 | 0 | 0 | 1 | 0 | 0 | 0 | 0 | 0 | 0 | 0 | 0 | 0 | 7494.5085 | 7494.5085
4462 | НижНовхс3176 | ООО "Газпром трансгаз Нижний Новгород" | Монитор | SyncMaster B2330 «R» | 23", черный | ШТ | 1 | 0 | 0 | 0 | 0 | 0 | 0 | 0 | 0 | 0 | 1 | 0 | 0 | 7494.5085 | 7494.5085
4463 | НижНовхс3177 | ООО "Газпром трансгаз Нижний Новгород" | Монитор | SyncMaster B2330 «R» | 23", черный | ШТ | 1 | 0 | 0 | 0 | 0 | 0 | 0 | 0 | 0 | 0 | 0 | 0 | 1 | 7494.5085 | 7494.5085
4464 | НижНовхс3178 | ООО "Газпром трансгаз Нижний Новгород" | Монитор | SyncMaster B2330 «R» | 23", черный | ШТ | 1 | 0 | 0 | 0 | 0 | 0 | 0 | 0 | 0 | 0 | 0 | 0 | 1 | 7494.5085 | 7494.5085
4465 | НижНовхс3179 | ООО "Газпром трансгаз Нижний Новгород" | Монитор | SyncMaster B2330 «R» | 23", черный | ШТ | 1 | 0 | 0 | 0 | 0 | 0 | 0 | 1 | 0 | 0 | 0 | 0 | 0 | 7494.5085 | 7494.5085
4466 | НижНовхс3180 | ООО "Газпром трансгаз Нижний Новгород" | Монитор | SyncMaster B2330 «R» | 23", черный | ШТ | 1 | 0 | 0 | 0 | 0 | 0 | 1 | 0 | 0 | 0 | 0 | 0 | 0 | 7494.5085 | 7494.5085
4467 | НижНовхс3181 | ООО "Газпром трансгаз Нижний Новгород" | Монитор | SyncMaster B2330 «R» | 23", черный | ШТ | 1 | 0 | 0 | 0 | 0 | 0 | 0 | 0 | 0 | 0 | 1 | 0 | 0 | 7494.5085 | 7494.5085
4468 | НижНовхс3182 | ООО "Газпром трансгаз Нижний Новгород" | Монитор | SyncMaster B2330 «R» | 23", черный | ШТ | 1 | 0 | 0 | 1 | 0 | 0 | 0 | 0 | 0 | 0 | 0 | 0 | 0 | 7494.5085 | 7494.5085
4469 | НижНовхс3183 | ООО "Газпром трансгаз Нижний Новгород" | Монитор | SyncMaster B2330 «R» | 23", черный | ШТ | 1 | 0 | 0 | 1 | 0 | 0 | 0 | 0 | 0 | 0 | 0 | 0 | 0 | 7494.5085 | 7494.5085
4470 | НижНовхс3184 | ООО "Газпром трансгаз Нижний Новгород" | Монитор | SyncMaster B2330 «R» | 23", черный | ШТ | 1 | 0 | 0 | 1 | 0 | 0 | 0 | 0 | 0 | 0 | 0 | 0 | 0 | 7494.5085 | 7494.5085
4471 | НижНовхс3185 | ООО "Газпром трансгаз Нижний Новгород" | Монитор | SyncMaster B2330 «R» | 23", черный | ШТ | 1 | 0 | 0 | 1 | 0 | 0 | 0 | 0 | 0 | 0 | 0 | 0 | 0 | 7494.5085 | 7494.5085
4472 | НижНовхс3186 | ООО "Газпром трансгаз Нижний Новгород" | Монитор | SyncMaster B2330 «R» | 23", черный | ШТ | 1 | 0 | 0 | 1 | 0 | 0 | 0 | 0 | 0 | 0 | 0 | 0 | 0 | 7494.5085 | 7494.5085
4473 | НижНовхс3187 | ООО "Газпром трансгаз Нижний Новгород" | Монитор | SyncMaster B2330 «R» | 23", черный | ШТ | 1 | 0 | 0 | 0 | 0 | 0 | 1 | 0 | 0 | 0 | 0 | 0 | 0 | 7494.5085 | 7494.5085
4474 | НижНовхс3188 | ООО "Газпром трансгаз Нижний Новгород" | Монитор | SyncMaster B2330 «R» | 23", черный | ШТ | 1 | 0 | 0 | 0 | 0 | 0 | 0 | 1 | 0 | 0 | 0 | 0 | 0 | 7494.5085 | 7494.5085
4475 | НижНовхс3189 | ООО "Газпром трансгаз Нижний Новгород" | Монитор | SyncMaster B2330 «R» | 23", черный | ШТ | 1 | 0 | 0 | 0 | 0 | 0 | 0 | 0 | 0 | 0 | 1 | 0 | 0 | 7494.5085 | 7494.5085
4476 | НижНовхс3190 | ООО "Газпром трансгаз Нижний Новгород" | Монитор | SyncMaster B2330 «R» | 23", черный | ШТ | 1 | 0 | 0 | 0 | 0 | 0 | 0 | 0 | 0 | 0 | 1 | 0 | 0 | 7494.5085 | 7494.5085
4477 | НижНовхс3191 | ООО "Газпром трансгаз Нижний Новгород" | Монитор | SyncMaster B2330 «R» | 23", черный | ШТ | 1 | 0 | 0 | 0 | 0 | 0 | 0 | 0 | 0 | 1 | 0 | 0 | 0 | 7494.5085 | 7494.5085
4478 | НижНовхс3192 | ООО "Газпром трансгаз Нижний Новгород" | Монитор | SyncMaster B2330 «R» | 23", черный | ШТ | 1 | 0 | 0 | 0 | 1 | 0 | 0 | 0 | 0 | 0 | 0 | 0 | 0 | 7494.5085 | 7494.5085
4479 | НижНовхс3193 | ООО "Газпром трансгаз Нижний Новгород" | Монитор | SyncMaster B2330 «R» | 23", черный | ШТ | 1 | 0 | 0 | 0 | 1 | 0 | 0 | 0 | 0 | 0 | 0 | 0 | 0 | 7494.5085 | 7494.5085
4480 | НижНовхс3194 | ООО "Газпром трансгаз Нижний Новгород" | Монитор | SyncMaster B2330 «R» | 23", черный | ШТ | 1 | 0 | 0 | 0 | 0 | 0 | 0 | 0 | 0 | 0 | 1 | 0 | 0 | 7494.5085 | 7494.5085
4481 | НижНовхс3195 | ООО "Газпром трансгаз Нижний Новгород" | Монитор | SyncMaster B2330 «R» | 23", черный | ШТ | 1 | 0 | 0 | 0 | 1 | 0 | 0 | 0 | 0 | 0 | 0 | 0 | 0 | 7494.5085 | 7494.5085
4482 | НижНовхс3196 | ООО "Газпром трансгаз Нижний Новгород" | Монитор | SyncMaster B2330 «R» | 23", черный | ШТ | 1 | 0 | 0 | 0 | 0 | 0 | 0 | 0 | 0 | 1 | 0 | 0 | 0 | 7494.5085 | 7494.5085
4483 | НижНовхс3197 | ООО "Газпром трансгаз Нижний Новгород" | Монитор | SyncMaster B2330 «R» | 23", черный | ШТ | 1 | 0 | 1 | 0 | 0 | 0 | 0 | 0 | 0 | 0 | 0 | 0 | 0 | 7494.5085 | 7494.5085
4484 | НижНовхс3198 | ООО "Газпром трансгаз Нижний Новгород" | Монитор | SyncMaster B2330 «R» | 23", черный | ШТ | 1 | 0 | 0 | 0 | 0 | 0 | 0 | 0 | 0 | 1 | 0 | 0 | 0 | 7494.5085 | 7494.5085
4485 | НижНовхс3199 | ООО "Газпром трансгаз Нижний Новгород" | Монитор | SyncMaster B2330 «R» | 23", черный | ШТ | 1 | 0 | 1 | 0 | 0 | 0 | 0 | 0 | 0 | 0 | 0 | 0 | 0 | 7494.5085 | 7494.5085
4486 | НижНовхс3200 | ООО "Газпром трансгаз Нижний Новгород" | Монитор | SyncMaster B2330 «R» | 23", черный | ШТ | 1 | 0 | 1 | 0 | 0 | 0 | 0 | 0 | 0 | 0 | 0 | 0 | 0 | 7494.5085 | 7494.5085
4487 | НижНовхс3201 | ООО "Газпром трансгаз Нижний Новгород" | Монитор | SyncMaster B2330 «R» | 23", черный | ШТ | 1 | 0 | 1 | 0 | 0 | 0 | 0 | 0 | 0 | 0 | 0 | 0 | 0 | 7494.5085 | 7494.5085
4488 | НижНовхс3202 | ООО "Газпром трансгаз Нижний Новгород" | Монитор | SyncMaster B2330 «R» | 23", черный | ШТ | 1 | 0 | 0 | 0 | 0 | 0 | 0 | 0 | 0 | 0 | 0 | 0 | 1 | 7494.5085 | 7494.5085
4489 | НижНовхс3203 | ООО "Газпром трансгаз Нижний Новгород" | Монитор | SyncMaster B2330 «R» | 23", черный | ШТ | 1 | 0 | 0 | 0 | 0 | 0 | 0 | 0 | 1 | 0 | 0 | 0 | 0 | 7494.5085 | 7494.5085
4490 | НижНовхс3204 | ООО "Газпром трансгаз Нижний Новгород" | Монитор | SyncMaster B2330 «R» | 23", черный | ШТ | 1 | 0 | 0 | 0 | 0 | 0 | 0 | 0 | 0 | 0 | 1 | 0 | 0 | 7494.5085 | 7494.5085
4491 | НижНовхс3205 | ООО "Газпром трансгаз Нижний Новгород" | Монитор | SyncMaster B2330 «R» | 23", черный | ШТ | 1 | 0 | 0 | 0 | 0 | 0 | 0 | 0 | 0 | 0 | 1 | 0 | 0 | 7494.5085 | 7494.5085
4492 | НижНовхс3206 | ООО "Газпром трансгаз Нижний Новгород" | Монитор | SyncMaster B2330 «R» | 23", черный | ШТ | 1 | 0 | 0 | 0 | 0 | 0 | 0 | 0 | 0 | 0 | 1 | 0 | 0 | 7494.5085 | 7494.5085
4493 | НижНовхс3207 | ООО "Газпром трансгаз Нижний Новгород" | Монитор | SyncMaster B2330 «R» | 23", черный | ШТ | 1 | 0 | 0 | 0 | 0 | 0 | 0 | 0 | 0 | 0 | 1 | 0 | 0 | 7494.5085 | 7494.5085
4494 | НижНовхс3208 | ООО "Газпром трансгаз Нижний Новгород" | Монитор | SyncMaster B2330 «R» | 23", черный | ШТ | 1 | 0 | 0 | 0 | 0 | 0 | 0 | 1 | 0 | 0 | 0 | 0 | 0 | 7494.5085 | 7494.5085
4495 | НижНовхс3209 | ООО "Газпром трансгаз Нижний Новгород" | Монитор | SyncMaster B2330 «R» | 23", черный | ШТ | 1 | 0 | 0 | 0 | 0 | 0 | 0 | 0 | 0 | 1 | 0 | 0 | 0 | 7494.5085 | 7494.5085
4496 | НижНовхс3210 | ООО "Газпром трансгаз Нижний Новгород" | Монитор | SyncMaster B2330 «R» | 23", черный | ШТ | 1 | 0 | 0 | 1 | 0 | 0 | 0 | 0 | 0 | 0 | 0 | 0 | 0 | 7494.5085 | 7494.5085
4497 | НижНовхс3211 | ООО "Газпром трансгаз Нижний Новгород" | Монитор | SyncMaster B2330 «R» | 23", черный | ШТ | 1 | 1 | 0 | 0 | 0 | 0 | 0 | 0 | 0 | 0 | 0 | 0 | 0 | 7494.5085 | 7494.5085
4498 | НижНовхс3212 | ООО "Газпром трансгаз Нижний Новгород" | Монитор | SyncMaster B2330 «R» | 23", черный | ШТ | 1 | 0 | 0 | 0 | 0 | 0 | 0 | 0 | 0 | 1 | 0 | 0 | 0 | 7494.5085 | 7494.5085
4499 | НижНовхс3213 | ООО "Газпром трансгаз Нижний Новгород" | Монитор | SyncMaster B2330 «R» | 23", черный | ШТ | 1 | 0 | 0 | 1 | 0 | 0 | 0 | 0 | 0 | 0 | 0 | 0 | 0 | 7494.5085 | 7494.5085
4500 | НижНовхс3214 | ООО "Газпром трансгаз Нижний Новгород" | Монитор | SyncMaster B2330 «R» | 23", черный | ШТ | 1 | 0 | 0 | 0 | 0 | 0 | 0 | 0 | 0 | 1 | 0 | 0 | 0 | 7494.5085 | 7494.5085
4501 | НижНовхс3215 | ООО "Газпром трансгаз Нижний Новгород" | Монитор | SyncMaster B2330 «R» | 23", черный | ШТ | 1 | 0 | 0 | 0 | 0 | 0 | 0 | 0 | 1 | 0 | 0 | 0 | 0 | 7494.5085 | 7494.5085
4502 | НижНовхс3216 | ООО "Газпром трансгаз Нижний Новгород" | Монитор | SyncMaster B2330 «R» | 23", черный | ШТ | 1 | 0 | 0 | 0 | 0 | 0 | 0 | 1 | 0 | 0 | 0 | 0 | 0 | 7494.5085 | 7494.5085
4503 | НижНовхс3217 | ООО "Газпром трансгаз Нижний Новгород" | Монитор | SyncMaster B2330 «R» | 23", черный | ШТ | 1 | 0 | 0 | 1 | 0 | 0 | 0 | 0 | 0 | 0 | 0 | 0 | 0 | 7494.5085 | 7494.5085
4504 | НижНовхс3218 | ООО "Газпром трансгаз Нижний Новгород" | Монитор | SyncMaster B2330 «R» | 23", черный | ШТ | 1 | 0 | 1 | 0 | 0 | 0 | 0 | 0 | 0 | 0 | 0 | 0 | 0 | 7494.5085 | 7494.5085
4505 | НижНовхс3219 | ООО "Газпром трансгаз Нижний Новгород" | Монитор | SyncMaster B2330 «R» | 23", черный | ШТ | 1 | 0 | 0 | 0 | 0 | 0 | 0 | 1 | 0 | 0 | 0 | 0 | 0 | 7494.5085 | 7494.5085
4506 | НижНовхс3220 | ООО "Газпром трансгаз Нижний Новгород" | Монитор | SyncMaster B2330 «R» | 23", черный | ШТ | 1 | 0 | 0 | 0 | 0 | 0 | 0 | 0 | 0 | 0 | 0 | 0 | 1 | 7494.5085 | 7494.5085
4507 | НижНовхс3221 | ООО "Газпром трансгаз Нижний Новгород" | Монитор | SyncMaster B2330 «R» | 23", черный | ШТ | 1 | 0 | 0 | 0 | 0 | 0 | 0 | 0 | 0 | 1 | 0 | 0 | 0 | 7494.5085 | 7494.5085
4508 | НижНовхс3222 | ООО "Газпром трансгаз Нижний Новгород" | Монитор | SyncMaster B2330 «R» | 23", черный | ШТ | 1 | 0 | 0 | 0 | 0 | 0 | 0 | 0 | 0 | 1 | 0 | 0 | 0 | 7494.5085 | 7494.5085
4509 | НижНовхс3223 | ООО "Газпром трансгаз Нижний Новгород" | Монитор | SyncMaster B2330 «R» | 23", черный | ШТ | 1 | 0 | 0 | 0 | 0 | 0 | 0 | 0 | 0 | 0 | 0 | 0 | 1 | 7494.5085 | 7494.5085
4510 | НижНовхс3224 | ООО "Газпром трансгаз Нижний Новгород" | Монитор | SyncMaster B2330 «R» | 23", черный | ШТ | 1 | 0 | 0 | 0 | 0 | 0 | 0 | 0 | 0 | 1 | 0 | 0 | 0 | 7494.5085 | 7494.5085
4511 | НижНовхс3225 | ООО "Газпром трансгаз Нижний Новгород" | Монитор | SyncMaster B2330 «R» | 23", черный | ШТ | 1 | 0 | 0 | 0 | 0 | 0 | 0 | 1 | 0 | 0 | 0 | 0 | 0 | 7494.5085 | 7494.5085
4512 | НижНовхс3226 | ООО "Газпром трансгаз Нижний Новгород" | Монитор | SyncMaster B2330 «R» | 23", черный | ШТ | 1 | 0 | 0 | 0 | 0 | 0 | 0 | 0 | 0 | 0 | 0 | 0 | 1 | 7494.5085 | 7494.5085
4513 | НижНовхс3227 | ООО "Газпром трансгаз Нижний Новгород" | Монитор | SyncMaster B2330 «R» | 23", черный | ШТ | 1 | 0 | 0 | 0 | 0 | 0 | 1 | 0 | 0 | 0 | 0 | 0 | 0 | 7494.5085 | 7494.5085
4514 | НижНовхс3228 | ООО "Газпром трансгаз Нижний Новгород" | Монитор | SyncMaster B2330 «R» | 23", черный | ШТ | 1 | 0 | 0 | 0 | 0 | 0 | 1 | 0 | 0 | 0 | 0 | 0 | 0 | 7494.5085 | 7494.5085
4515 | НижНовхс3229 | ООО "Газпром трансгаз Нижний Новгород" | Монитор | SyncMaster B2330 «R» | 23", черный | ШТ | 1 | 0 | 0 | 1 | 0 | 0 | 0 | 0 | 0 | 0 | 0 | 0 | 0 | 7494.5085 | 7494.5085
4516 | НижНовхс3230 | ООО "Газпром трансгаз Нижний Новгород" | Монитор | SyncMaster B2330 «R» | 23", черный | ШТ | 1 | 0 | 0 | 0 | 0 | 0 | 0 | 1 | 0 | 0 | 0 | 0 | 0 | 7494.5085 | 7494.5085
4517 | НижНовхс3231 | ООО "Газпром трансгаз Нижний Новгород" | Монитор | SyncMaster B2330 «R» | 23", черный | ШТ | 1 | 0 | 0 | 0 | 0 | 0 | 0 | 0 | 0 | 0 | 0 | 0 | 1 | 7494.5085 | 7494.5085
4518 | НижНовхс3232 | ООО "Газпром трансгаз Нижний Новгород" | Монитор | SyncMaster B2330 «R» | 23", черный | ШТ | 1 | 0 | 0 | 0 | 0 | 0 | 1 | 0 | 0 | 0 | 0 | 0 | 0 | 7494.5085 | 7494.5085
4519 | НижНовхс3233 | ООО "Газпром трансгаз Нижний Новгород" | Ноутбук | K53SV | i5 2430M 2.4/65HM/4096MB/500GB/15.6"HD/DVDRW/NV GT | ШТ | 1 | 0 | 0 | 0 | 0 | 0 | 0 | 0 | 0 | 1 | 0 | 0 | 0 | 38713.0989 | 38713.0989
4520 | НижНовхс3234 | ООО "Газпром трансгаз Нижний Новгород" | Ноутбук | K53SV | i5 2430M 2.4/65HM/4096MB/500GB/15.6"HD/DVDRW/NV GT | ШТ | 1 | 0 | 0 | 0 | 0 | 0 | 0 | 0 | 0 | 1 | 0 | 0 | 0 | 38713.0989 | 38713.0989
4521 | НижНовхс3235 | ООО "Газпром трансгаз Нижний Новгород" | Плата материнская | GA-Z68AP-D3 LGA 1155 | ATX, Ret | ШТ | 1 | 0 | 0 | 0 | 0 | 0 | 1 | 0 | 0 | 0 | 0 | 0 | 0 | 3683.4712 | 3683.4712
4522 | НижНовхс3236 | ООО "Газпром трансгаз Нижний Новгород" | Плата материнская | GA-Z68AP-D3 LGA 1155 | ATX, Ret | ШТ | 1 | 0 | 0 | 1 | 0 | 0 | 0 | 0 | 0 | 0 | 0 | 0 | 0 | 3683.4712 | 3683.4712
4523 | НижНовхс3237 | ООО "Газпром трансгаз Нижний Новгород" | Плата материнская | GA-Z68AP-D3 LGA 1155 | ATX, Ret | ШТ | 1 | 0 | 0 | 0 | 0 | 0 | 0 | 0 | 0 | 0 | 0 | 0 | 1 | 3683.4712 | 3683.4712
4524 | НижНовхс3238 | ООО "Газпром трансгаз Нижний Новгород" | Плата материнская | GA-Z68AP-D3 LGA 1155 | ATX, Ret | ШТ | 1 | 0 | 0 | 0 | 0 | 0 | 0 | 0 | 0 | 0 | 0 | 0 | 1 | 3683.4712 | 3683.4712
4525 | НижНовхс3239 | ООО "Газпром трансгаз Нижний Новгород" | Плата материнская | GA-Z68AP-D3 LGA 1155 | ATX, Ret | ШТ | 1 | 0 | 0 | 0 | 1 | 0 | 0 | 0 | 0 | 0 | 0 | 0 | 0 | 3683.4712 | 3683.4712
4526 | НижНовхс3240 | ООО "Газпром трансгаз Нижний Новгород" | Плата материнская | GA-Z68AP-D3 LGA 1155 | ATX, Ret | ШТ | 1 | 0 | 0 | 0 | 0 | 0 | 1 | 0 | 0 | 0 | 0 | 0 | 0 | 3683.4712 | 3683.4712
4527 | НижНовхс3241 | ООО "Газпром трансгаз Нижний Новгород" | Плата материнская | GA-Z68AP-D3 LGA 1155 | ATX, Ret | ШТ | 1 | 0 | 0 | 0 | 0 | 0 | 0 | 0 | 0 | 1 | 0 | 0 | 0 | 3683.4712 | 3683.4712
4528 | НижНовхс3242 | ООО "Газпром трансгаз Нижний Новгород" | Плата материнская | GA-Z68AP-D3 LGA 1155 | ATX, Ret | ШТ | 1 | 0 | 0 | 0 | 0 | 0 | 0 | 0 | 1 | 0 | 0 | 0 | 0 | 3683.4712 | 3683.4712
4529 | НижНовхс3243 | ООО "Газпром трансгаз Нижний Новгород" | Плата материнская | GA-Z68AP-D3 LGA 1155 | ATX, Ret | ШТ | 1 | 0 | 0 | 0 | 0 | 0 | 0 | 0 | 1 | 0 | 0 | 0 | 0 | 3683.4712 | 3683.4712
4530 | НижНовхс3244 | ООО "Газпром трансгаз Нижний Новгород" | Плата материнская | GA-Z68AP-D3 LGA 1155 | ATX, Ret | ШТ | 1 | 0 | 0 | 0 | 0 | 0 | 0 | 0 | 1 | 0 | 0 | 0 | 0 | 3683.4712 | 3683.4712
4531 | НижНовхс3245 | ООО "Газпром трансгаз Нижний Новгород" | Плата материнская | GA-Z68AP-D3 LGA 1155 | ATX, Ret | ШТ | 1 | 0 | 0 | 0 | 0 | 0 | 0 | 0 | 1 | 0 | 0 | 0 | 0 | 3683.4712 | 3683.4712
4532 | НижНовхс3246 | ООО "Газпром трансгаз Нижний Новгород" | Плата материнская | GA-Z68AP-D3 LGA 1155 | ATX, Ret | ШТ | 1 | 0 | 0 | 0 | 0 | 0 | 0 | 0 | 1 | 0 | 0 | 0 | 0 | 3683.4712 | 3683.4712
4533 | НижНовхс3247 | ООО "Газпром трансгаз Нижний Новгород" | Плата материнская | GA-Z68AP-D3 LGA 1155 | ATX, Ret | ШТ | 2 | 0 | 0 | 2 | 0 | 0 | 0 | 0 | 0 | 0 | 0 | 0 | 0 | 3683.4712 | 7366.9424
4534 | НижНовхс3248 | ООО "Газпром трансгаз Нижний Новгород" | Плата материнская | GA-Z68AP-D3 LGA 1155 | ATX, Ret | ШТ | 2 | 0 | 0 | 0 | 0 | 2 | 0 | 0 | 0 | 0 | 0 | 0 | 0 | 3683.4712 | 7366.9424
4535 | НижНовхс3249 | ООО "Газпром трансгаз Нижний Новгород" | Плата материнская | GA-Z68AP-D3 LGA 1155 | ATX, Ret | ШТ | 2 | 0 | 0 | 0 | 0 | 2 | 0 | 0 | 0 | 0 | 0 | 0 | 0 | 3683.4712 | 7366.9424
4536 | НижНовхс3250 | ООО "Газпром трансгаз Нижний Новгород" | Плата материнская | GA-Z68AP-D3 LGA 1155 | ATX, Ret | ШТ | 2 | 0 | 0 | 0 | 0 | 2 | 0 | 0 | 0 | 0 | 0 | 0 | 0 | 3683.4712 | 7366.9424
4537 | НижНовхс3251 | ООО "Газпром трансгаз Нижний Новгород" | Плата материнская | GA-Z68AP-D3 LGA 1155 | ATX, Ret | ШТ | 2 | 0 | 0 | 0 | 0 | 0 | 0 | 0 | 2 | 0 | 0 | 0 | 0 | 3683.4712 | 7366.9424
4538 | НижНовхс3252 | ООО "Газпром трансгаз Нижний Новгород" | Плата материнская | GA-Z68AP-D3 LGA 1155 | ATX, Ret | ШТ | 2 | 0 | 0 | 0 | 0 | 2 | 0 | 0 | 0 | 0 | 0 | 0 | 0 | 3683.4712 | 7366.9424
4539 | НижНовхс3253 | ООО "Газпром трансгаз Нижний Новгород" | Плата материнская | GA-Z68AP-D3 LGA 1155 | ATX, Ret | ШТ | 2 | 0 | 0 | 0 | 0 | 2 | 0 | 0 | 0 | 0 | 0 | 0 | 0 | 3683.4712 | 7366.9424
4540 | НижНовхс3254 | ООО "Газпром трансгаз Нижний Новгород" | Плата материнская | GA-Z68AP-D3 LGA 1155 | ATX, Ret | ШТ | 2 | 0 | 0 | 0 | 0 | 0 | 0 | 0 | 2 | 0 | 0 | 0 | 0 | 3683.4712 | 7366.9424
4541 | НижНовхс3255 | ООО "Газпром трансгаз Нижний Новгород" | Плата материнская | GA-Z68AP-D3 LGA 1155 | ATX, Ret | ШТ | 2 | 0 | 0 | 0 | 0 | 0 | 0 | 0 | 2 | 0 | 0 | 0 | 0 | 3683.4712 | 7366.9424
4542 | НижНовхс3256 | ООО "Газпром трансгаз Нижний Новгород" | Плата материнская | GA-Z68AP-D3 LGA 1155 | ATX, Ret | ШТ | 1 | 0 | 0 | 0 | 0 | 0 | 0 | 0 | 0 | 0 | 1 | 0 | 0 | 3683.4712 | 3683.4712
4543 | НижНовхс3257 | ООО "Газпром трансгаз Нижний Новгород" | Плата материнская | GA-Z68AP-D3 LGA 1155 | ATX, Ret | ШТ | 1 | 0 | 0 | 0 | 1 | 0 | 0 | 0 | 0 | 0 | 0 | 0 | 0 | 3683.4712 | 3683.4712
4544 | НижНовхс3258 | ООО "Газпром трансгаз Нижний Новгород" | Плата материнская | GA-Z68AP-D3 LGA 1155 | ATX, Ret | ШТ | 1 | 0 | 0 | 0 | 1 | 0 | 0 | 0 | 0 | 0 | 0 | 0 | 0 | 3683.4712 | 3683.4712
4545 | НижНовхс3259 | ООО "Газпром трансгаз Нижний Новгород" | Плата материнская | GA-Z68AP-D3 LGA 1155 | ATX, Ret | ШТ | 1 | 0 | 0 | 0 | 1 | 0 | 0 | 0 | 0 | 0 | 0 | 0 | 0 | 3683.4712 | 3683.4712
4546 | НижНовхс3260 | ООО "Газпром трансгаз Нижний Новгород" | Плата материнская | GA-Z68AP-D3 LGA 1155 | ATX, Ret | ШТ | 1 | 0 | 0 | 0 | 1 | 0 | 0 | 0 | 0 | 0 | 0 | 0 | 0 | 3683.4712 | 3683.4712
4547 | НижНовхс3261 | ООО "Газпром трансгаз Нижний Новгород" | Плата материнская | GA-Z68AP-D3 LGA 1155 | ATX, Ret | ШТ | 1 | 0 | 0 | 0 | 1 | 0 | 0 | 0 | 0 | 0 | 0 | 0 | 0 | 3683.4712 | 3683.4712
4548 | НижНовхс3262 | ООО "Газпром трансгаз Нижний Новгород" | Плата материнская | GA-Z68AP-D3 LGA 1155 | ATX, Ret | ШТ | 1 | 0 | 0 | 0 | 1 | 0 | 0 | 0 | 0 | 0 | 0 | 0 | 0 | 3683.4712 | 3683.4712
4549 | НижНовхс3263 | ООО "Газпром трансгаз Нижний Новгород" | Плата материнская | GA-Z68AP-D3 LGA 1155 | ATX, Ret | ШТ | 1 | 0 | 0 | 0 | 1 | 0 | 0 | 0 | 0 | 0 | 0 | 0 | 0 | 3683.4712 | 3683.4712
4550 | НижНовхс3264 | ООО "Газпром трансгаз Нижний Новгород" | Плата материнская | GA-Z68AP-D3 LGA 1155 | ATX, Ret | ШТ | 1 | 0 | 0 | 0 | 0 | 0 | 1 | 0 | 0 | 0 | 0 | 0 | 0 | 3683.4712 | 3683.4712
4551 | НижНовхс3265 | ООО "Газпром трансгаз Нижний Новгород" | Плата материнская | GA-Z68AP-D3 LGA 1155 | ATX, Ret | ШТ | 1 | 0 | 0 | 0 | 0 | 0 | 0 | 0 | 0 | 1 | 0 | 0 | 0 | 3683.4712 | 3683.4712
4552 | НижНовхс3266 | ООО "Газпром трансгаз Нижний Новгород" | Плата материнская | GA-Z68AP-D3 LGA 1155 | ATX, Ret | ШТ | 1 | 0 | 0 | 0 | 1 | 0 | 0 | 0 | 0 | 0 | 0 | 0 | 0 | 3683.4712 | 3683.4712
4553 | НижНовхс3267 | ООО "Газпром трансгаз Нижний Новгород" | Плата материнская | GA-Z68AP-D3 LGA 1155 | ATX, Ret | ШТ | 1 | 0 | 0 | 0 | 0 | 0 | 0 | 0 | 0 | 0 | 0 | 0 | 1 | 3683.4712 | 3683.4712
4554 | НижНовхс3268 | ООО "Газпром трансгаз Нижний Новгород" | Плата материнская | GA-Z68AP-D3 LGA 1155 | ATX, Ret | ШТ | 1 | 0 | 0 | 0 | 0 | 0 | 0 | 0 | 0 | 1 | 0 | 0 | 0 | 3683.4712 | 3683.4712
4555 | НижНовхс3269 | ООО "Газпром трансгаз Нижний Новгород" | Плата материнская | GA-Z68AP-D3 LGA 1155 | ATX, Ret | ШТ | 1 | 0 | 0 | 0 | 0 | 0 | 0 | 0 | 0 | 0 | 0 | 0 | 1 | 3683.4712 | 3683.4712
4556 | НижНовхс3270 | ООО "Газпром трансгаз Нижний Новгород" | Плата материнская | GA-Z68AP-D3 LGA 1155 | ATX, Ret | ШТ | 1 | 0 | 0 | 0 | 0 | 0 | 0 | 0 | 0 | 0 | 0 | 0 | 1 | 3683.4712 | 3683.4712
4557 | НижНовхс3271 | ООО "Газпром трансгаз Нижний Новгород" | Плата материнская | GA-Z68AP-D3 LGA 1155 | ATX, Ret | ШТ | 1 | 0 | 0 | 0 | 0 | 0 | 0 | 0 | 0 | 1 | 0 | 0 | 0 | 3683.4712 | 3683.4712
4558 | НижНовхс3272 | ООО "Газпром трансгаз Нижний Новгород" | Плата материнская | GA-Z68AP-D3 LGA 1155 | ATX, Ret | ШТ | 1 | 0 | 0 | 0 | 0 | 0 | 0 | 0 | 0 | 0 | 1 | 0 | 0 | 3683.4712 | 3683.4712
4559 | НижНовхс3273 | ООО "Газпром трансгаз Нижний Новгород" | Плата материнская | GA-Z68AP-D3 LGA 1155 | ATX, Ret | ШТ | 1 | 0 | 0 | 0 | 0 | 0 | 0 | 0 | 0 | 1 | 0 | 0 | 0 | 3683.4712 | 3683.4712
4560 | НижНовхс3274 | ООО "Газпром трансгаз Нижний Новгород" | Плата материнская | GA-Z68AP-D3 LGA 1155 | ATX, Ret | ШТ | 1 | 0 | 0 | 0 | 0 | 0 | 0 | 0 | 0 | 1 | 0 | 0 | 0 | 3683.4712 | 3683.4712
4561 | НижНовхс3275 | ООО "Газпром трансгаз Нижний Новгород" | Плата материнская | GA-Z68AP-D3 LGA 1155 | ATX, Ret | ШТ | 1 | 0 | 0 | 0 | 0 | 0 | 0 | 0 | 0 | 1 | 0 | 0 | 0 | 3683.4712 | 3683.4712
4562 | НижНовхс3276 | ООО "Газпром трансгаз Нижний Новгород" | Плата материнская | GA-Z68AP-D3 LGA 1155 | ATX, Ret | ШТ | 1 | 0 | 0 | 0 | 0 | 0 | 0 | 0 | 0 | 0 | 0 | 0 | 1 | 3683.4712 | 3683.4712
4563 | НижНовхс3277 | ООО "Газпром трансгаз Нижний Новгород" | Плата материнская | GA-Z68AP-D3 LGA 1155 | ATX, Ret | ШТ | 1 | 0 | 0 | 0 | 0 | 0 | 0 | 0 | 0 | 1 | 0 | 0 | 0 | 3683.4712 | 3683.4712
4564 | НижНовхс3278 | ООО "Газпром трансгаз Нижний Новгород" | Плата материнская | GA-Z68AP-D3 LGA 1155 | ATX, Ret | ШТ | 1 | 0 | 0 | 0 | 0 | 0 | 0 | 0 | 0 | 0 | 0 | 0 | 1 | 3683.4712 | 3683.4712
4565 | НижНовхс3279 | ООО "Газпром трансгаз Нижний Новгород" | Плата материнская | GA-Z68AP-D3 LGA 1155 | ATX, Ret | ШТ | 1 | 0 | 0 | 0 | 0 | 0 | 0 | 0 | 0 | 0 | 0 | 0 | 1 | 3683.4712 | 3683.4712
4566 | НижНовхс3280 | ООО "Газпром трансгаз Нижний Новгород" | Плата материнская | GA-Z68AP-D3 LGA 1155 | ATX, Ret | ШТ | 1 | 0 | 0 | 0 | 0 | 0 | 0 | 0 | 0 | 0 | 0 | 0 | 1 | 3683.4712 | 3683.4712
4567 | НижНовхс3281 | ООО "Газпром трансгаз Нижний Новгород" | Плата материнская | GA-Z68AP-D3 LGA 1155 | ATX, Ret | ШТ | 1 | 0 | 0 | 0 | 0 | 0 | 0 | 0 | 0 | 0 | 0 | 0 | 1 | 3683.4712 | 3683.4712
4568 | НижНовхс3282 | ООО "Газпром трансгаз Нижний Новгород" | Плата материнская | GA-Z68AP-D3 LGA 1155 | ATX, Ret | ШТ | 1 | 0 | 0 | 0 | 0 | 0 | 0 | 1 | 0 | 0 | 0 | 0 | 0 | 3683.4712 | 3683.4712
4569 | НижНовхс3283 | ООО "Газпром трансгаз Нижний Новгород" | Плата материнская | GA-Z68AP-D3 LGA 1155 | ATX, Ret | ШТ | 1 | 0 | 0 | 0 | 0 | 0 | 0 | 0 | 0 | 0 | 0 | 0 | 1 | 3683.4712 | 3683.4712
4570 | НижНовхс3284 | ООО "Газпром трансгаз Нижний Новгород" | Плата материнская | GA-Z68AP-D3 LGA 1155 | ATX, Ret | ШТ | 1 | 0 | 0 | 0 | 0 | 0 | 0 | 0 | 0 | 0 | 1 | 0 | 0 | 3683.4712 | 3683.4712
4571 | НижНовхс3285 | ООО "Газпром трансгаз Нижний Новгород" | Плата материнская | GA-Z68AP-D3 LGA 1155 | ATX, Ret | ШТ | 1 | 0 | 0 | 0 | 0 | 0 | 0 | 1 | 0 | 0 | 0 | 0 | 0 | 3683.4712 | 3683.4712
4572 | НижНовхс3286 | ООО "Газпром трансгаз Нижний Новгород" | Плата материнская | GA-Z68AP-D3 LGA 1155 | ATX, Ret | ШТ | 1 | 0 | 0 | 0 | 0 | 0 | 0 | 1 | 0 | 0 | 0 | 0 | 0 | 3683.4712 | 3683.4712
4573 | НижНовхс3287 | ООО "Газпром трансгаз Нижний Новгород" | Плата материнская | GA-Z68AP-D3 LGA 1155 | ATX, Ret | ШТ | 1 | 0 | 0 | 0 | 0 | 0 | 0 | 1 | 0 | 0 | 0 | 0 | 0 | 3683.4712 | 3683.4712
4574 | НижНовхс3288 | ООО "Газпром трансгаз Нижний Новгород" | Плата материнская | GA-Z68AP-D3 LGA 1155 | ATX, Ret | ШТ | 1 | 0 | 0 | 0 | 0 | 0 | 0 | 1 | 0 | 0 | 0 | 0 | 0 | 3683.4712 | 3683.4712
4575 | НижНовхс3289 | ООО "Газпром трансгаз Нижний Новгород" | Плата материнская | GA-Z68AP-D3 LGA 1155 | ATX, Ret | ШТ | 1 | 0 | 0 | 0 | 0 | 0 | 0 | 1 | 0 | 0 | 0 | 0 | 0 | 3683.4712 | 3683.4712
4576 | НижНовхс3290 | ООО "Газпром трансгаз Нижний Новгород" | Плата материнская | GA-Z68AP-D3 LGA 1155 | ATX, Ret | ШТ | 1 | 0 | 0 | 0 | 0 | 0 | 0 | 1 | 0 | 0 | 0 | 0 | 0 | 3683.4712 | 3683.4712
4577 | НижНовхс3291 | ООО "Газпром трансгаз Нижний Новгород" | Плата материнская | GA-Z68AP-D3 LGA 1155 | ATX, Ret | ШТ | 1 | 0 | 0 | 0 | 0 | 0 | 0 | 0 | 0 | 0 | 1 | 0 | 0 | 3683.4712 | 3683.4712
4578 | НижНовхс3292 | ООО "Газпром трансгаз Нижний Новгород" | Плата материнская | GA-Z68AP-D3 LGA 1155 | ATX, Ret | ШТ | 1 | 0 | 0 | 0 | 0 | 0 | 1 | 0 | 0 | 0 | 0 | 0 | 0 | 3683.4712 | 3683.4712
4579 | НижНовхс3293 | ООО "Газпром трансгаз Нижний Новгород" | Плата материнская | GA-Z68AP-D3 LGA 1155 | ATX, Ret | ШТ | 1 | 0 | 0 | 0 | 0 | 0 | 0 | 0 | 0 | 1 | 0 | 0 | 0 | 3683.4712 | 3683.4712
4580 | НижНовхс3294 | ООО "Газпром трансгаз Нижний Новгород" | Плата материнская | GA-Z68AP-D3 LGA 1155 | ATX, Ret | ШТ | 1 | 0 | 0 | 0 | 0 | 0 | 0 | 0 | 0 | 1 | 0 | 0 | 0 | 3683.4712 | 3683.4712
4581 | НижНовхс3295 | ООО "Газпром трансгаз Нижний Новгород" | Плата материнская | GA-Z68AP-D3 LGA 1155 | ATX, Ret | ШТ | 1 | 0 | 0 | 0 | 0 | 0 | 0 | 0 | 0 | 1 | 0 | 0 | 0 | 3683.4712 | 3683.4712
4582 | НижНовхс3296 | ООО "Газпром трансгаз Нижний Новгород" | Плата материнская | GA-Z68AP-D3 LGA 1155 | ATX, Ret | ШТ | 1 | 0 | 0 | 1 | 0 | 0 | 0 | 0 | 0 | 0 | 0 | 0 | 0 | 3683.4712 | 3683.4712
4583 | НижНовхс3297 | ООО "Газпром трансгаз Нижний Новгород" | Плата материнская | GA-Z68AP-D3 LGA 1155 | ATX, Ret | ШТ | 1 | 0 | 0 | 0 | 0 | 0 | 0 | 0 | 0 | 0 | 1 | 0 | 0 | 3683.4712 | 3683.4712
4584 | НижНовхс3298 | ООО "Газпром трансгаз Нижний Новгород" | Плата материнская | GA-Z68AP-D3 LGA 1155 | ATX, Ret | ШТ | 1 | 0 | 0 | 0 | 0 | 0 | 1 | 0 | 0 | 0 | 0 | 0 | 0 | 3683.4712 | 3683.4712
4585 | НижНовхс3299 | ООО "Газпром трансгаз Нижний Новгород" | Плата материнская | GA-Z68AP-D3 LGA 1155 | ATX, Ret | ШТ | 1 | 0 | 0 | 0 | 0 | 0 | 0 | 0 | 0 | 0 | 0 | 0 | 1 | 3683.4712 | 3683.4712
4586 | НижНовхс3300 | ООО "Газпром трансгаз Нижний Новгород" | Плата материнская | GA-Z68AP-D3 LGA 1155 | ATX, Ret | ШТ | 1 | 0 | 0 | 0 | 0 | 0 | 0 | 0 | 0 | 0 | 0 | 0 | 1 | 3683.4712 | 3683.4712
4587 | НижНовхс3301 | ООО "Газпром трансгаз Нижний Новгород" | Плата материнская | GA-Z68AP-D3 LGA 1155 | ATX, Ret | ШТ | 1 | 0 | 0 | 0 | 0 | 0 | 0 | 0 | 0 | 0 | 0 | 0 | 1 | 3683.4712 | 3683.4712
4588 | НижНовхс3302 | ООО "Газпром трансгаз Нижний Новгород" | Плата материнская | GA-Z68AP-D3 LGA 1155 | ATX, Ret | ШТ | 1 | 0 | 0 | 0 | 0 | 0 | 0 | 0 | 0 | 0 | 1 | 0 | 0 | 3683.4712 | 3683.4712
4589 | НижНовхс3303 | ООО "Газпром трансгаз Нижний Новгород" | Плата материнская | GA-Z68AP-D3 LGA 1155 | ATX, Ret | ШТ | 1 | 0 | 0 | 0 | 0 | 0 | 0 | 0 | 0 | 0 | 1 | 0 | 0 | 3683.4712 | 3683.4712
4590 | НижНовхс3304 | ООО "Газпром трансгаз Нижний Новгород" | Плата материнская | GA-Z68AP-D3 LGA 1155 | ATX, Ret | ШТ | 1 | 0 | 0 | 0 | 0 | 0 | 0 | 0 | 0 | 0 | 1 | 0 | 0 | 3683.4712 | 3683.4712
4591 | НижНовхс3305 | ООО "Газпром трансгаз Нижний Новгород" | Плата материнская | GA-Z68AP-D3 LGA 1155 | ATX, Ret | ШТ | 1 | 0 | 0 | 0 | 0 | 0 | 0 | 0 | 0 | 0 | 1 | 0 | 0 | 3683.4712 | 3683.4712
4592 | НижНовхс3306 | ООО "Газпром трансгаз Нижний Новгород" | Плата материнская | GA-Z68AP-D3 LGA 1155 | ATX, Ret | ШТ | 1 | 0 | 0 | 0 | 0 | 0 | 0 | 1 | 0 | 0 | 0 | 0 | 0 | 3683.4712 | 3683.4712
4593 | НижНовхс3307 | ООО "Газпром трансгаз Нижний Новгород" | Плата материнская | GA-Z68AP-D3 LGA 1155 | ATX, Ret | ШТ | 1 | 0 | 0 | 0 | 0 | 0 | 0 | 1 | 0 | 0 | 0 | 0 | 0 | 3683.4712 | 3683.4712
4594 | НижНовхс3308 | ООО "Газпром трансгаз Нижний Новгород" | Плата материнская | GA-Z68AP-D3 LGA 1155 | ATX, Ret | ШТ | 1 | 0 | 0 | 0 | 0 | 0 | 0 | 0 | 0 | 1 | 0 | 0 | 0 | 3683.4712 | 3683.4712
4595 | НижНовхс3309 | ООО "Газпром трансгаз Нижний Новгород" | Плата материнская | GA-Z68AP-D3 LGA 1155 | ATX, Ret | ШТ | 1 | 0 | 0 | 0 | 0 | 0 | 0 | 0 | 0 | 1 | 0 | 0 | 0 | 3683.4712 | 3683.4712
4596 | НижНовхс3310 | ООО "Газпром трансгаз Нижний Новгород" | Плата материнская | GA-Z68AP-D3 LGA 1155 | ATX, Ret | ШТ | 1 | 0 | 0 | 0 | 0 | 0 | 0 | 0 | 0 | 0 | 0 | 1 | 0 | 3683.4712 | 3683.4712
4597 | НижНовхс3311 | ООО "Газпром трансгаз Нижний Новгород" | Плата материнская | GA-Z68AP-D3 LGA 1155 | ATX, Ret | ШТ | 1 | 0 | 0 | 0 | 0 | 0 | 0 | 0 | 0 | 0 | 1 | 0 | 0 | 3683.4712 | 3683.4712
4598 | НижНовхс3312 | ООО "Газпром трансгаз Нижний Новгород" | Плата материнская | GA-Z68AP-D3 LGA 1155 | ATX, Ret | ШТ | 2 | 0 | 0 | 0 | 0 | 0 | 0 | 0 | 2 | 0 | 0 | 0 | 0 | 3683.4712 | 7366.9424
4599 | НижНовхс3313 | ООО "Газпром трансгаз Нижний Новгород" | Плата материнская | GA-Z68AP-D3 LGA 1155 | ATX, Ret | ШТ | 1 | 0 | 0 | 0 | 0 | 0 | 0 | 0 | 0 | 0 | 0 | 1 | 0 | 3683.4712 | 3683.4712
4600 | НижНовхс3314 | ООО "Газпром трансгаз Нижний Новгород" | Плата материнская | GA-Z68AP-D3 LGA 1155 | ATX, Ret | ШТ | 2 | 0 | 0 | 0 | 0 | 0 | 0 | 0 | 2 | 0 | 0 | 0 | 0 | 3683.4712 | 7366.9424
4601 | НижНовхс3315 | ООО "Газпром трансгаз Нижний Новгород" | Плата материнская | GA-Z68AP-D3 LGA 1155 | ATX, Ret | ШТ | 1 | 0 | 0 | 0 | 0 | 0 | 0 | 0 | 0 | 0 | 1 | 0 | 0 | 3683.4712 | 3683.4712
4602 | НижНовхс3316 | ООО "Газпром трансгаз Нижний Новгород" | Плата материнская | GA-Z68AP-D3 LGA 1155 | ATX, Ret | ШТ | 1 | 0 | 0 | 0 | 0 | 0 | 0 | 0 | 0 | 0 | 1 | 0 | 0 | 3683.4712 | 3683.4712
4603 | НижНовхс3317 | ООО "Газпром трансгаз Нижний Новгород" | Плата материнская | GA-Z68AP-D3 LGA 1155 | ATX, Ret | ШТ | 1 | 0 | 0 | 1 | 0 | 0 | 0 | 0 | 0 | 0 | 0 | 0 | 0 | 3683.4712 | 3683.4712
4604 | НижНовхс3318 | ООО "Газпром трансгаз Нижний Новгород" | Плата материнская | GA-Z68AP-D3 LGA 1155 | ATX, Ret | ШТ | 1 | 0 | 0 | 0 | 0 | 0 | 0 | 0 | 0 | 0 | 0 | 0 | 1 | 3683.4712 | 3683.4712
4605 | НижНовхс3319 | ООО "Газпром трансгаз Нижний Новгород" | Плата материнская | GA-Z68AP-D3 LGA 1155 | ATX, Ret | ШТ | 1 | 0 | 0 | 0 | 0 | 0 | 1 | 0 | 0 | 0 | 0 | 0 | 0 | 3683.4712 | 3683.4712
4606 | НижНовхс3320 | ООО "Газпром трансгаз Нижний Новгород" | Плата материнская | GA-Z68AP-D3 LGA 1155 | ATX, Ret | ШТ | 1 | 0 | 0 | 0 | 0 | 0 | 0 | 0 | 0 | 0 | 1 | 0 | 0 | 3683.4712 | 3683.4712
4607 | НижНовхс3321 | ООО "Газпром трансгаз Нижний Новгород" | Плата материнская | GA-Z68AP-D3 LGA 1155 | ATX, Ret | ШТ | 1 | 0 | 0 | 0 | 0 | 0 | 0 | 0 | 1 | 0 | 0 | 0 | 0 | 3683.4712 | 3683.4712
4608 | НижНовхс3322 | ООО "Газпром трансгаз Нижний Новгород" | Плата материнская | GA-Z68AP-D3 LGA 1155 | ATX, Ret | ШТ | 1 | 0 | 0 | 0 | 0 | 1 | 0 | 0 | 0 | 0 | 0 | 0 | 0 | 3683.4712 | 3683.4712
4609 | НижНовхс3323 | ООО "Газпром трансгаз Нижний Новгород" | Плата материнская | GA-Z68AP-D3 LGA 1155 | ATX, Ret | ШТ | 1 | 0 | 0 | 0 | 0 | 0 | 0 | 1 | 0 | 0 | 0 | 0 | 0 | 3683.4712 | 3683.4712
4610 | НижНовхс3324 | ООО "Газпром трансгаз Нижний Новгород" | Плата материнская | GA-Z68AP-D3 LGA 1155 | ATX, Ret | ШТ | 1 | 0 | 0 | 1 | 0 | 0 | 0 | 0 | 0 | 0 | 0 | 0 | 0 | 3683.4712 | 3683.4712
4611 | НижНовхс3325 | ООО "Газпром трансгаз Нижний Новгород" | Плата материнская | GA-Z68AP-D3 LGA 1155 | ATX, Ret | ШТ | 1 | 0 | 0 | 0 | 0 | 0 | 0 | 0 | 0 | 0 | 0 | 0 | 1 | 3683.4712 | 3683.4712
4612 | НижНовхс3326 | ООО "Газпром трансгаз Нижний Новгород" | Плата материнская | GA-Z68AP-D3 LGA 1155 | ATX, Ret | ШТ | 1 | 0 | 0 | 0 | 0 | 0 | 0 | 0 | 0 | 0 | 0 | 0 | 1 | 3683.4712 | 3683.4712
4613 | НижНовхс3327 | ООО "Газпром трансгаз Нижний Новгород" | Плата материнская | GA-Z68AP-D3 LGA 1155 | ATX, Ret | ШТ | 1 | 0 | 0 | 0 | 0 | 0 | 0 | 0 | 0 | 1 | 0 | 0 | 0 | 3683.4712 | 3683.4712
4614 | НижНовхс3328 | ООО "Газпром трансгаз Нижний Новгород" | Плата материнская | GA-Z68AP-D3 LGA 1155 | ATX, Ret | ШТ | 1 | 0 | 0 | 1 | 0 | 0 | 0 | 0 | 0 | 0 | 0 | 0 | 0 | 3683.4712 | 3683.4712
4615 | НижНовхс3329 | ООО "Газпром трансгаз Нижний Новгород" | Плата материнская | GA-Z68AP-D3 LGA 1155 | ATX, Ret | ШТ | 1 | 0 | 0 | 1 | 0 | 0 | 0 | 0 | 0 | 0 | 0 | 0 | 0 | 3683.4712 | 3683.4712
4616 | НижНовхс3330 | ООО "Газпром трансгаз Нижний Новгород" | Плата материнская | GA-Z68AP-D3 LGA 1155 | ATX, Ret | ШТ | 1 | 0 | 0 | 1 | 0 | 0 | 0 | 0 | 0 | 0 | 0 | 0 | 0 | 3683.4712 | 3683.4712
4617 | НижНовхс3331 | ООО "Газпром трансгаз Нижний Новгород" | Плата материнская | GA-Z68AP-D3 LGA 1155 | ATX, Ret | ШТ | 1 | 0 | 0 | 1 | 0 | 0 | 0 | 0 | 0 | 0 | 0 | 0 | 0 | 3683.4712 | 3683.4712
4618 | НижНовхс3332 | ООО "Газпром трансгаз Нижний Новгород" | Плата материнская | GA-Z68AP-D3 LGA 1155 | ATX, Ret | ШТ | 1 | 0 | 0 | 1 | 0 | 0 | 0 | 0 | 0 | 0 | 0 | 0 | 0 | 3683.4712 | 3683.4712
4619 | НижНовхс3333 | ООО "Газпром трансгаз Нижний Новгород" | Плата материнская | GA-Z68AP-D3 LGA 1155 | ATX, Ret | ШТ | 1 | 0 | 0 | 1 | 0 | 0 | 0 | 0 | 0 | 0 | 0 | 0 | 0 | 3683.4712 | 3683.4712
4620 | НижНовхс3334 | ООО "Газпром трансгаз Нижний Новгород" | Плата материнская | GA-Z68AP-D3 LGA 1155 | ATX, Ret | ШТ | 1 | 0 | 0 | 0 | 0 | 0 | 0 | 0 | 0 | 0 | 1 | 0 | 0 | 3683.4712 | 3683.4712
4621 | НижНовхс3335 | ООО "Газпром трансгаз Нижний Новгород" | Плата материнская | GA-Z68AP-D3 LGA 1155 | ATX, Ret | ШТ | 1 | 0 | 0 | 0 | 0 | 0 | 0 | 0 | 0 | 0 | 1 | 0 | 0 | 3683.4712 | 3683.4712
4622 | НижНовхс3336 | ООО "Газпром трансгаз Нижний Новгород" | Плата материнская | GA-Z68AP-D3 LGA 1155 | ATX, Ret | ШТ | 1 | 0 | 0 | 0 | 0 | 1 | 0 | 0 | 0 | 0 | 0 | 0 | 0 | 3683.4712 | 3683.4712
4623 | НижНовхс3337 | ООО "Газпром трансгаз Нижний Новгород" | Плата материнская | GA-Z68AP-D3 LGA 1155 | ATX, Ret | ШТ | 1 | 0 | 0 | 0 | 0 | 1 | 0 | 0 | 0 | 0 | 0 | 0 | 0 | 3683.4712 | 3683.4712
4624 | НижНовхс3338 | ООО "Газпром трансгаз Нижний Новгород" | Плата материнская | GA-Z68AP-D3 LGA 1155 | ATX, Ret | ШТ | 1 | 0 | 0 | 1 | 0 | 0 | 0 | 0 | 0 | 0 | 0 | 0 | 0 | 3683.4712 | 3683.4712
4625 | НижНовхс3339 | ООО "Газпром трансгаз Нижний Новгород" | Плата материнская | GA-Z68AP-D3 LGA 1155 | ATX, Ret | ШТ | 1 | 0 | 0 | 1 | 0 | 0 | 0 | 0 | 0 | 0 | 0 | 0 | 0 | 3683.4712 | 3683.4712
4626 | НижНовхс3340 | ООО "Газпром трансгаз Нижний Новгород" | Плата материнская | GA-Z68AP-D3 LGA 1155 | ATX, Ret | ШТ | 1 | 0 | 0 | 1 | 0 | 0 | 0 | 0 | 0 | 0 | 0 | 0 | 0 | 3683.4712 | 3683.4712
4627 | НижНовхс3341 | ООО "Газпром трансгаз Нижний Новгород" | Плата материнская | GA-Z68AP-D3 LGA 1155 | ATX, Ret | ШТ | 1 | 0 | 0 | 0 | 0 | 0 | 0 | 0 | 0 | 1 | 0 | 0 | 0 | 3683.4712 | 3683.4712
4628 | НижНовхс3342 | ООО "Газпром трансгаз Нижний Новгород" | Плата материнская | GA-Z68AP-D3 LGA 1155 | ATX, Ret | ШТ | 1 | 0 | 0 | 0 | 0 | 0 | 0 | 0 | 0 | 0 | 1 | 0 | 0 | 3683.4712 | 3683.4712
4629 | НижНовхс3343 | ООО "Газпром трансгаз Нижний Новгород" | Плата материнская | GA-Z68AP-D3 LGA 1155 | ATX, Ret | ШТ | 1 | 0 | 0 | 0 | 0 | 0 | 1 | 0 | 0 | 0 | 0 | 0 | 0 | 3683.4712 | 3683.4712
4630 | НижНовхс3344 | ООО "Газпром трансгаз Нижний Новгород" | Плата материнская | GA-Z68AP-D3 LGA 1155 | ATX, Ret | ШТ | 1 | 0 | 0 | 0 | 0 | 0 | 0 | 1 | 0 | 0 | 0 | 0 | 0 | 3683.4712 | 3683.4712
4631 | НижНовхс3345 | ООО "Газпром трансгаз Нижний Новгород" | Плата материнская | GA-Z68AP-D3 LGA 1155 | ATX, Ret | ШТ | 1 | 0 | 0 | 0 | 0 | 0 | 0 | 0 | 0 | 0 | 0 | 0 | 1 | 3683.4712 | 3683.4712
4632 | НижНовхс3346 | ООО "Газпром трансгаз Нижний Новгород" | Плата материнская | GA-Z68AP-D3 LGA 1155 | ATX, Ret | ШТ | 1 | 0 | 0 | 0 | 0 | 0 | 0 | 0 | 0 | 0 | 0 | 0 | 1 | 3683.4712 | 3683.4712
4633 | НижНовхс3347 | ООО "Газпром трансгаз Нижний Новгород" | Плата материнская | GA-Z68AP-D3 LGA 1155 | ATX, Ret | ШТ | 1 | 0 | 0 | 0 | 0 | 0 | 0 | 0 | 1 | 0 | 0 | 0 | 0 | 3683.4712 | 3683.4712
4634 | НижНовхс3348 | ООО "Газпром трансгаз Нижний Новгород" | Плата материнская | GA-Z68AP-D3 LGA 1155 | ATX, Ret | ШТ | 1 | 0 | 0 | 0 | 0 | 0 | 0 | 0 | 0 | 0 | 1 | 0 | 0 | 3683.4712 | 3683.4712
4635 | НижНовхс3349 | ООО "Газпром трансгаз Нижний Новгород" | Плата материнская | GA-Z68AP-D3 LGA 1155 | ATX, Ret | ШТ | 2 | 0 | 0 | 2 | 0 | 0 | 0 | 0 | 0 | 0 | 0 | 0 | 0 | 3683.4712 | 7366.9424
4636 | НижНовхс3350 | ООО "Газпром трансгаз Нижний Новгород" | Плата материнская | GA-Z68AP-D3 LGA 1155 | ATX, Ret | ШТ | 1 | 0 | 0 | 0 | 0 | 0 | 1 | 0 | 0 | 0 | 0 | 0 | 0 | 3683.4712 | 3683.4712
4637 | НижНовхс3351 | ООО "Газпром трансгаз Нижний Новгород" | Плата материнская | GA-Z68AP-D3 LGA 1155 | ATX, Ret | ШТ | 1 | 0 | 0 | 0 | 0 | 0 | 1 | 0 | 0 | 0 | 0 | 0 | 0 | 3683.4712 | 3683.4712
4638 | НижНовхс3352 | ООО "Газпром трансгаз Нижний Новгород" | Плата материнская | GA-Z68AP-D3 LGA 1155 | ATX, Ret | ШТ | 1 | 0 | 0 | 0 | 0 | 0 | 0 | 1 | 0 | 0 | 0 | 0 | 0 | 3683.4712 | 3683.4712
4639 | НижНовхс3353 | ООО "Газпром трансгаз Нижний Новгород" | Плата материнская | GA-Z68AP-D3 LGA 1155 | ATX, Ret | ШТ | 1 | 0 | 0 | 0 | 0 | 0 | 0 | 0 | 0 | 1 | 0 | 0 | 0 | 3683.4712 | 3683.4712
4640 | НижНовхс3354 | ООО "Газпром трансгаз Нижний Новгород" | Плата материнская | GA-Z68AP-D3 LGA 1155 | ATX, Ret | ШТ | 1 | 0 | 0 | 0 | 0 | 0 | 0 | 0 | 0 | 1 | 0 | 0 | 0 | 3683.4712 | 3683.4712
4641 | НижНовхс3355 | ООО "Газпром трансгаз Нижний Новгород" | Плата материнская | GA-Z68AP-D3 LGA 1155 | ATX, Ret | ШТ | 1 | 0 | 0 | 0 | 0 | 0 | 0 | 1 | 0 | 0 | 0 | 0 | 0 | 3683.4712 | 3683.4712
4642 | НижНовхс3356 | ООО "Газпром трансгаз Нижний Новгород" | Плата материнская | GA-Z68AP-D3 LGA 1155 | ATX, Ret | ШТ | 1 | 0 | 0 | 0 | 0 | 0 | 0 | 0 | 1 | 0 | 0 | 0 | 0 | 3683.4712 | 3683.4712
4643 | НижНовхс3357 | ООО "Газпром трансгаз Нижний Новгород" | Плата материнская | GA-Z68AP-D3 LGA 1155 | ATX, Ret | ШТ | 1 | 0 | 1 | 0 | 0 | 0 | 0 | 0 | 0 | 0 | 0 | 0 | 0 | 3683.4712 | 3683.4712
4644 | НижНовхс3358 | ООО "Газпром трансгаз Нижний Новгород" | Плата материнская | GA-Z68AP-D3 LGA 1155 | ATX, Ret | ШТ | 1 | 0 | 0 | 0 | 0 | 0 | 0 | 0 | 0 | 0 | 1 | 0 | 0 | 3683.4712 | 3683.4712
4645 | НижНовхс3359 | ООО "Газпром трансгаз Нижний Новгород" | Плата материнская | GA-Z68AP-D3 LGA 1155 | ATX, Ret | ШТ | 1 | 0 | 0 | 0 | 0 | 1 | 0 | 0 | 0 | 0 | 0 | 0 | 0 | 3683.4712 | 3683.4712
4646 | НижНовхс3360 | ООО "Газпром трансгаз Нижний Новгород" | Плата материнская | GA-Z68AP-D3 LGA 1155 | ATX, Ret | ШТ | 1 | 0 | 0 | 0 | 0 | 0 | 0 | 0 | 1 | 0 | 0 | 0 | 0 | 3683.4712 | 3683.4712
4647 | НижНовхс3361 | ООО "Газпром трансгаз Нижний Новгород" | Плата материнская | GA-Z68AP-D3 LGA 1155 | ATX, Ret | ШТ | 1 | 0 | 0 | 0 | 1 | 0 | 0 | 0 | 0 | 0 | 0 | 0 | 0 | 3683.4712 | 3683.4712
4648 | НижНовхс3362 | ООО "Газпром трансгаз Нижний Новгород" | Плата материнская | GA-Z68AP-D3 LGA 1155 | ATX, Ret | ШТ | 1 | 0 | 0 | 0 | 1 | 0 | 0 | 0 | 0 | 0 | 0 | 0 | 0 | 3683.4712 | 3683.4712
4649 | НижНовхс3363 | ООО "Газпром трансгаз Нижний Новгород" | Плата материнская | GA-Z68AP-D3 LGA 1155 | ATX, Ret | ШТ | 1 | 0 | 1 | 0 | 0 | 0 | 0 | 0 | 0 | 0 | 0 | 0 | 0 | 3683.4712 | 3683.4712
4650 | НижНовхс3364 | ООО "Газпром трансгаз Нижний Новгород" | Плата материнская | GA-Z68AP-D3 LGA 1155 | ATX, Ret | ШТ | 1 | 0 | 0 | 0 | 0 | 0 | 0 | 0 | 0 | 0 | 1 | 0 | 0 | 3683.4712 | 3683.4712
4651 | НижНовхс3365 | ООО "Газпром трансгаз Нижний Новгород" | Плата материнская | GA-Z68AP-D3 LGA 1155 | ATX, Ret | ШТ | 1 | 0 | 0 | 1 | 0 | 0 | 0 | 0 | 0 | 0 | 0 | 0 | 0 | 3683.4712 | 3683.4712
4652 | НижНовхс3366 | ООО "Газпром трансгаз Нижний Новгород" | Плата материнская | GA-Z68AP-D3 LGA 1155 | ATX, Ret | ШТ | 1 | 0 | 0 | 1 | 0 | 0 | 0 | 0 | 0 | 0 | 0 | 0 | 0 | 3683.4712 | 3683.4712
4653 | НижНовхс3367 | ООО "Газпром трансгаз Нижний Новгород" | Плата материнская | GA-Z68AP-D3 LGA 1155 | ATX, Ret | ШТ | 1 | 0 | 0 | 0 | 1 | 0 | 0 | 0 | 0 | 0 | 0 | 0 | 0 | 3683.4712 | 3683.4712
4654 | НижНовхс3368 | ООО "Газпром трансгаз Нижний Новгород" | Плата материнская | GA-Z68AP-D3 LGA 1155 | ATX, Ret | ШТ | 1 | 0 | 0 | 0 | 0 | 0 | 0 | 1 | 0 | 0 | 0 | 0 | 0 | 3683.4712 | 3683.4712
4655 | НижНовхс3369 | ООО "Газпром трансгаз Нижний Новгород" | Плата материнская | GA-Z68AP-D3 LGA 1155 | ATX, Ret | ШТ | 1 | 0 | 0 | 0 | 0 | 0 | 0 | 0 | 0 | 0 | 0 | 0 | 1 | 3683.4712 | 3683.4712
4656 | НижНовхс3370 | ООО "Газпром трансгаз Нижний Новгород" | Плата материнская | GA-Z68AP-D3 LGA 1155 | ATX, Ret | ШТ | 1 | 0 | 0 | 0 | 0 | 0 | 0 | 0 | 0 | 0 | 0 | 0 | 1 | 3683.4712 | 3683.4712
4657 | НижНовхс3371 | ООО "Газпром трансгаз Нижний Новгород" | Плата материнская | GA-Z68AP-D3 LGA 1155 | ATX, Ret | ШТ | 1 | 0 | 0 | 0 | 0 | 0 | 0 | 0 | 0 | 0 | 0 | 0 | 1 | 3683.4712 | 3683.4712
4658 | НижНовхс3372 | ООО "Газпром трансгаз Нижний Новгород" | Плата материнская | GA-Z68AP-D3 LGA 1155 | ATX, Ret | ШТ | 1 | 0 | 0 | 0 | 0 | 0 | 0 | 0 | 0 | 0 | 0 | 0 | 1 | 3683.4712 | 3683.4712
4659 | НижНовхс3373 | ООО "Газпром трансгаз Нижний Новгород" | Плата материнская | GA-Z68AP-D3 LGA 1155 | ATX, Ret | ШТ | 2 | 0 | 0 | 0 | 0 | 0 | 0 | 0 | 0 | 0 | 0 | 2 | 0 | 3683.4712 | 7366.9424
4660 | НижНовхс3374 | ООО "Газпром трансгаз Нижний Новгород" | Плата материнская | GA-Z68AP-D3 LGA 1155 | ATX, Ret | ШТ | 1 | 0 | 0 | 0 | 1 | 0 | 0 | 0 | 0 | 0 | 0 | 0 | 0 | 3683.4712 | 3683.4712
4661 | НижНовхс3375 | ООО "Газпром трансгаз Нижний Новгород" | Плата материнская | GA-Z68AP-D3 LGA 1155 | ATX, Ret | ШТ | 1 | 0 | 0 | 0 | 0 | 0 | 1 | 0 | 0 | 0 | 0 | 0 | 0 | 3683.4712 | 3683.4712
4662 | НижНовхс3376 | ООО "Газпром трансгаз Нижний Новгород" | Плата материнская | GA-Z68AP-D3 LGA 1155 | ATX, Ret | ШТ | 1 | 0 | 0 | 0 | 0 | 0 | 0 | 0 | 0 | 1 | 0 | 0 | 0 | 3683.4712 | 3683.4712
4663 | НижНовхс3377 | ООО "Газпром трансгаз Нижний Новгород" | Плата материнская | GA-Z68AP-D3 LGA 1155 | ATX, Ret | ШТ | 1 | 0 | 0 | 0 | 0 | 0 | 0 | 1 | 0 | 0 | 0 | 0 | 0 | 3683.4712 | 3683.4712
4664 | НижНовхс3378 | ООО "Газпром трансгаз Нижний Новгород" | Плата материнская | GA-Z68AP-D3 LGA 1155 | ATX, Ret | ШТ | 1 | 0 | 0 | 0 | 0 | 0 | 0 | 1 | 0 | 0 | 0 | 0 | 0 | 3683.4712 | 3683.4712
4665 | НижНовхс3379 | ООО "Газпром трансгаз Нижний Новгород" | Плата материнская | GA-Z68AP-D3 LGA 1155 | ATX, Ret | ШТ | 1 | 0 | 0 | 0 | 0 | 0 | 0 | 0 | 1 | 0 | 0 | 0 | 0 | 3683.4712 | 3683.4712
4666 | НижНовхс3380 | ООО "Газпром трансгаз Нижний Новгород" | Плата материнская | GA-Z68AP-D3 LGA 1155 | ATX, Ret | ШТ | 1 | 0 | 0 | 0 | 0 | 0 | 0 | 1 | 0 | 0 | 0 | 0 | 0 | 3683.4712 | 3683.4712
4667 | НижНовхс3381 | ООО "Газпром трансгаз Нижний Новгород" | Плата материнская | GA-Z68AP-D3 LGA 1155 | ATX, Ret | ШТ | 1 | 0 | 0 | 0 | 0 | 0 | 0 | 1 | 0 | 0 | 0 | 0 | 0 | 3683.4712 | 3683.4712
4668 | НижНовхс3382 | ООО "Газпром трансгаз Нижний Новгород" | Плата материнская | GA-Z68AP-D3 LGA 1155 | ATX, Ret | ШТ | 1 | 0 | 0 | 0 | 0 | 0 | 0 | 0 | 0 | 0 | 1 | 0 | 0 | 3683.4712 | 3683.4712
4669 | НижНовхс3383 | ООО "Газпром трансгаз Нижний Новгород" | Плата материнская | GA-Z68AP-D3 LGA 1155 | ATX, Ret | ШТ | 1 | 0 | 0 | 0 | 0 | 0 | 0 | 0 | 0 | 0 | 1 | 0 | 0 | 3683.4712 | 3683.4712
4670 | НижНовхс3384 | ООО "Газпром трансгаз Нижний Новгород" | Плата материнская | GA-Z68AP-D3 LGA 1155 | ATX, Ret | ШТ | 1 | 0 | 0 | 0 | 0 | 0 | 0 | 0 | 0 | 0 | 1 | 0 | 0 | 3683.4712 | 3683.4712
4671 | НижНовхс3385 | ООО "Газпром трансгаз Нижний Новгород" | Плата материнская | GA-Z68AP-D3 LGA 1155 | ATX, Ret | ШТ | 1 | 1 | 0 | 0 | 0 | 0 | 0 | 0 | 0 | 0 | 0 | 0 | 0 | 3683.4712 | 3683.4712
4672 | НижНовхс3386 | ООО "Газпром трансгаз Нижний Новгород" | Плата материнская | GA-Z68AP-D3 LGA 1155 | ATX, Ret | ШТ | 1 | 1 | 0 | 0 | 0 | 0 | 0 | 0 | 0 | 0 | 0 | 0 | 0 | 3683.4712 | 3683.4712
4673 | НижНовхс3387 | ООО "Газпром трансгаз Нижний Новгород" | Плата материнская | GA-Z68AP-D3 LGA 1155 | ATX, Ret | ШТ | 1 | 1 | 0 | 0 | 0 | 0 | 0 | 0 | 0 | 0 | 0 | 0 | 0 | 3683.4712 | 3683.4712
4674 | НижНовхс3388 | ООО "Газпром трансгаз Нижний Новгород" | Плата материнская | GA-Z68AP-D3 LGA 1155 | ATX, Ret | ШТ | 1 | 1 | 0 | 0 | 0 | 0 | 0 | 0 | 0 | 0 | 0 | 0 | 0 | 3683.4712 | 3683.4712
4675 | НижНовхс3389 | ООО "Газпром трансгаз Нижний Новгород" | Плата материнская | GA-Z68AP-D3 LGA 1155 | ATX, Ret | ШТ | 1 | 0 | 0 | 1 | 0 | 0 | 0 | 0 | 0 | 0 | 0 | 0 | 0 | 3683.4712 | 3683.4712
4676 | НижНовхс3390 | ООО "Газпром трансгаз Нижний Новгород" | Плата материнская | GA-Z68AP-D3 LGA 1155 | ATX, Ret | ШТ | 1 | 0 | 0 | 1 | 0 | 0 | 0 | 0 | 0 | 0 | 0 | 0 | 0 | 3683.4712 | 3683.4712
4677 | НижНовхс3391 | ООО "Газпром трансгаз Нижний Новгород" | Плата материнская | GA-Z68AP-D3 LGA 1155 | ATX, Ret | ШТ | 1 | 0 | 0 | 1 | 0 | 0 | 0 | 0 | 0 | 0 | 0 | 0 | 0 | 3683.4712 | 3683.4712
4678 | НижНовхс3392 | ООО "Газпром трансгаз Нижний Новгород" | Плата материнская | GA-Z68AP-D3 LGA 1155 | ATX, Ret | ШТ | 1 | 0 | 0 | 0 | 0 | 0 | 0 | 1 | 0 | 0 | 0 | 0 | 0 | 3683.4712 | 3683.4712
4679 | НижНовхс3393 | ООО "Газпром трансгаз Нижний Новгород" | Плата материнская | GA-Z68AP-D3 LGA 1155 | ATX, Ret | ШТ | 1 | 0 | 0 | 0 | 0 | 0 | 0 | 1 | 0 | 0 | 0 | 0 | 0 | 3683.4712 | 3683.4712
4680 | НижНовхс3394 | ООО "Газпром трансгаз Нижний Новгород" | Плата материнская | GA-Z68AP-D3 LGA 1155 | ATX, Ret | ШТ | 1 | 0 | 0 | 0 | 0 | 0 | 0 | 1 | 0 | 0 | 0 | 0 | 0 | 3683.4712 | 3683.4712
4681 | НижНовхс3395 | ООО "Газпром трансгаз Нижний Новгород" | Плата материнская | GA-Z68AP-D3 LGA 1155 | ATX, Ret | ШТ | 1 | 0 | 0 | 0 | 0 | 0 | 0 | 1 | 0 | 0 | 0 | 0 | 0 | 3683.4712 | 3683.4712
4682 | НижНовхс3396 | ООО "Газпром трансгаз Нижний Новгород" | Плата материнская | GA-Z68AP-D3 LGA 1155 | ATX, Ret | ШТ | 1 | 0 | 0 | 0 | 1 | 0 | 0 | 0 | 0 | 0 | 0 | 0 | 0 | 3683.4712 | 3683.4712
4683 | НижНовхс3397 | ООО "Газпром трансгаз Нижний Новгород" | Плата материнская | GA-Z68AP-D3 LGA 1155 | ATX, Ret | ШТ | 1 | 0 | 0 | 0 | 1 | 0 | 0 | 0 | 0 | 0 | 0 | 0 | 0 | 3683.4712 | 3683.4712
4684 | НижНовхс3398 | ООО "Газпром трансгаз Нижний Новгород" | Плата материнская | GA-Z68AP-D3 LGA 1155 | ATX, Ret | ШТ | 1 | 0 | 0 | 0 | 0 | 0 | 0 | 1 | 0 | 0 | 0 | 0 | 0 | 3683.4712 | 3683.4712
4685 | НижНовхс3399 | ООО "Газпром трансгаз Нижний Новгород" | Плата материнская | GA-Z68AP-D3 LGA 1155 | ATX, Ret | ШТ | 1 | 0 | 0 | 0 | 0 | 0 | 0 | 0 | 0 | 0 | 0 | 0 | 1 | 3683.4712 | 3683.4712
4686 | НижНовхс3400 | ООО "Газпром трансгаз Нижний Новгород" | Плата материнская | GA-Z68AP-D3 LGA 1155 | ATX, Ret | ШТ | 1 | 0 | 0 | 0 | 0 | 0 | 1 | 0 | 0 | 0 | 0 | 0 | 0 | 3683.4712 | 3683.4712
4687 | НижНовхс3401 | ООО "Газпром трансгаз Нижний Новгород" | Плата материнская | GA-Z68AP-D3 LGA 1155 | ATX, Ret | ШТ | 1 | 0 | 0 | 0 | 0 | 0 | 0 | 0 | 0 | 0 | 0 | 0 | 1 | 3683.4712 | 3683.4712
4688 | НижНовхс3402 | ООО "Газпром трансгаз Нижний Новгород" | Плата материнская | GA-Z68AP-D3 LGA 1155 | ATX, Ret | ШТ | 1 | 0 | 0 | 0 | 0 | 0 | 0 | 1 | 0 | 0 | 0 | 0 | 0 | 3683.4712 | 3683.4712
4689 | НижНовхс3403 | ООО "Газпром трансгаз Нижний Новгород" | Плата материнская | GA-Z68AP-D3 LGA 1155 | ATX, Ret | ШТ | 1 | 0 | 0 | 0 | 0 | 0 | 0 | 0 | 0 | 0 | 1 | 0 | 0 | 3683.4712 | 3683.4712
4690 | НижНовхс3404 | ООО "Газпром трансгаз Нижний Новгород" | Плата материнская | GA-Z68AP-D3 LGA 1155 | ATX, Ret | ШТ | 1 | 0 | 0 | 0 | 0 | 0 | 0 | 1 | 0 | 0 | 0 | 0 | 0 | 3683.4712 | 3683.4712
4691 | НижНовхс3405 | ООО "Газпром трансгаз Нижний Новгород" | Плата материнская | GA-Z68AP-D3 LGA 1155 | ATX, Ret | ШТ | 1 | 0 | 0 | 0 | 0 | 0 | 0 | 0 | 0 | 0 | 1 | 0 | 0 | 3683.4712 | 3683.4712
4692 | НижНовхс3406 | ООО "Газпром трансгаз Нижний Новгород" | Плата материнская | GA-Z68AP-D3 LGA 1155 | ATX, Ret | ШТ | 1 | 0 | 0 | 0 | 0 | 0 | 0 | 0 | 0 | 0 | 1 | 0 | 0 | 3683.4712 | 3683.4712
4693 | НижНовхс3407 | ООО "Газпром трансгаз Нижний Новгород" | Плата материнская | GA-Z68AP-D3 LGA 1155 | ATX, Ret | ШТ | 1 | 0 | 0 | 0 | 0 | 0 | 1 | 0 | 0 | 0 | 0 | 0 | 0 | 3683.4712 | 3683.4712
4694 | НижНовхс3408 | ООО "Газпром трансгаз Нижний Новгород" | Плата материнская | GA-Z68AP-D3 LGA 1155 | ATX, Ret | ШТ | 1 | 0 | 0 | 0 | 0 | 0 | 1 | 0 | 0 | 0 | 0 | 0 | 0 | 3683.4712 | 3683.4712
4695 | НижНовхс3409 | ООО "Газпром трансгаз Нижний Новгород" | Плата материнская | GA-Z68AP-D3 LGA 1155 | ATX, Ret | ШТ | 1 | 0 | 0 | 0 | 0 | 0 | 1 | 0 | 0 | 0 | 0 | 0 | 0 | 3683.4712 | 3683.4712
4696 | НижНовхс3410 | ООО "Газпром трансгаз Нижний Новгород" | Плата материнская | GA-Z68AP-D3 LGA 1155 | ATX, Ret | ШТ | 1 | 0 | 0 | 0 | 0 | 0 | 1 | 0 | 0 | 0 | 0 | 0 | 0 | 3683.4712 | 3683.4712
4697 | НижНовхс3411 | ООО "Газпром трансгаз Нижний Новгород" | Плата материнская | GA-Z68AP-D3 LGA 1155 | ATX, Ret | ШТ | 1 | 0 | 0 | 0 | 0 | 0 | 1 | 0 | 0 | 0 | 0 | 0 | 0 | 3683.4712 | 3683.4712
4698 | НижНовхс3412 | ООО "Газпром трансгаз Нижний Новгород" | Плата материнская | GA-Z68AP-D3 LGA 1155 | ATX, Ret | ШТ | 1 | 0 | 0 | 0 | 0 | 0 | 1 | 0 | 0 | 0 | 0 | 0 | 0 | 3683.4712 | 3683.4712
4699 | НижНовхс3413 | ООО "Газпром трансгаз Нижний Новгород" | Плата материнская | GA-Z68AP-D3 LGA 1155 | ATX, Ret | ШТ | 1 | 0 | 0 | 0 | 0 | 0 | 1 | 0 | 0 | 0 | 0 | 0 | 0 | 3683.4712 | 3683.4712
4700 | НижНовхс3414 | ООО "Газпром трансгаз Нижний Новгород" | Плата материнская | GA-Z68AP-D3 LGA 1155 | ATX, Ret | ШТ | 1 | 0 | 0 | 0 | 0 | 0 | 1 | 0 | 0 | 0 | 0 | 0 | 0 | 3683.4712 | 3683.4712
4701 | НижНовхс3415 | ООО "Газпром трансгаз Нижний Новгород" | Плата материнская | GA-Z68AP-D3 LGA 1155 | ATX, Ret | ШТ | 1 | 0 | 0 | 0 | 0 | 0 | 1 | 0 | 0 | 0 | 0 | 0 | 0 | 3683.4712 | 3683.4712
4702 | НижНовхс3416 | ООО "Газпром трансгаз Нижний Новгород" | Плата материнская | GA-Z68AP-D3 LGA 1155 | ATX, Ret | ШТ | 1 | 0 | 0 | 0 | 0 | 0 | 1 | 0 | 0 | 0 | 0 | 0 | 0 | 3683.4712 | 3683.4712
4703 | НижНовхс3417 | ООО "Газпром трансгаз Нижний Новгород" | Плата материнская | GA-Z68AP-D3 LGA 1155 | ATX, Ret | ШТ | 1 | 0 | 0 | 0 | 0 | 0 | 1 | 0 | 0 | 0 | 0 | 0 | 0 | 3683.4712 | 3683.4712
4704 | НижНовхс3418 | ООО "Газпром трансгаз Нижний Новгород" | Плата материнская | GA-Z68AP-D3 LGA 1155 | ATX, Ret | ШТ | 1 | 0 | 0 | 0 | 0 | 0 | 0 | 0 | 0 | 1 | 0 | 0 | 0 | 3683.4712 | 3683.4712
4705 | НижНовхс3419 | ООО "Газпром трансгаз Нижний Новгород" | Плата материнская | GA-Z68AP-D3 LGA 1155 | ATX, Ret | ШТ | 1 | 0 | 0 | 0 | 0 | 0 | 0 | 0 | 0 | 1 | 0 | 0 | 0 | 3683.4712 | 3683.4712
4706 | НижНовхс3420 | ООО "Газпром трансгаз Нижний Новгород" | Плата материнская | GA-Z68AP-D3 LGA 1155 | ATX, Ret | ШТ | 1 | 0 | 0 | 0 | 0 | 0 | 0 | 0 | 0 | 1 | 0 | 0 | 0 | 3683.4712 | 3683.4712
4707 | НижНовхс3421 | ООО "Газпром трансгаз Нижний Новгород" | Плата материнская | GA-Z68AP-D3 LGA 1155 | ATX, Ret | ШТ | 1 | 0 | 0 | 0 | 0 | 0 | 0 | 0 | 0 | 1 | 0 | 0 | 0 | 3683.4712 | 3683.4712
4708 | НижНовхс3422 | ООО "Газпром трансгаз Нижний Новгород" | Плата материнская | GA-Z68AP-D3 LGA 1155 | ATX, Ret | ШТ | 1 | 0 | 0 | 0 | 0 | 0 | 0 | 0 | 0 | 1 | 0 | 0 | 0 | 3683.4712 | 3683.4712
4709 | НижНовхс3423 | ООО "Газпром трансгаз Нижний Новгород" | Плата материнская | GA-Z68AP-D3 LGA 1155 | ATX, Ret | ШТ | 1 | 0 | 0 | 0 | 0 | 0 | 0 | 0 | 0 | 1 | 0 | 0 | 0 | 3683.4712 | 3683.4712
4710 | НижНовхс3424 | ООО "Газпром трансгаз Нижний Новгород" | Плата материнская | GA-Z68AP-D3 LGA 1155 | ATX, Ret | ШТ | 1 | 0 | 0 | 0 | 0 | 0 | 0 | 0 | 0 | 1 | 0 | 0 | 0 | 3683.4712 | 3683.4712
4711 | НижНовхс3425 | ООО "Газпром трансгаз Нижний Новгород" | Плата материнская | GA-Z68AP-D3 LGA 1155 | ATX, Ret | ШТ | 1 | 0 | 0 | 0 | 0 | 0 | 0 | 0 | 1 | 0 | 0 | 0 | 0 | 3683.4712 | 3683.4712
4712 | НижНовхс3426 | ООО "Газпром трансгаз Нижний Новгород" | Плата материнская | GA-Z68AP-D3 LGA 1155 | ATX, Ret | ШТ | 1 | 0 | 0 | 0 | 0 | 0 | 0 | 0 | 0 | 1 | 0 | 0 | 0 | 3683.4712 | 3683.4712
4713 | НижНовхс3427 | ООО "Газпром трансгаз Нижний Новгород" | Плата материнская | GA-Z68AP-D3 LGA 1155 | ATX, Ret | ШТ | 1 | 0 | 0 | 0 | 0 | 0 | 0 | 0 | 0 | 1 | 0 | 0 | 0 | 3683.4712 | 3683.4712
4714 | НижНовхс3428 | ООО "Газпром трансгаз Нижний Новгород" | Плата материнская | GA-Z68AP-D3 LGA 1155 | ATX, Ret | ШТ | 1 | 0 | 0 | 0 | 0 | 0 | 0 | 0 | 0 | 1 | 0 | 0 | 0 | 3683.4712 | 3683.4712
4715 | НижНовхс3429 | ООО "Газпром трансгаз Нижний Новгород" | Плата материнская | GA-Z68AP-D3 LGA 1155 | ATX, Ret | ШТ | 1 | 0 | 0 | 0 | 0 | 0 | 0 | 0 | 0 | 0 | 1 | 0 | 0 | 3683.4712 | 3683.4712
4716 | НижНовхс3430 | ООО "Газпром трансгаз Нижний Новгород" | Плата материнская | GA-Z68AP-D3 LGA 1155 | ATX, Ret | ШТ | 1 | 0 | 0 | 0 | 0 | 0 | 0 | 0 | 1 | 0 | 0 | 0 | 0 | 3683.4712 | 3683.4712
4717 | НижНовхс3431 | ООО "Газпром трансгаз Нижний Новгород" | Плата материнская | GA-Z68AP-D3 LGA 1155 | ATX, Ret | ШТ | 1 | 0 | 0 | 0 | 0 | 0 | 0 | 0 | 0 | 0 | 1 | 0 | 0 | 3683.4712 | 3683.4712
4718 | НижНовхс3432 | ООО "Газпром трансгаз Нижний Новгород" | Плата материнская | GA-Z68AP-D3 LGA 1155 | ATX, Ret | ШТ | 1 | 0 | 0 | 0 | 0 | 1 | 0 | 0 | 0 | 0 | 0 | 0 | 0 | 3683.4712 | 3683.4712
4719 | НижНовхс3433 | ООО "Газпром трансгаз Нижний Новгород" | Плата материнская | GA-Z68AP-D3 LGA 1155 | ATX, Ret | ШТ | 1 | 0 | 0 | 0 | 0 | 0 | 0 | 0 | 1 | 0 | 0 | 0 | 0 | 3683.4712 | 3683.4712
4720 | НижНовхс3434 | ООО "Газпром трансгаз Нижний Новгород" | Плата материнская | GA-Z68AP-D3 LGA 1155 | ATX, Ret | ШТ | 1 | 0 | 0 | 0 | 0 | 0 | 0 | 0 | 1 | 0 | 0 | 0 | 0 | 3683.4712 | 3683.4712
4721 | НижНовхс3435 | ООО "Газпром трансгаз Нижний Новгород" | Плата материнская | GA-Z68AP-D3 LGA 1155 | ATX, Ret | ШТ | 1 | 0 | 0 | 0 | 0 | 0 | 0 | 1 | 0 | 0 | 0 | 0 | 0 | 3683.4712 | 3683.4712
4722 | НижНовхс3436 | ООО "Газпром трансгаз Нижний Новгород" | Плата материнская | GA-Z68AP-D3 LGA 1155 | ATX, Ret | ШТ | 1 | 0 | 0 | 1 | 0 | 0 | 0 | 0 | 0 | 0 | 0 | 0 | 0 | 3683.4712 | 3683.4712
4723 | НижНовхс3437 | ООО "Газпром трансгаз Нижний Новгород" | Плата материнская | GA-Z68AP-D3 LGA 1155 | ATX, Ret | ШТ | 1 | 0 | 0 | 1 | 0 | 0 | 0 | 0 | 0 | 0 | 0 | 0 | 0 | 3683.4712 | 3683.4712
4724 | НижНовхс3438 | ООО "Газпром трансгаз Нижний Новгород" | Плата материнская | GA-Z68AP-D3 LGA 1155 | ATX, Ret | ШТ | 1 | 0 | 0 | 0 | 0 | 0 | 0 | 0 | 0 | 1 | 0 | 0 | 0 | 3683.4712 | 3683.4712
4725 | НижНовхс3439 | ООО "Газпром трансгаз Нижний Новгород" | Плата материнская | GA-Z68AP-D3 LGA 1155 | ATX, Ret | ШТ | 1 | 0 | 0 | 1 | 0 | 0 | 0 | 0 | 0 | 0 | 0 | 0 | 0 | 3683.4712 | 3683.4712
4726 | НижНовхс3440 | ООО "Газпром трансгаз Нижний Новгород" | Плата материнская | GA-Z68AP-D3 LGA 1155 | ATX, Ret | ШТ | 1 | 0 | 0 | 0 | 0 | 0 | 1 | 0 | 0 | 0 | 0 | 0 | 0 | 3683.4712 | 3683.4712
4727 | НижНовхс3441 | ООО "Газпром трансгаз Нижний Новгород" | Плата материнская | GA-Z68AP-D3 LGA 1155 | ATX, Ret | ШТ | 1 | 0 | 0 | 0 | 0 | 0 | 1 | 0 | 0 | 0 | 0 | 0 | 0 | 3683.4712 | 3683.4712
4728 | НижНовхс3442 | ООО "Газпром трансгаз Нижний Новгород" | Плата материнская | GA-Z68AP-D3 LGA 1155 | ATX, Ret | ШТ | 1 | 0 | 0 | 0 | 0 | 0 | 0 | 0 | 0 | 1 | 0 | 0 | 0 | 3683.4712 | 3683.4712
4729 | НижНовхс3443 | ООО "Газпром трансгаз Нижний Новгород" | Плата материнская | GA-Z68AP-D3 LGA 1155 | ATX, Ret | ШТ | 1 | 0 | 0 | 0 | 1 | 0 | 0 | 0 | 0 | 0 | 0 | 0 | 0 | 3683.4712 | 3683.4712
4730 | НижНовхс3444 | ООО "Газпром трансгаз Нижний Новгород" | Плата материнская | GA-Z68AP-D3 LGA 1155 | ATX, Ret | ШТ | 1 | 0 | 0 | 0 | 1 | 0 | 0 | 0 | 0 | 0 | 0 | 0 | 0 | 3683.4712 | 3683.4712
4731 | НижНовхс3445 | ООО "Газпром трансгаз Нижний Новгород" | Плата материнская | GA-Z68AP-D3 LGA 1155 | ATX, Ret | ШТ | 1 | 0 | 0 | 0 | 0 | 0 | 0 | 1 | 0 | 0 | 0 | 0 | 0 | 3683.4712 | 3683.4712
4732 | НижНовхс3446 | ООО "Газпром трансгаз Нижний Новгород" | Плата материнская | GA-Z68AP-D3 LGA 1155 | ATX, Ret | ШТ | 1 | 0 | 0 | 0 | 0 | 0 | 0 | 1 | 0 | 0 | 0 | 0 | 0 | 3683.4712 | 3683.4712
4733 | НижНовхс3447 | ООО "Газпром трансгаз Нижний Новгород" | Плата материнская | GA-Z68AP-D3 LGA 1155 | ATX, Ret | ШТ | 1 | 0 | 0 | 0 | 0 | 0 | 0 | 1 | 0 | 0 | 0 | 0 | 0 | 3683.4712 | 3683.4712
4734 | НижНовхс3448 | ООО "Газпром трансгаз Нижний Новгород" | Плата материнская | GA-Z68AP-D3 LGA 1155 | ATX, Ret | ШТ | 1 | 0 | 0 | 0 | 0 | 0 | 0 | 0 | 0 | 0 | 1 | 0 | 0 | 3683.4712 | 3683.4712
4735 | НижНовхс3449 | ООО "Газпром трансгаз Нижний Новгород" | Плата материнская | GA-Z68AP-D3 LGA 1155 | ATX, Ret | ШТ | 1 | 0 | 0 | 0 | 0 | 0 | 0 | 0 | 0 | 0 | 1 | 0 | 0 | 3683.4712 | 3683.4712
4736 | НижНовхс3450 | ООО "Газпром трансгаз Нижний Новгород" | Плата материнская | GA-Z68AP-D3 LGA 1155 | ATX, Ret | ШТ | 1 | 0 | 0 | 0 | 0 | 0 | 0 | 0 | 0 | 0 | 1 | 0 | 0 | 3683.4712 | 3683.4712
4737 | НижНовхс3451 | ООО "Газпром трансгаз Нижний Новгород" | Плата материнская | GA-Z68AP-D3 LGA 1155 | ATX, Ret | ШТ | 1 | 0 | 0 | 0 | 0 | 0 | 0 | 1 | 0 | 0 | 0 | 0 | 0 | 3683.4712 | 3683.4712
4738 | НижНовхс3452 | ООО "Газпром трансгаз Нижний Новгород" | Плата материнская | GA-Z68AP-D3 LGA 1155 | ATX, Ret | ШТ | 1 | 0 | 0 | 0 | 0 | 0 | 0 | 0 | 0 | 0 | 1 | 0 | 0 | 3683.4712 | 3683.4712
4739 | НижНовхс3453 | ООО "Газпром трансгаз Нижний Новгород" | Плата материнская | GA-Z68AP-D3 LGA 1155 | ATX, Ret | ШТ | 1 | 0 | 0 | 0 | 0 | 0 | 0 | 1 | 0 | 0 | 0 | 0 | 0 | 3683.4712 | 3683.4712
4740 | НижНовхс3454 | ООО "Газпром трансгаз Нижний Новгород" | Плата материнская | GA-Z68AP-D3 LGA 1155 | ATX, Ret | ШТ | 1 | 0 | 0 | 0 | 0 | 0 | 1 | 0 | 0 | 0 | 0 | 0 | 0 | 3683.4712 | 3683.4712
4741 | НижНовхс3455 | ООО "Газпром трансгаз Нижний Новгород" | Плата материнская | GA-Z68AP-D3 LGA 1155 | ATX, Ret | ШТ | 1 | 0 | 0 | 0 | 0 | 0 | 0 | 1 | 0 | 0 | 0 | 0 | 0 | 3683.4712 | 3683.4712
4742 | НижНовхс3456 | ООО "Газпром трансгаз Нижний Новгород" | Плата материнская | GA-Z68AP-D3 LGA 1155 | ATX, Ret | ШТ | 1 | 0 | 0 | 0 | 0 | 0 | 0 | 0 | 0 | 0 | 1 | 0 | 0 | 3683.4712 | 3683.4712
4743 | НижНовхс3457 | ООО "Газпром трансгаз Нижний Новгород" | Плата материнская | GA-Z68AP-D3 LGA 1155 | ATX, Ret | ШТ | 1 | 0 | 0 | 0 | 0 | 0 | 0 | 0 | 0 | 0 | 1 | 0 | 0 | 3683.4712 | 3683.4712
4744 | НижНовхс3458 | ООО "Газпром трансгаз Нижний Новгород" | Плата материнская | GA-Z68AP-D3 LGA 1155 | ATX, Ret | ШТ | 1 | 0 | 0 | 0 | 1 | 0 | 0 | 0 | 0 | 0 | 0 | 0 | 0 | 3683.4712 | 3683.4712
4745 | НижНовхс3459 | ООО "Газпром трансгаз Нижний Новгород" | Плата материнская | GA-Z68AP-D3 LGA 1155 | ATX, Ret | ШТ | 1 | 0 | 0 | 0 | 0 | 0 | 1 | 0 | 0 | 0 | 0 | 0 | 0 | 3683.4712 | 3683.4712
4746 | НижНовхс3460 | ООО "Газпром трансгаз Нижний Новгород" | Плата материнская | GA-Z68AP-D3 LGA 1155 | ATX, Ret | ШТ | 1 | 0 | 0 | 0 | 0 | 0 | 0 | 1 | 0 | 0 | 0 | 0 | 0 | 3683.4712 | 3683.4712
4747 | НижНовхс3461 | ООО "Газпром трансгаз Нижний Новгород" | Плата материнская | GA-Z68AP-D3 LGA 1155 | ATX, Ret | ШТ | 1 | 0 | 0 | 0 | 0 | 0 | 1 | 0 | 0 | 0 | 0 | 0 | 0 | 3683.4712 | 3683.4712
4748 | НижНовхс3462 | ООО "Газпром трансгаз Нижний Новгород" | Плата материнская | GA-Z68AP-D3 LGA 1155 | ATX, Ret | ШТ | 1 | 0 | 0 | 0 | 0 | 0 | 1 | 0 | 0 | 0 | 0 | 0 | 0 | 3683.4712 | 3683.4712
4749 | НижНовхс3463 | ООО "Газпром трансгаз Нижний Новгород" | Плата материнская | GA-Z68AP-D3 LGA 1155 | ATX, Ret | ШТ | 1 | 0 | 0 | 0 | 1 | 0 | 0 | 0 | 0 | 0 | 0 | 0 | 0 | 3683.4712 | 3683.4712
4750 | НижНовхс3464 | ООО "Газпром трансгаз Нижний Новгород" | Плата материнская | GA-Z68AP-D3 LGA 1155 | ATX, Ret | ШТ | 1 | 0 | 0 | 0 | 0 | 1 | 0 | 0 | 0 | 0 | 0 | 0 | 0 | 3683.4712 | 3683.4712
4751 | НижНовхс3465 | ООО "Газпром трансгаз Нижний Новгород" | Плата материнская | GA-Z68AP-D3 LGA 1155 | ATX, Ret | ШТ | 1 | 0 | 0 | 0 | 0 | 1 | 0 | 0 | 0 | 0 | 0 | 0 | 0 | 3683.4712 | 3683.4712
4752 | НижНовхс3466 | ООО "Газпром трансгаз Нижний Новгород" | Плата материнская | GA-Z68AP-D3 LGA 1155 | ATX, Ret | ШТ | 1 | 0 | 0 | 0 | 0 | 1 | 0 | 0 | 0 | 0 | 0 | 0 | 0 | 3683.4712 | 3683.4712
4753 | НижНовхс3467 | ООО "Газпром трансгаз Нижний Новгород" | Плата материнская | GA-Z68AP-D3 LGA 1155 | ATX, Ret | ШТ | 1 | 0 | 0 | 0 | 0 | 1 | 0 | 0 | 0 | 0 | 0 | 0 | 0 | 3683.4712 | 3683.4712
4754 | НижНовхс3468 | ООО "Газпром трансгаз Нижний Новгород" | Плата материнская | GA-Z68AP-D3 LGA 1155 | ATX, Ret | ШТ | 1 | 0 | 0 | 0 | 0 | 1 | 0 | 0 | 0 | 0 | 0 | 0 | 0 | 3683.4712 | 3683.4712
4755 | НижНовхс3469 | ООО "Газпром трансгаз Нижний Новгород" | Плата материнская | GA-Z68AP-D3 LGA 1155 | ATX, Ret | ШТ | 1 | 0 | 0 | 1 | 0 | 0 | 0 | 0 | 0 | 0 | 0 | 0 | 0 | 3683.4712 | 3683.4712
4756 | НижНовхс3470 | ООО "Газпром трансгаз Нижний Новгород" | Плата материнская | GA-Z68AP-D3 LGA 1155 | ATX, Ret | ШТ | 1 | 0 | 0 | 0 | 0 | 0 | 0 | 1 | 0 | 0 | 0 | 0 | 0 | 3683.4712 | 3683.4712
4757 | НижНовхс3471 | ООО "Газпром трансгаз Нижний Новгород" | Плата материнская | GA-Z68AP-D3 LGA 1155 | ATX, Ret | ШТ | 1 | 0 | 0 | 1 | 0 | 0 | 0 | 0 | 0 | 0 | 0 | 0 | 0 | 3683.4712 | 3683.4712
4758 | НижНовхс3472 | ООО "Газпром трансгаз Нижний Новгород" | Плата материнская | GA-Z68AP-D3 LGA 1155 | ATX, Ret | ШТ | 1 | 0 | 0 | 0 | 0 | 0 | 1 | 0 | 0 | 0 | 0 | 0 | 0 | 3683.4712 | 3683.4712
4759 | НижНовхс3473 | ООО "Газпром трансгаз Нижний Новгород" | Плата материнская | GA-Z68AP-D3 LGA 1155 | ATX, Ret | ШТ | 1 | 0 | 0 | 0 | 1 | 0 | 0 | 0 | 0 | 0 | 0 | 0 | 0 | 3683.4712 | 3683.4712
4760 | НижНовхс3474 | ООО "Газпром трансгаз Нижний Новгород" | Плата материнская | GA-Z68AP-D3 LGA 1155 | ATX, Ret | ШТ | 1 | 0 | 0 | 0 | 1 | 0 | 0 | 0 | 0 | 0 | 0 | 0 | 0 | 3683.4712 | 3683.4712
4761 | НижНовхс3475 | ООО "Газпром трансгаз Нижний Новгород" | Плата материнская | GA-Z68AP-D3 LGA 1155 | ATX, Ret | ШТ | 1 | 0 | 0 | 0 | 0 | 0 | 0 | 0 | 0 | 0 | 0 | 0 | 1 | 3683.4712 | 3683.4712
4762 | НижНовхс3476 | ООО "Газпром трансгаз Нижний Новгород" | Плата материнская | GA-Z68AP-D3 LGA 1155 | ATX, Ret | ШТ | 1 | 0 | 0 | 0 | 0 | 0 | 0 | 0 | 0 | 0 | 1 | 0 | 0 | 3683.4712 | 3683.4712
4763 | НижНовхс3477 | ООО "Газпром трансгаз Нижний Новгород" | Плата материнская | GA-Z68AP-D3 LGA 1155 | ATX, Ret | ШТ | 1 | 0 | 0 | 0 | 0 | 0 | 0 | 0 | 0 | 0 | 1 | 0 | 0 | 3683.4712 | 3683.4712
4764 | НижНовхс3478 | ООО "Газпром трансгаз Нижний Новгород" | Плата материнская | GA-Z68AP-D3 LGA 1155 | ATX, Ret | ШТ | 1 | 0 | 0 | 0 | 0 | 0 | 0 | 0 | 0 | 0 | 0 | 0 | 1 | 3683.4712 | 3683.4712
4765 | НижНовхс3479 | ООО "Газпром трансгаз Нижний Новгород" | Плата материнская | GA-Z68AP-D3 LGA 1155 | ATX, Ret | ШТ | 1 | 0 | 0 | 0 | 0 | 0 | 0 | 1 | 0 | 0 | 0 | 0 | 0 | 3683.4712 | 3683.4712
4766 | НижНовхс3480 | ООО "Газпром трансгаз Нижний Новгород" | Плата материнская | GA-Z68AP-D3 LGA 1155 | ATX, Ret | ШТ | 1 | 0 | 0 | 0 | 0 | 0 | 1 | 0 | 0 | 0 | 0 | 0 | 0 | 3683.4712 | 3683.4712
4767 | НижНовхс3481 | ООО "Газпром трансгаз Нижний Новгород" | Плата материнская | GA-Z68AP-D3 LGA 1155 | ATX, Ret | ШТ | 1 | 0 | 0 | 0 | 0 | 0 | 0 | 0 | 1 | 0 | 0 | 0 | 0 | 3683.4712 | 3683.4712
4768 | НижНовхс3482 | ООО "Газпром трансгаз Нижний Новгород" | Плата материнская | GA-Z68AP-D3 LGA 1155 | ATX, Ret | ШТ | 1 | 0 | 0 | 0 | 0 | 0 | 0 | 0 | 1 | 0 | 0 | 0 | 0 | 3683.4712 | 3683.4712
4769 | НижНовхс3483 | ООО "Газпром трансгаз Нижний Новгород" | Плата материнская | GA-Z68AP-D3 LGA 1155 | ATX, Ret | ШТ | 1 | 0 | 0 | 0 | 0 | 1 | 0 | 0 | 0 | 0 | 0 | 0 | 0 | 3683.4712 | 3683.4712
4770 | НижНовхс3484 | ООО "Газпром трансгаз Нижний Новгород" | Плата материнская | GA-Z68AP-D3 LGA 1155 | ATX, Ret | ШТ | 1 | 0 | 0 | 0 | 0 | 1 | 0 | 0 | 0 | 0 | 0 | 0 | 0 | 3683.4712 | 3683.4712
4771 | НижНовхс3485 | ООО "Газпром трансгаз Нижний Новгород" | Плата материнская | GA-Z68AP-D3 LGA 1155 | ATX, Ret | ШТ | 1 | 0 | 0 | 0 | 0 | 1 | 0 | 0 | 0 | 0 | 0 | 0 | 0 | 3683.4712 | 3683.4712
4772 | НижНовхс3486 | ООО "Газпром трансгаз Нижний Новгород" | Плата материнская | GA-Z68AP-D3 LGA 1155 | ATX, Ret | ШТ | 1 | 0 | 0 | 0 | 0 | 0 | 0 | 1 | 0 | 0 | 0 | 0 | 0 | 3683.4712 | 3683.4712
4773 | НижНовхс3487 | ООО "Газпром трансгаз Нижний Новгород" | Плата материнская | GA-Z68AP-D3 LGA 1155 | ATX, Ret | ШТ | 1 | 0 | 0 | 0 | 0 | 1 | 0 | 0 | 0 | 0 | 0 | 0 | 0 | 3683.4712 | 3683.4712
4774 | НижНовхс3488 | ООО "Газпром трансгаз Нижний Новгород" | Плата материнская | GA-Z68AP-D3 LGA 1155 | ATX, Ret | ШТ | 1 | 0 | 0 | 0 | 0 | 1 | 0 | 0 | 0 | 0 | 0 | 0 | 0 | 3683.4712 | 3683.4712
4775 | НижНовхс3489 | ООО "Газпром трансгаз Нижний Новгород" | Плата материнская | GA-Z68AP-D3 LGA 1155 | ATX, Ret | ШТ | 1 | 0 | 0 | 0 | 0 | 0 | 0 | 1 | 0 | 0 | 0 | 0 | 0 | 3683.4712 | 3683.4712
4776 | НижНовхс3490 | ООО "Газпром трансгаз Нижний Новгород" | Плата материнская | GA-Z68AP-D3 LGA 1155 | ATX, Ret | ШТ | 1 | 0 | 0 | 0 | 0 | 0 | 0 | 0 | 1 | 0 | 0 | 0 | 0 | 3683.4712 | 3683.4712
4777 | НижНовхс3491 | ООО "Газпром трансгаз Нижний Новгород" | Плата материнская | GA-Z68AP-D3 LGA 1155 | ATX, Ret | ШТ | 1 | 0 | 0 | 0 | 0 | 0 | 0 | 0 | 1 | 0 | 0 | 0 | 0 | 3683.4712 | 3683.4712
4778 | НижНовхс3492 | ООО "Газпром трансгаз Нижний Новгород" | Плата материнская | GA-Z68AP-D3 LGA 1155 | ATX, Ret | ШТ | 1 | 0 | 0 | 0 | 0 | 0 | 0 | 0 | 1 | 0 | 0 | 0 | 0 | 3683.4712 | 3683.4712
4779 | НижНовхс3493 | ООО "Газпром трансгаз Нижний Новгород" | Плата материнская | GA-Z68AP-D3 LGA 1155 | ATX, Ret | ШТ | 2 | 0 | 0 | 0 | 0 | 0 | 0 | 0 | 0 | 0 | 0 | 2 | 0 | 3683.4712 | 7366.9424
4780 | НижНовхс3494 | ООО "Газпром трансгаз Нижний Новгород" | Плата материнская | GA-Z68AP-D3 LGA 1155 | ATX, Ret | ШТ | 2 | 0 | 0 | 0 | 0 | 0 | 0 | 0 | 0 | 0 | 0 | 2 | 0 | 3683.4712 | 7366.9424
4781 | НижНовхс3495 | ООО "Газпром трансгаз Нижний Новгород" | Плата материнская | GA-Z68AP-D3 LGA 1155 | ATX, Ret | ШТ | 2 | 0 | 0 | 0 | 0 | 0 | 0 | 0 | 0 | 0 | 0 | 2 | 0 | 3683.4712 | 7366.9424
4782 | НижНовхс3496 | ООО "Газпром трансгаз Нижний Новгород" | Плата материнская | GA-Z68AP-D3 LGA 1155 | ATX, Ret | ШТ | 1 | 0 | 0 | 0 | 0 | 0 | 0 | 0 | 1 | 0 | 0 | 0 | 0 | 3683.4712 | 3683.4712
4783 | НижНовхс3497 | ООО "Газпром трансгаз Нижний Новгород" | Плата материнская | GA-Z68AP-D3 LGA 1155 | ATX, Ret | ШТ | 2 | 0 | 0 | 0 | 0 | 0 | 0 | 0 | 0 | 0 | 0 | 2 | 0 | 3683.4712 | 7366.9424
4784 | НижНовхс3498 | ООО "Газпром трансгаз Нижний Новгород" | Плата материнская | GA-Z68AP-D3 LGA 1155 | ATX, Ret | ШТ | 1 | 0 | 0 | 0 | 0 | 0 | 0 | 0 | 1 | 0 | 0 | 0 | 0 | 3683.4712 | 3683.4712
4785 | НижНовхс3499 | ООО "Газпром трансгаз Нижний Новгород" | Плата материнская | GA-Z68AP-D3 LGA 1155 | ATX, Ret | ШТ | 1 | 0 | 0 | 0 | 0 | 0 | 0 | 0 | 1 | 0 | 0 | 0 | 0 | 3683.4712 | 3683.4712
4786 | НижНовхс3500 | ООО "Газпром трансгаз Нижний Новгород" | Плата материнская | GA-Z68AP-D3 LGA 1155 | ATX, Ret | ШТ | 1 | 0 | 0 | 0 | 0 | 0 | 0 | 0 | 1 | 0 | 0 | 0 | 0 | 3683.4712 | 3683.4712
4787 | НижНовхс3501 | ООО "Газпром трансгаз Нижний Новгород" | Плата материнская | GA-Z68AP-D3 LGA 1155 | ATX, Ret | ШТ | 1 | 0 | 0 | 0 | 0 | 0 | 0 | 0 | 1 | 0 | 0 | 0 | 0 | 3683.4712 | 3683.4712
4788 | НижНовхс3502 | ООО "Газпром трансгаз Нижний Новгород" | Плата материнская | GA-Z68AP-D3 LGA 1155 | ATX, Ret | ШТ | 1 | 0 | 0 | 0 | 0 | 0 | 0 | 0 | 1 | 0 | 0 | 0 | 0 | 3683.4712 | 3683.4712
4789 | НижНовхс3503 | ООО "Газпром трансгаз Нижний Новгород" | Плата материнская | GA-Z68AP-D3 LGA 1155 | ATX, Ret | ШТ | 1 | 0 | 0 | 0 | 1 | 0 | 0 | 0 | 0 | 0 | 0 | 0 | 0 | 3683.4712 | 3683.4712
4790 | НижНовхс3504 | ООО "Газпром трансгаз Нижний Новгород" | Плата материнская | GA-Z68AP-D3 LGA 1155 | ATX, Ret | ШТ | 1 | 0 | 0 | 0 | 0 | 0 | 0 | 0 | 0 | 0 | 1 | 0 | 0 | 3683.4712 | 3683.4712
4791 | НижНовхс3505 | ООО "Газпром трансгаз Нижний Новгород" | Плата материнская | GA-Z68AP-D3 LGA 1155 | ATX, Ret | ШТ | 1 | 0 | 0 | 0 | 0 | 0 | 1 | 0 | 0 | 0 | 0 | 0 | 0 | 3683.4712 | 3683.4712
4792 | НижНовхс3506 | ООО "Газпром трансгаз Нижний Новгород" | Плата материнская | GA-Z68AP-D3 LGA 1155 | ATX, Ret | ШТ | 1 | 0 | 1 | 0 | 0 | 0 | 0 | 0 | 0 | 0 | 0 | 0 | 0 | 3683.4712 | 3683.4712
4793 | НижНовхс3507 | ООО "Газпром трансгаз Нижний Новгород" | Плата материнская | GA-Z68AP-D3 LGA 1155 | ATX, Ret | ШТ | 1 | 0 | 0 | 0 | 0 | 0 | 0 | 0 | 1 | 0 | 0 | 0 | 0 | 3683.4712 | 3683.4712
4794 | НижНовхс3508 | ООО "Газпром трансгаз Нижний Новгород" | Плата материнская | GA-Z68AP-D3 LGA 1155 | ATX, Ret | ШТ | 1 | 0 | 0 | 0 | 1 | 0 | 0 | 0 | 0 | 0 | 0 | 0 | 0 | 3683.4712 | 3683.4712
4795 | НижНовхс3509 | ООО "Газпром трансгаз Нижний Новгород" | Плата материнская | GA-Z68AP-D3 LGA 1155 | ATX, Ret | ШТ | 1 | 0 | 0 | 0 | 0 | 0 | 0 | 0 | 1 | 0 | 0 | 0 | 0 | 3683.4712 | 3683.4712
4796 | НижНовхс3510 | ООО "Газпром трансгаз Нижний Новгород" | Плата материнская | GA-Z68AP-D3 LGA 1155 | ATX, Ret | ШТ | 1 | 0 | 0 | 0 | 1 | 0 | 0 | 0 | 0 | 0 | 0 | 0 | 0 | 3683.4712 | 3683.4712
4797 | НижНовхс3511 | ООО "Газпром трансгаз Нижний Новгород" | Плата материнская | GA-Z68AP-D3 LGA 1155 | ATX, Ret | ШТ | 1 | 0 | 0 | 0 | 0 | 0 | 0 | 0 | 1 | 0 | 0 | 0 | 0 | 3683.4712 | 3683.4712
4798 | НижНовхс3512 | ООО "Газпром трансгаз Нижний Новгород" | Плата материнская | GA-Z68AP-D3 LGA 1155 | ATX, Ret | ШТ | 1 | 0 | 0 | 0 | 0 | 0 | 0 | 0 | 1 | 0 | 0 | 0 | 0 | 3683.4712 | 3683.4712
4799 | НижНовхс3513 | ООО "Газпром трансгаз Нижний Новгород" | Плата материнская | GA-Z68AP-D3 LGA 1155 | ATX, Ret | ШТ | 1 | 0 | 0 | 0 | 0 | 0 | 0 | 0 | 1 | 0 | 0 | 0 | 0 | 3683.4712 | 3683.4712
4800 | НижНовхс3514 | ООО "Газпром трансгаз Нижний Новгород" | Плата материнская | GA-Z68AP-D3 LGA 1155 | ATX, Ret | ШТ | 1 | 0 | 0 | 0 | 0 | 1 | 0 | 0 | 0 | 0 | 0 | 0 | 0 | 3683.4712 | 3683.4712
4801 | НижНовхс3515 | ООО "Газпром трансгаз Нижний Новгород" | Плата материнская | GA-Z68AP-D3 LGA 1155 | ATX, Ret | ШТ | 1 | 0 | 0 | 0 | 0 | 0 | 0 | 0 | 1 | 0 | 0 | 0 | 0 | 3683.4712 | 3683.4712
4802 | НижНовхс3516 | ООО "Газпром трансгаз Нижний Новгород" | Плата материнская | GA-Z68AP-D3 LGA 1155 | ATX, Ret | ШТ | 1 | 0 | 0 | 0 | 0 | 0 | 0 | 0 | 1 | 0 | 0 | 0 | 0 | 3683.4712 | 3683.4712
4803 | НижНовхс3517 | ООО "Газпром трансгаз Нижний Новгород" | Плата материнская | GA-Z68AP-D3 LGA 1155 | ATX, Ret | ШТ | 1 | 0 | 0 | 0 | 0 | 0 | 0 | 0 | 1 | 0 | 0 | 0 | 0 | 3683.4712 | 3683.4712
4804 | НижНовхс3518 | ООО "Газпром трансгаз Нижний Новгород" | Плата материнская | GA-Z68AP-D3 LGA 1155 | ATX, Ret | ШТ | 1 | 0 | 0 | 0 | 0 | 0 | 0 | 0 | 1 | 0 | 0 | 0 | 0 | 3683.4712 | 3683.4712
4805 | НижНовхс3519 | ООО "Газпром трансгаз Нижний Новгород" | Плата материнская | GA-Z68AP-D3 LGA 1155 | ATX, Ret | ШТ | 1 | 0 | 0 | 0 | 0 | 0 | 0 | 1 | 0 | 0 | 0 | 0 | 0 | 3683.4712 | 3683.4712
4806 | НижНовхс3520 | ООО "Газпром трансгаз Нижний Новгород" | Плата материнская | GA-Z68AP-D3 LGA 1155 | ATX, Ret | ШТ | 1 | 0 | 0 | 0 | 0 | 0 | 1 | 0 | 0 | 0 | 0 | 0 | 0 | 3683.4712 | 3683.4712
4807 | НижНовхс3521 | ООО "Газпром трансгаз Нижний Новгород" | Плата материнская | GA-Z68AP-D3 LGA 1155 | ATX, Ret | ШТ | 1 | 0 | 0 | 0 | 0 | 0 | 0 | 1 | 0 | 0 | 0 | 0 | 0 | 3683.4712 | 3683.4712
4808 | НижНовхс3522 | ООО "Газпром трансгаз Нижний Новгород" | Плата материнская | GA-Z68AP-D3 LGA 1155 | ATX, Ret | ШТ | 1 | 0 | 0 | 0 | 0 | 0 | 0 | 0 | 0 | 0 | 0 | 0 | 1 | 3683.4712 | 3683.4712
4809 | НижНовхс3523 | ООО "Газпром трансгаз Нижний Новгород" | Плата материнская | GA-Z68AP-D3 LGA 1155 | ATX, Ret | ШТ | 1 | 0 | 0 | 0 | 0 | 0 | 1 | 0 | 0 | 0 | 0 | 0 | 0 | 3683.4712 | 3683.4712
4810 | НижНовхс3524 | ООО "Газпром трансгаз Нижний Новгород" | Плата материнская | GA-Z68AP-D3 LGA 1155 | ATX, Ret | ШТ | 1 | 0 | 0 | 0 | 0 | 0 | 1 | 0 | 0 | 0 | 0 | 0 | 0 | 3683.4712 | 3683.4712
4811 | НижНовхс3525 | ООО "Газпром трансгаз Нижний Новгород" | Плата материнская | GA-Z68AP-D3 LGA 1155 | ATX, Ret | ШТ | 1 | 1 | 0 | 0 | 0 | 0 | 0 | 0 | 0 | 0 | 0 | 0 | 0 | 3683.4712 | 3683.4712
4812 | НижНовхс3526 | ООО "Газпром трансгаз Нижний Новгород" | Плата материнская | GA-Z68AP-D3 LGA 1155 | ATX, Ret | ШТ | 1 | 0 | 0 | 0 | 0 | 0 | 0 | 0 | 0 | 1 | 0 | 0 | 0 | 3683.4712 | 3683.4712
4813 | НижНовхс3527 | ООО "Газпром трансгаз Нижний Новгород" | Плата материнская | GA-Z68AP-D3 LGA 1155 | ATX, Ret | ШТ | 1 | 0 | 0 | 0 | 0 | 0 | 1 | 0 | 0 | 0 | 0 | 0 | 0 | 3683.4712 | 3683.4712
4814 | НижНовхс3528 | ООО "Газпром трансгаз Нижний Новгород" | Плата материнская | GA-Z68AP-D3 LGA 1155 | ATX, Ret | ШТ | 1 | 1 | 0 | 0 | 0 | 0 | 0 | 0 | 0 | 0 | 0 | 0 | 0 | 3683.4712 | 3683.4712
4815 | НижНовхс3529 | ООО "Газпром трансгаз Нижний Новгород" | Плата материнская | GA-Z68AP-D3 LGA 1155 | ATX, Ret | ШТ | 2 | 0 | 0 | 2 | 0 | 0 | 0 | 0 | 0 | 0 | 0 | 0 | 0 | 3683.4712 | 7366.9424
4816 | НижНовхс3530 | ООО "Газпром трансгаз Нижний Новгород" | Плата материнская | GA-Z68AP-D3 LGA 1155 | ATX, Ret | ШТ | 1 | 1 | 0 | 0 | 0 | 0 | 0 | 0 | 0 | 0 | 0 | 0 | 0 | 3683.4712 | 3683.4712
4817 | НижНовхс3531 | ООО "Газпром трансгаз Нижний Новгород" | Плата материнская | GA-Z68AP-D3 LGA 1155 | ATX, Ret | ШТ | 1 | 0 | 0 | 1 | 0 | 0 | 0 | 0 | 0 | 0 | 0 | 0 | 0 | 3683.4712 | 3683.4712
4818 | НижНовхс3532 | ООО "Газпром трансгаз Нижний Новгород" | Плата материнская | GA-Z68AP-D3 LGA 1155 | ATX, Ret | ШТ | 1 | 0 | 0 | 0 | 0 | 1 | 0 | 0 | 0 | 0 | 0 | 0 | 0 | 3683.4712 | 3683.4712
4819 | НижНовхс3533 | ООО "Газпром трансгаз Нижний Новгород" | Плата материнская | GA-Z68AP-D3 LGA 1155 | ATX, Ret | ШТ | 1 | 0 | 0 | 0 | 0 | 1 | 0 | 0 | 0 | 0 | 0 | 0 | 0 | 3683.4712 | 3683.4712
4820 | НижНовхс3534 | ООО "Газпром трансгаз Нижний Новгород" | Плата материнская | GA-Z68AP-D3 LGA 1155 | ATX, Ret | ШТ | 1 | 0 | 0 | 0 | 0 | 0 | 1 | 0 | 0 | 0 | 0 | 0 | 0 | 3683.4712 | 3683.4712
4821 | НижНовхс3535 | ООО "Газпром трансгаз Нижний Новгород" | Плата материнская | GA-Z68AP-D3 LGA 1155 | ATX, Ret | ШТ | 1 | 0 | 0 | 0 | 0 | 0 | 0 | 0 | 1 | 0 | 0 | 0 | 0 | 3683.4712 | 3683.4712
4822 | НижНовхс3536 | ООО "Газпром трансгаз Нижний Новгород" | Плата материнская | GA-Z68AP-D3 LGA 1155 | ATX, Ret | ШТ | 1 | 0 | 0 | 0 | 0 | 1 | 0 | 0 | 0 | 0 | 0 | 0 | 0 | 3683.4712 | 3683.4712
4823 | НижНовхс3537 | ООО "Газпром трансгаз Нижний Новгород" | Плата материнская | GA-Z68AP-D3 LGA 1155 | ATX, Ret | ШТ | 1 | 0 | 0 | 0 | 0 | 0 | 0 | 0 | 1 | 0 | 0 | 0 | 0 | 3683.4712 | 3683.4712
4824 | НижНовхс3538 | ООО "Газпром трансгаз Нижний Новгород" | Плата материнская | GA-Z68AP-D3 LGA 1155 | ATX, Ret | ШТ | 1 | 0 | 0 | 0 | 0 | 0 | 0 | 0 | 1 | 0 | 0 | 0 | 0 | 3683.4712 | 3683.4712
4825 | НижНовхс3539 | ООО "Газпром трансгаз Нижний Новгород" | Плата материнская | GA-Z68AP-D3 LGA 1155 | ATX, Ret | ШТ | 1 | 0 | 0 | 0 | 0 | 0 | 0 | 0 | 1 | 0 | 0 | 0 | 0 | 3683.4712 | 3683.4712
4826 | НижНовхс3540 | ООО "Газпром трансгаз Нижний Новгород" | Плата материнская | GA-Z68AP-D3 LGA 1155 | ATX, Ret | ШТ | 1 | 0 | 0 | 0 | 1 | 0 | 0 | 0 | 0 | 0 | 0 | 0 | 0 | 3683.4712 | 3683.4712
4827 | НижНовхс3541 | ООО "Газпром трансгаз Нижний Новгород" | Плата материнская | GA-Z68AP-D3 LGA 1155 | ATX, Ret | ШТ | 1 | 0 | 0 | 0 | 0 | 0 | 0 | 0 | 1 | 0 | 0 | 0 | 0 | 3683.4712 | 3683.4712
4828 | НижНовхс3542 | ООО "Газпром трансгаз Нижний Новгород" | Плата материнская | GA-Z68AP-D3 LGA 1155 | ATX, Ret | ШТ | 1 | 0 | 0 | 0 | 1 | 0 | 0 | 0 | 0 | 0 | 0 | 0 | 0 | 3683.4712 | 3683.4712
4829 | НижНовхс3543 | ООО "Газпром трансгаз Нижний Новгород" | Плата материнская | GA-Z68AP-D3 LGA 1155 | ATX, Ret | ШТ | 1 | 0 | 0 | 0 | 1 | 0 | 0 | 0 | 0 | 0 | 0 | 0 | 0 | 3683.4712 | 3683.4712
4830 | НижНовхс3544 | ООО "Газпром трансгаз Нижний Новгород" | Плата материнская | GA-Z68AP-D3 LGA 1155 | ATX, Ret | ШТ | 1 | 0 | 0 | 0 | 1 | 0 | 0 | 0 | 0 | 0 | 0 | 0 | 0 | 3683.4712 | 3683.4712
4831 | НижНовхс3545 | ООО "Газпром трансгаз Нижний Новгород" | Плата материнская | GA-Z68AP-D3 LGA 1155 | ATX, Ret | ШТ | 1 | 0 | 0 | 0 | 0 | 0 | 0 | 1 | 0 | 0 | 0 | 0 | 0 | 3683.4712 | 3683.4712
4832 | НижНовхс3546 | ООО "Газпром трансгаз Нижний Новгород" | Плата материнская | GA-Z68AP-D3 LGA 1155 | ATX, Ret | ШТ | 1 | 0 | 0 | 0 | 0 | 0 | 0 | 1 | 0 | 0 | 0 | 0 | 0 | 3683.4712 | 3683.4712
4833 | НижНовхс3547 | ООО "Газпром трансгаз Нижний Новгород" | Плата материнская | GA-Z68AP-D3 LGA 1155 | ATX, Ret | ШТ | 1 | 0 | 0 | 0 | 0 | 0 | 0 | 1 | 0 | 0 | 0 | 0 | 0 | 3683.4712 | 3683.4712
4834 | НижНовхс3548 | ООО "Газпром трансгаз Нижний Новгород" | Плата материнская | GA-Z68AP-D3 LGA 1155 | ATX, Ret | ШТ | 1 | 0 | 0 | 0 | 0 | 0 | 1 | 0 | 0 | 0 | 0 | 0 | 0 | 3683.4712 | 3683.4712
4835 | НижНовхс3549 | ООО "Газпром трансгаз Нижний Новгород" | Плата материнская | GA-Z68AP-D3 LGA 1155 | ATX, Ret | ШТ | 1 | 0 | 0 | 0 | 0 | 0 | 0 | 1 | 0 | 0 | 0 | 0 | 0 | 3683.4712 | 3683.4712
4836 | НижНовхс3550 | ООО "Газпром трансгаз Нижний Новгород" | Плата материнская | GA-Z68AP-D3 LGA 1155 | ATX, Ret | ШТ | 1 | 0 | 0 | 0 | 0 | 0 | 1 | 0 | 0 | 0 | 0 | 0 | 0 | 3683.4712 | 3683.4712
4837 | НижНовхс3551 | ООО "Газпром трансгаз Нижний Новгород" | Плата материнская | GA-Z68AP-D3 LGA 1155 | ATX, Ret | ШТ | 1 | 0 | 0 | 0 | 0 | 0 | 1 | 0 | 0 | 0 | 0 | 0 | 0 | 3683.4712 | 3683.4712
4838 | НижНовхс3552 | ООО "Газпром трансгаз Нижний Новгород" | Плата материнская | GA-Z68AP-D3 LGA 1155 | ATX, Ret | ШТ | 1 | 0 | 0 | 0 | 0 | 0 | 1 | 0 | 0 | 0 | 0 | 0 | 0 | 3683.4712 | 3683.4712
4839 | НижНовхс3553 | ООО "Газпром трансгаз Нижний Новгород" | Плата материнская | GA-Z68AP-D3 LGA 1155 | ATX, Ret | ШТ | 2 | 0 | 0 | 2 | 0 | 0 | 0 | 0 | 0 | 0 | 0 | 0 | 0 | 3683.4712 | 7366.9424
4840 | НижНовхс3554 | ООО "Газпром трансгаз Нижний Новгород" | Плата материнская | GA-Z68AP-D3 LGA 1155 | ATX, Ret | ШТ | 1 | 0 | 0 | 0 | 0 | 0 | 0 | 0 | 0 | 0 | 1 | 0 | 0 | 3683.4712 | 3683.4712
4841 | НижНовхс3555 | ООО "Газпром трансгаз Нижний Новгород" | Плата материнская | GA-Z68AP-D3 LGA 1155 | ATX, Ret | ШТ | 1 | 0 | 0 | 0 | 0 | 0 | 0 | 0 | 1 | 0 | 0 | 0 | 0 | 3683.4712 | 3683.4712
4842 | НижНовхс3556 | ООО "Газпром трансгаз Нижний Новгород" | Плата материнская | GA-Z68AP-D3 LGA 1155 | ATX, Ret | ШТ | 1 | 0 | 0 | 1 | 0 | 0 | 0 | 0 | 0 | 0 | 0 | 0 | 0 | 3683.4712 | 3683.4712
4843 | НижНовхс3557 | ООО "Газпром трансгаз Нижний Новгород" | Плата материнская | GA-Z68AP-D3 LGA 1155 | ATX, Ret | ШТ | 1 | 0 | 0 | 0 | 0 | 0 | 0 | 1 | 0 | 0 | 0 | 0 | 0 | 3683.4712 | 3683.4712
4844 | НижНовхс3558 | ООО "Газпром трансгаз Нижний Новгород" | Плата материнская | GA-Z68AP-D3 LGA 1155 | ATX, Ret | ШТ | 1 | 0 | 0 | 0 | 0 | 0 | 0 | 1 | 0 | 0 | 0 | 0 | 0 | 3683.4712 | 3683.4712
4845 | НижНовхс3559 | ООО "Газпром трансгаз Нижний Новгород" | Плата материнская | GA-Z68AP-D3 LGA 1155 | ATX, Ret | ШТ | 1 | 0 | 0 | 0 | 0 | 0 | 0 | 1 | 0 | 0 | 0 | 0 | 0 | 3683.4712 | 3683.4712
4846 | НижНовхс3560 | ООО "Газпром трансгаз Нижний Новгород" | Плата материнская | GA-Z68AP-D3 LGA 1155 | ATX, Ret | ШТ | 1 | 0 | 0 | 0 | 0 | 0 | 0 | 1 | 0 | 0 | 0 | 0 | 0 | 3683.4712 | 3683.4712
4847 | НижНовхс3561 | ООО "Газпром трансгаз Нижний Новгород" | Плата материнская | GA-Z68AP-D3 LGA 1155 | ATX, Ret | ШТ | 1 | 0 | 0 | 0 | 0 | 0 | 0 | 1 | 0 | 0 | 0 | 0 | 0 | 3683.4712 | 3683.4712
4848 | НижНовхс3562 | ООО "Газпром трансгаз Нижний Новгород" | Плата материнская | GA-Z68AP-D3 LGA 1155 | ATX, Ret | ШТ | 1 | 0 | 0 | 0 | 0 | 0 | 0 | 0 | 0 | 0 | 1 | 0 | 0 | 3683.4712 | 3683.4712
4849 | НижНовхс3563 | ООО "Газпром трансгаз Нижний Новгород" | Плата материнская | GA-Z68AP-D3 LGA 1155 | ATX, Ret | ШТ | 1 | 0 | 0 | 0 | 0 | 0 | 0 | 0 | 0 | 0 | 1 | 0 | 0 | 3683.4712 | 3683.4712
4850 | НижНовхс3564 | ООО "Газпром трансгаз Нижний Новгород" | Плата материнская | GA-Z68AP-D3 LGA 1155 | ATX, Ret | ШТ | 1 | 0 | 0 | 0 | 0 | 0 | 0 | 1 | 0 | 0 | 0 | 0 | 0 | 3683.4712 | 3683.4712
4851 | НижНовхс3565 | ООО "Газпром трансгаз Нижний Новгород" | Плата материнская | GA-Z68AP-D3 LGA 1155 | ATX, Ret | ШТ | 1 | 0 | 1 | 0 | 0 | 0 | 0 | 0 | 0 | 0 | 0 | 0 | 0 | 3683.4712 | 3683.4712
4852 | НижНовхс3566 | ООО "Газпром трансгаз Нижний Новгород" | Плата материнская | GA-Z68AP-D3 LGA 1155 | ATX, Ret | ШТ | 1 | 0 | 1 | 0 | 0 | 0 | 0 | 0 | 0 | 0 | 0 | 0 | 0 | 3683.4712 | 3683.4712
4853 | НижНовхс3567 | ООО "Газпром трансгаз Нижний Новгород" | Плата материнская | GA-Z68AP-D3 LGA 1155 | ATX, Ret | ШТ | 1 | 0 | 0 | 0 | 1 | 0 | 0 | 0 | 0 | 0 | 0 | 0 | 0 | 3683.4712 | 3683.4712
4854 | НижНовхс3568 | ООО "Газпром трансгаз Нижний Новгород" | Плата материнская | GA-Z68AP-D3 LGA 1155 | ATX, Ret | ШТ | 1 | 0 | 0 | 0 | 0 | 0 | 1 | 0 | 0 | 0 | 0 | 0 | 0 | 3683.4712 | 3683.4712
4855 | НижНовхс3569 | ООО "Газпром трансгаз Нижний Новгород" | Плата материнская | GA-Z68AP-D3 LGA 1155 | ATX, Ret | ШТ | 1 | 0 | 0 | 0 | 0 | 0 | 0 | 0 | 0 | 0 | 1 | 0 | 0 | 3683.4712 | 3683.4712
4856 | НижНовхс3570 | ООО "Газпром трансгаз Нижний Новгород" | Плата материнская | GA-Z68AP-D3 LGA 1155 | ATX, Ret | ШТ | 1 | 0 | 0 | 0 | 0 | 0 | 0 | 1 | 0 | 0 | 0 | 0 | 0 | 3683.4712 | 3683.4712
4857 | НижНовхс3571 | ООО "Газпром трансгаз Нижний Новгород" | Плата материнская | GA-Z68AP-D3 LGA 1155 | ATX, Ret | ШТ | 1 | 0 | 0 | 1 | 0 | 0 | 0 | 0 | 0 | 0 | 0 | 0 | 0 | 3683.4712 | 3683.4712
4858 | НижНовхс3572 | ООО "Газпром трансгаз Нижний Новгород" | Плата материнская | GA-Z68AP-D3 LGA 1155 | ATX, Ret | ШТ | 1 | 0 | 0 | 0 | 0 | 0 | 0 | 1 | 0 | 0 | 0 | 0 | 0 | 3683.4712 | 3683.4712
4859 | НижНовхс3573 | ООО "Газпром трансгаз Нижний Новгород" | Плата материнская | GA-Z68AP-D3 LGA 1155 | ATX, Ret | ШТ | 1 | 0 | 0 | 0 | 0 | 0 | 0 | 1 | 0 | 0 | 0 | 0 | 0 | 3683.4712 | 3683.4712
4860 | НижНовхс3574 | ООО "Газпром трансгаз Нижний Новгород" | Плата материнская | GA-Z68AP-D3 LGA 1155 | ATX, Ret | ШТ | 1 | 0 | 0 | 0 | 0 | 0 | 0 | 0 | 0 | 0 | 1 | 0 | 0 | 3683.4712 | 3683.4712
4861 | НижНовхс3575 | ООО "Газпром трансгаз Нижний Новгород" | Плата материнская | GA-Z68AP-D3 LGA 1155 | ATX, Ret | ШТ | 1 | 0 | 0 | 0 | 0 | 0 | 1 | 0 | 0 | 0 | 0 | 0 | 0 | 3683.4712 | 3683.4712
4862 | НижНовхс3576 | ООО "Газпром трансгаз Нижний Новгород" | Плата материнская | GA-Z68AP-D3 LGA 1155 | ATX, Ret | ШТ | 1 | 0 | 0 | 0 | 0 | 0 | 0 | 1 | 0 | 0 | 0 | 0 | 0 | 3683.4712 | 3683.4712
4863 | НижНовхс3577 | ООО "Газпром трансгаз Нижний Новгород" | Плата материнская | GA-Z68AP-D3 LGA 1155 | ATX, Ret | ШТ | 1 | 0 | 0 | 1 | 0 | 0 | 0 | 0 | 0 | 0 | 0 | 0 | 0 | 3683.4712 | 3683.4712
4864 | НижНовхс3578 | ООО "Газпром трансгаз Нижний Новгород" | Плата материнская | GA-Z68AP-D3 LGA 1155 | ATX, Ret | ШТ | 1 | 0 | 0 | 0 | 0 | 0 | 0 | 0 | 0 | 0 | 0 | 0 | 1 | 3683.4712 | 3683.4712
4865 | НижНовхс3579 | ООО "Газпром трансгаз Нижний Новгород" | Плата материнская | GA-Z68AP-D3 LGA 1155 | ATX, Ret | ШТ | 1 | 0 | 0 | 0 | 0 | 0 | 0 | 1 | 0 | 0 | 0 | 0 | 0 | 3683.4712 | 3683.4712
4866 | НижНовхс3580 | ООО "Газпром трансгаз Нижний Новгород" | Плата материнская | GA-Z68AP-D3 LGA 1155 | ATX, Ret | ШТ | 1 | 0 | 0 | 0 | 0 | 0 | 1 | 0 | 0 | 0 | 0 | 0 | 0 | 3683.4712 | 3683.4712
4867 | НижНовхс3581 | ООО "Газпром трансгаз Нижний Новгород" | Плата материнская | GA-Z68AP-D3 LGA 1155 | ATX, Ret | ШТ | 1 | 0 | 0 | 0 | 0 | 0 | 0 | 0 | 0 | 0 | 0 | 0 | 1 | 3683.4712 | 3683.4712
4868 | НижНовхс3582 | ООО "Газпром трансгаз Нижний Новгород" | Плата материнская | GA-Z68AP-D3 LGA 1155 | ATX, Ret | ШТ | 1 | 0 | 0 | 0 | 0 | 0 | 0 | 0 | 0 | 1 | 0 | 0 | 0 | 3683.4712 | 3683.4712
4869 | НижНовхс3583 | ООО "Газпром трансгаз Нижний Новгород" | Плата материнская | GA-Z68AP-D3 LGA 1155 | ATX, Ret | ШТ | 1 | 0 | 0 | 0 | 0 | 0 | 0 | 0 | 0 | 1 | 0 | 0 | 0 | 3683.4712 | 3683.4712
4870 | НижНовхс3584 | ООО "Газпром трансгаз Нижний Новгород" | Плата материнская | GA-Z68AP-D3 LGA 1155 | ATX, Ret | ШТ | 1 | 0 | 0 | 0 | 0 | 0 | 0 | 0 | 0 | 0 | 0 | 0 | 1 | 3683.4712 | 3683.4712
4871 | НижНовхс3585 | ООО "Газпром трансгаз Нижний Новгород" | Плата материнская | GA-Z68AP-D3 LGA 1155 | ATX, Ret | ШТ | 1 | 0 | 0 | 0 | 0 | 0 | 0 | 0 | 0 | 0 | 0 | 0 | 1 | 3683.4712 | 3683.4712
4872 | НижНовхс3586 | ООО "Газпром трансгаз Нижний Новгород" | Плата материнская | GA-Z68AP-D3 LGA 1155 | ATX, Ret | ШТ | 1 | 0 | 0 | 0 | 0 | 0 | 0 | 0 | 0 | 1 | 0 | 0 | 0 | 3683.4712 | 3683.4712
4873 | НижНовхс3587 | ООО "Газпром трансгаз Нижний Новгород" | Плата материнская | GA-Z68AP-D3 LGA 1155 | ATX, Ret | ШТ | 1 | 0 | 0 | 0 | 0 | 0 | 0 | 0 | 0 | 1 | 0 | 0 | 0 | 3683.4712 | 3683.4712
4874 | НижНовхс3588 | ООО "Газпром трансгаз Нижний Новгород" | Плата материнская | GA-Z68AP-D3 LGA 1155 | ATX, Ret | ШТ | 1 | 0 | 0 | 0 | 0 | 0 | 0 | 1 | 0 | 0 | 0 | 0 | 0 | 3683.4712 | 3683.4712
4875 | НижНовхс3589 | ООО "Газпром трансгаз Нижний Новгород" | Плата материнская | GA-Z68AP-D3 LGA 1155 | ATX, Ret | ШТ | 1 | 0 | 0 | 1 | 0 | 0 | 0 | 0 | 0 | 0 | 0 | 0 | 0 | 3683.4712 | 3683.4712
4876 | НижНовхс3590 | ООО "Газпром трансгаз Нижний Новгород" | Плата материнская | GA-Z68AP-D3 LGA 1155 | ATX, Ret | ШТ | 1 | 0 | 0 | 0 | 0 | 0 | 0 | 1 | 0 | 0 | 0 | 0 | 0 | 3683.4712 | 3683.4712
4877 | НижНовхс3591 | ООО "Газпром трансгаз Нижний Новгород" | Плата материнская | GA-Z68AP-D3 LGA 1155 | ATX, Ret | ШТ | 1 | 0 | 0 | 0 | 0 | 0 | 1 | 0 | 0 | 0 | 0 | 0 | 0 | 3683.4712 | 3683.4712
4878 | НижНовхс3592 | ООО "Газпром трансгаз Нижний Новгород" | Плата материнская | GA-Z68AP-D3 LGA 1155 | ATX, Ret | ШТ | 2 | 0 | 0 | 2 | 0 | 0 | 0 | 0 | 0 | 0 | 0 | 0 | 0 | 3683.4712 | 7366.9424
4879 | НижНовхс3593 | ООО "Газпром трансгаз Нижний Новгород" | Плата материнская | GA-Z68AP-D3 LGA 1155 | ATX, Ret | ШТ | 1 | 0 | 0 | 0 | 0 | 0 | 0 | 0 | 0 | 1 | 0 | 0 | 0 | 3683.4712 | 3683.4712
4880 | НижНовхс3594 | ООО "Газпром трансгаз Нижний Новгород" | Плата материнская | GA-Z68AP-D3 LGA 1155 | ATX, Ret | ШТ | 1 | 1 | 0 | 0 | 0 | 0 | 0 | 0 | 0 | 0 | 0 | 0 | 0 | 3683.4712 | 3683.4712
4881 | НижНовхс3595 | ООО "Газпром трансгаз Нижний Новгород" | Плата материнская | GA-Z68AP-D3 LGA 1155 | ATX, Ret | ШТ | 1 | 0 | 0 | 0 | 0 | 0 | 0 | 0 | 0 | 1 | 0 | 0 | 0 | 3683.4712 | 3683.4712
4882 | НижНовхс3596 | ООО "Газпром трансгаз Нижний Новгород" | Плата материнская | GA-Z68AP-D3 LGA 1155 | ATX, Ret | ШТ | 1 | 0 | 0 | 1 | 0 | 0 | 0 | 0 | 0 | 0 | 0 | 0 | 0 | 3683.4712 | 3683.4712
4883 | НижНовхс3597 | ООО "Газпром трансгаз Нижний Новгород" | Плата материнская | GA-Z68AP-D3 LGA 1155 | ATX, Ret | ШТ | 1 | 0 | 0 | 0 | 0 | 0 | 0 | 0 | 0 | 0 | 1 | 0 | 0 | 3683.4712 | 3683.4712
4884 | НижНовхс3598 | ООО "Газпром трансгаз Нижний Новгород" | Плата материнская | GA-Z68AP-D3 LGA 1155 | ATX, Ret | ШТ | 1 | 0 | 0 | 0 | 0 | 0 | 0 | 1 | 0 | 0 | 0 | 0 | 0 | 3683.4712 | 3683.4712
4885 | НижНовхс3599 | ООО "Газпром трансгаз Нижний Новгород" | Плата материнская | GA-Z68AP-D3 LGA 1155 | ATX, Ret | ШТ | 1 | 0 | 0 | 0 | 0 | 0 | 0 | 0 | 0 | 0 | 1 | 0 | 0 | 3683.4712 | 3683.4712
4886 | НижНовхс3600 | ООО "Газпром трансгаз Нижний Новгород" | Плата материнская | GA-Z68AP-D3 LGA 1155 | ATX, Ret | ШТ | 1 | 0 | 0 | 0 | 0 | 0 | 0 | 0 | 0 | 0 | 1 | 0 | 0 | 3683.4712 | 3683.4712
4887 | НижНовхс3601 | ООО "Газпром трансгаз Нижний Новгород" | Плата материнская | GA-Z68AP-D3 LGA 1155 | ATX, Ret | ШТ | 1 | 0 | 0 | 0 | 0 | 0 | 0 | 0 | 0 | 0 | 1 | 0 | 0 | 3683.4712 | 3683.4712
4888 | НижНовхс3602 | ООО "Газпром трансгаз Нижний Новгород" | Плата материнская | GA-Z68AP-D3 LGA 1155 | ATX, Ret | ШТ | 1 | 0 | 0 | 0 | 0 | 0 | 0 | 0 | 1 | 0 | 0 | 0 | 0 | 3683.4712 | 3683.4712
4889 | НижНовхс3603 | ООО "Газпром трансгаз Нижний Новгород" | Плата материнская | GA-Z68AP-D3 LGA 1155 | ATX, Ret | ШТ | 1 | 0 | 0 | 0 | 0 | 0 | 0 | 0 | 0 | 0 | 0 | 0 | 1 | 3683.4712 | 3683.4712
4890 | НижНовхс3604 | ООО "Газпром трансгаз Нижний Новгород" | Плата материнская | GA-Z68AP-D3 LGA 1155 | ATX, Ret | ШТ | 1 | 0 | 0 | 0 | 0 | 0 | 0 | 0 | 1 | 0 | 0 | 0 | 0 | 3683.4712 | 3683.4712
4891 | НижНовхс3605 | ООО "Газпром трансгаз Нижний Новгород" | Плата материнская | GA-Z68AP-D3 LGA 1155 | ATX, Ret | ШТ | 1 | 0 | 1 | 0 | 0 | 0 | 0 | 0 | 0 | 0 | 0 | 0 | 0 | 3683.4712 | 3683.4712
4892 | НижНовхс3606 | ООО "Газпром трансгаз Нижний Новгород" | Плата материнская | GA-Z68AP-D3 LGA 1155 | ATX, Ret | ШТ | 1 | 0 | 0 | 0 | 0 | 0 | 0 | 1 | 0 | 0 | 0 | 0 | 0 | 3683.4712 | 3683.4712
4893 | НижНовхс3607 | ООО "Газпром трансгаз Нижний Новгород" | Плата материнская | GA-Z68AP-D3 LGA 1155 | ATX, Ret | ШТ | 1 | 0 | 1 | 0 | 0 | 0 | 0 | 0 | 0 | 0 | 0 | 0 | 0 | 3683.4712 | 3683.4712
4894 | НижНовхс3608 | ООО "Газпром трансгаз Нижний Новгород" | Плата материнская | GA-Z68AP-D3 LGA 1155 | ATX, Ret | ШТ | 1 | 0 | 1 | 0 | 0 | 0 | 0 | 0 | 0 | 0 | 0 | 0 | 0 | 3683.4712 | 3683.4712
4895 | НижНовхс3609 | ООО "Газпром трансгаз Нижний Новгород" | Плата материнская | GA-Z68AP-D3 LGA 1155 | ATX, Ret | ШТ | 1 | 0 | 0 | 0 | 0 | 0 | 0 | 0 | 0 | 1 | 0 | 0 | 0 | 3683.4712 | 3683.4712
4896 | НижНовхс3610 | ООО "Газпром трансгаз Нижний Новгород" | Плата материнская | GA-Z68AP-D3 LGA 1155 | ATX, Ret | ШТ | 1 | 0 | 1 | 0 | 0 | 0 | 0 | 0 | 0 | 0 | 0 | 0 | 0 | 3683.4712 | 3683.4712
4897 | НижНовхс3611 | ООО "Газпром трансгаз Нижний Новгород" | Плата материнская | GA-Z68AP-D3 LGA 1155 | ATX, Ret | ШТ | 1 | 0 | 0 | 0 | 0 | 0 | 0 | 0 | 0 | 1 | 0 | 0 | 0 | 3683.4712 | 3683.4712
4898 | НижНовхс3612 | ООО "Газпром трансгаз Нижний Новгород" | Плата материнская | GA-Z68AP-D3 LGA 1155 | ATX, Ret | ШТ | 1 | 0 | 0 | 0 | 1 | 0 | 0 | 0 | 0 | 0 | 0 | 0 | 0 | 3683.4712 | 3683.4712
4899 | НижНовхс3613 | ООО "Газпром трансгаз Нижний Новгород" | Плата материнская | GA-Z68AP-D3 LGA 1155 | ATX, Ret | ШТ | 1 | 0 | 0 | 0 | 0 | 0 | 0 | 0 | 0 | 0 | 1 | 0 | 0 | 3683.4712 | 3683.4712
4900 | НижНовхс3614 | ООО "Газпром трансгаз Нижний Новгород" | Плата материнская | GA-Z68AP-D3 LGA 1155 | ATX, Ret | ШТ | 1 | 0 | 0 | 0 | 1 | 0 | 0 | 0 | 0 | 0 | 0 | 0 | 0 | 3683.4712 | 3683.4712
4901 | НижНовхс3615 | ООО "Газпром трансгаз Нижний Новгород" | Плата материнская | GA-Z68AP-D3 LGA 1155 | ATX, Ret | ШТ | 1 | 0 | 0 | 0 | 1 | 0 | 0 | 0 | 0 | 0 | 0 | 0 | 0 | 3683.4712 | 3683.4712
4902 | НижНовхс3616 | ООО "Газпром трансгаз Нижний Новгород" | Плата материнская | GA-Z68AP-D3 LGA 1155 | ATX, Ret | ШТ | 1 | 0 | 0 | 0 | 0 | 0 | 0 | 0 | 0 | 0 | 1 | 0 | 0 | 3683.4712 | 3683.4712
4903 | НижНовхс3617 | ООО "Газпром трансгаз Нижний Новгород" | Плата материнская | GA-Z68AP-D3 LGA 1155 | ATX, Ret | ШТ | 1 | 0 | 0 | 0 | 0 | 0 | 0 | 0 | 0 | 1 | 0 | 0 | 0 | 3683.4712 | 3683.4712
4904 | НижНовхс3618 | ООО "Газпром трансгаз Нижний Новгород" | Плата материнская | GA-Z68AP-D3 LGA 1155 | ATX, Ret | ШТ | 1 | 0 | 0 | 0 | 0 | 0 | 0 | 0 | 0 | 0 | 1 | 0 | 0 | 3683.4712 | 3683.4712
4905 | НижНовхс3619 | ООО "Газпром трансгаз Нижний Новгород" | Полукомплект абонентский | FG-ACE-PCM12-Eth-RT |  | ШТ | 4 | 0 | 0 | 0 | 0 | 0 | 0 | 0 | 4 | 0 | 0 | 0 | 0 | 37216.2134 | 148864.8538
4906 | НижНовхс3620 | ООО "Газпром трансгаз Нижний Новгород" | Полукомплект абонентский | FG-ACE-PCM12-Eth-RT |  | ШТ | 4 | 0 | 0 | 0 | 0 | 0 | 0 | 0 | 4 | 0 | 0 | 0 | 0 | 37216.2134 | 148864.8538
4907 | НижНовхс3621 | ООО "Газпром трансгаз Нижний Новгород" | Полукомплект станционный | FG-ACE-PCM12-Eth-COT |  | ШТ | 4 | 0 | 0 | 0 | 0 | 0 | 0 | 0 | 4 | 0 | 0 | 0 | 0 | 35058.7474 | 140234.9894
4908 | НижНовхс3622 | ООО "Газпром трансгаз Нижний Новгород" | Полукомплект станционный | FG-ACE-PCM12-Eth-COT |  | ШТ | 4 | 0 | 0 | 0 | 0 | 0 | 0 | 0 | 4 | 0 | 0 | 0 | 0 | 35058.7474 | 140234.9894
4909 | НижНовхс3626 | ООО "Газпром трансгаз Нижний Новгород" | Привод оптический | BDR-207DBK | внутренний, SATA, черный, OEM | ШТ | 1 | 0 | 0 | 0 | 0 | 0 | 0 | 0 | 0 | 0 | 1 | 0 | 0 | 2738.6847 | 2738.6847
4910 | НижНовхс3627 | ООО "Газпром трансгаз Нижний Новгород" | Привод оптический | BDR-207DBK | внутренний, SATA, черный, OEM | ШТ | 1 | 0 | 0 | 0 | 0 | 0 | 0 | 0 | 0 | 0 | 1 | 0 | 0 | 2738.6847 | 2738.6847
4911 | НижНовхс3628 | ООО "Газпром трансгаз Нижний Новгород" | Привод оптический | BDR-207DBK | внутренний, SATA, черный, OEM | ШТ | 1 | 0 | 0 | 0 | 0 | 0 | 0 | 1 | 0 | 0 | 0 | 0 | 0 | 2738.6847 | 2738.6847
4912 | НижНовхс3629 | ООО "Газпром трансгаз Нижний Новгород" | Привод оптический | BDR-207DBK | внутренний, SATA, черный, OEM | ШТ | 1 | 0 | 0 | 0 | 0 | 0 | 0 | 1 | 0 | 0 | 0 | 0 | 0 | 2738.6847 | 2738.6847
4913 | НижНовхс3630 | ООО "Газпром трансгаз Нижний Новгород" | Привод оптический | BDR-207DBK | внутренний, SATA, черный, OEM | ШТ | 1 | 0 | 0 | 0 | 0 | 0 | 0 | 0 | 0 | 0 | 0 | 0 | 1 | 2738.6847 | 2738.6847
4914 | НижНовхс3631 | ООО "Газпром трансгаз Нижний Новгород" | Привод оптический | BDR-207DBK | внутренний, SATA, черный, OEM | ШТ | 1 | 0 | 0 | 0 | 0 | 0 | 0 | 0 | 0 | 0 | 1 | 0 | 0 | 2738.6847 | 2738.6847
4915 | НижНовхс3632 | ООО "Газпром трансгаз Нижний Новгород" | Привод оптический | BDR-207DBK | внутренний, SATA, черный, OEM | ШТ | 1 | 0 | 0 | 0 | 0 | 0 | 0 | 0 | 0 | 0 | 0 | 0 | 1 | 2738.6847 | 2738.6847
4916 | НижНовхс3633 | ООО "Газпром трансгаз Нижний Новгород" | Привод оптический | BDR-207DBK | внутренний, SATA, черный, OEM | ШТ | 1 | 0 | 0 | 0 | 0 | 0 | 0 | 0 | 0 | 0 | 0 | 0 | 1 | 2738.6847 | 2738.6847
4917 | НижНовхс3634 | ООО "Газпром трансгаз Нижний Новгород" | Привод оптический | BDR-207DBK | внутренний, SATA, черный, OEM | ШТ | 1 | 0 | 0 | 0 | 0 | 0 | 0 | 0 | 0 | 0 | 0 | 0 | 1 | 2738.6847 | 2738.6847
4918 | НижНовхс3635 | ООО "Газпром трансгаз Нижний Новгород" | Привод оптический | BDR-207DBK | внутренний, SATA, черный, OEM | ШТ | 1 | 0 | 0 | 0 | 0 | 0 | 0 | 0 | 0 | 1 | 0 | 0 | 0 | 2738.6847 | 2738.6847
4919 | НижНовхс3636 | ООО "Газпром трансгаз Нижний Новгород" | Привод оптический | BDR-207DBK | внутренний, SATA, черный, OEM | ШТ | 1 | 0 | 0 | 0 | 0 | 0 | 0 | 0 | 0 | 1 | 0 | 0 | 0 | 2738.6847 | 2738.6847
4920 | НижНовхс3637 | ООО "Газпром трансгаз Нижний Новгород" | Привод оптический | BDR-207DBK | внутренний, SATA, черный, OEM | ШТ | 1 | 0 | 0 | 0 | 0 | 0 | 0 | 0 | 0 | 0 | 0 | 0 | 1 | 2738.6847 | 2738.6847
4921 | НижНовхс3638 | ООО "Газпром трансгаз Нижний Новгород" | Привод оптический | BDR-207DBK | внутренний, SATA, черный, OEM | ШТ | 1 | 0 | 0 | 0 | 0 | 0 | 0 | 0 | 0 | 0 | 0 | 0 | 1 | 2738.6847 | 2738.6847
4922 | НижНовхс3639 | ООО "Газпром трансгаз Нижний Новгород" | Привод оптический | BDR-207DBK | внутренний, SATA, черный, OEM | ШТ | 1 | 0 | 0 | 0 | 0 | 0 | 0 | 0 | 0 | 1 | 0 | 0 | 0 | 2738.6847 | 2738.6847
4923 | НижНовхс3640 | ООО "Газпром трансгаз Нижний Новгород" | Привод оптический | BDR-207DBK | внутренний, SATA, черный, OEM | ШТ | 1 | 0 | 0 | 0 | 0 | 0 | 0 | 0 | 0 | 0 | 0 | 0 | 1 | 2738.6847 | 2738.6847
4924 | НижНовхс3641 | ООО "Газпром трансгаз Нижний Новгород" | Привод оптический | BDR-207DBK | внутренний, SATA, черный, OEM | ШТ | 1 | 0 | 0 | 0 | 0 | 0 | 0 | 0 | 0 | 1 | 0 | 0 | 0 | 2738.6847 | 2738.6847
4925 | НижНовхс3642 | ООО "Газпром трансгаз Нижний Новгород" | Привод оптический | BDR-207DBK | внутренний, SATA, черный, OEM | ШТ | 1 | 0 | 0 | 0 | 0 | 0 | 0 | 0 | 0 | 0 | 1 | 0 | 0 | 2738.6847 | 2738.6847
4926 | НижНовхс3643 | ООО "Газпром трансгаз Нижний Новгород" | Привод оптический | BDR-207DBK | внутренний, SATA, черный, OEM | ШТ | 1 | 0 | 0 | 0 | 0 | 0 | 0 | 0 | 0 | 1 | 0 | 0 | 0 | 2738.6847 | 2738.6847
4927 | НижНовхс3644 | ООО "Газпром трансгаз Нижний Новгород" | Привод оптический | BDR-207DBK | внутренний, SATA, черный, OEM | ШТ | 1 | 0 | 0 | 0 | 0 | 0 | 0 | 0 | 0 | 1 | 0 | 0 | 0 | 2738.6847 | 2738.6847
4928 | НижНовхс3645 | ООО "Газпром трансгаз Нижний Новгород" | Привод оптический | BDR-207DBK | внутренний, SATA, черный, OEM | ШТ | 1 | 0 | 0 | 0 | 0 | 0 | 0 | 0 | 0 | 0 | 0 | 0 | 1 | 2738.6847 | 2738.6847
4929 | НижНовхс3646 | ООО "Газпром трансгаз Нижний Новгород" | Привод оптический | BDR-207DBK | внутренний, SATA, черный, OEM | ШТ | 1 | 0 | 0 | 0 | 0 | 0 | 0 | 0 | 0 | 0 | 0 | 0 | 1 | 2738.6847 | 2738.6847
4930 | НижНовхс3647 | ООО "Газпром трансгаз Нижний Новгород" | Привод оптический | BDR-207DBK | внутренний, SATA, черный, OEM | ШТ | 1 | 0 | 0 | 0 | 0 | 0 | 0 | 0 | 0 | 0 | 1 | 0 | 0 | 2738.6847 | 2738.6847
4931 | НижНовхс3648 | ООО "Газпром трансгаз Нижний Новгород" | Привод оптический | BDR-207DBK | внутренний, SATA, черный, OEM | ШТ | 1 | 0 | 0 | 1 | 0 | 0 | 0 | 0 | 0 | 0 | 0 | 0 | 0 | 2738.6847 | 2738.6847
4932 | НижНовхс3649 | ООО "Газпром трансгаз Нижний Новгород" | Привод оптический | BDR-207DBK | внутренний, SATA, черный, OEM | ШТ | 1 | 0 | 0 | 1 | 0 | 0 | 0 | 0 | 0 | 0 | 0 | 0 | 0 | 2738.6847 | 2738.6847
4933 | НижНовхс3650 | ООО "Газпром трансгаз Нижний Новгород" | Привод оптический | BDR-207DBK | внутренний, SATA, черный, OEM | ШТ | 1 | 0 | 0 | 0 | 0 | 0 | 0 | 1 | 0 | 0 | 0 | 0 | 0 | 2738.6847 | 2738.6847
4934 | НижНовхс3651 | ООО "Газпром трансгаз Нижний Новгород" | Привод оптический | BDR-207DBK | внутренний, SATA, черный, OEM | ШТ | 1 | 0 | 0 | 1 | 0 | 0 | 0 | 0 | 0 | 0 | 0 | 0 | 0 | 2738.6847 | 2738.6847
4935 | НижНовхс3652 | ООО "Газпром трансгаз Нижний Новгород" | Привод оптический | BDR-207DBK | внутренний, SATA, черный, OEM | ШТ | 1 | 0 | 0 | 1 | 0 | 0 | 0 | 0 | 0 | 0 | 0 | 0 | 0 | 2738.6847 | 2738.6847
4936 | НижНовхс3653 | ООО "Газпром трансгаз Нижний Новгород" | Привод оптический | BDR-207DBK | внутренний, SATA, черный, OEM | ШТ | 1 | 0 | 0 | 1 | 0 | 0 | 0 | 0 | 0 | 0 | 0 | 0 | 0 | 2738.6847 | 2738.6847
4937 | НижНовхс3654 | ООО "Газпром трансгаз Нижний Новгород" | Привод оптический | BDR-207DBK | внутренний, SATA, черный, OEM | ШТ | 1 | 0 | 0 | 1 | 0 | 0 | 0 | 0 | 0 | 0 | 0 | 0 | 0 | 2738.6847 | 2738.6847
4938 | НижНовхс3655 | ООО "Газпром трансгаз Нижний Новгород" | Привод оптический | BDR-207DBK | внутренний, SATA, черный, OEM | ШТ | 1 | 0 | 0 | 0 | 0 | 0 | 0 | 0 | 0 | 1 | 0 | 0 | 0 | 2738.6847 | 2738.6847
4939 | НижНовхс3656 | ООО "Газпром трансгаз Нижний Новгород" | Привод оптический | BDR-207DBK | внутренний, SATA, черный, OEM | ШТ | 1 | 0 | 0 | 0 | 0 | 0 | 0 | 0 | 0 | 0 | 0 | 0 | 1 | 2738.6847 | 2738.6847
4940 | НижНовхс3657 | ООО "Газпром трансгаз Нижний Новгород" | Привод оптический | BDR-207DBK | внутренний, SATA, черный, OEM | ШТ | 1 | 0 | 0 | 1 | 0 | 0 | 0 | 0 | 0 | 0 | 0 | 0 | 0 | 2738.6847 | 2738.6847
4941 | НижНовхс3658 | ООО "Газпром трансгаз Нижний Новгород" | Привод оптический | BDR-207DBK | внутренний, SATA, черный, OEM | ШТ | 1 | 0 | 0 | 0 | 0 | 0 | 0 | 0 | 0 | 0 | 0 | 0 | 1 | 2738.6847 | 2738.6847
4942 | НижНовхс3659 | ООО "Газпром трансгаз Нижний Новгород" | Привод оптический | BDR-207DBK | внутренний, SATA, черный, OEM | ШТ | 1 | 0 | 0 | 0 | 0 | 0 | 0 | 1 | 0 | 0 | 0 | 0 | 0 | 2738.6847 | 2738.6847
4943 | НижНовхс3660 | ООО "Газпром трансгаз Нижний Новгород" | Привод оптический | BDR-207DBK | внутренний, SATA, черный, OEM | ШТ | 1 | 0 | 0 | 0 | 0 | 0 | 0 | 0 | 1 | 0 | 0 | 0 | 0 | 2738.6847 | 2738.6847
4944 | НижНовхс3661 | ООО "Газпром трансгаз Нижний Новгород" | Привод оптический | BDR-207DBK | внутренний, SATA, черный, OEM | ШТ | 1 | 0 | 0 | 0 | 0 | 0 | 0 | 0 | 0 | 0 | 1 | 0 | 0 | 2738.6847 | 2738.6847
4945 | НижНовхс3662 | ООО "Газпром трансгаз Нижний Новгород" | Привод оптический | BDR-207DBK | внутренний, SATA, черный, OEM | ШТ | 1 | 0 | 0 | 0 | 0 | 1 | 0 | 0 | 0 | 0 | 0 | 0 | 0 | 2738.6847 | 2738.6847
4946 | НижНовхс3663 | ООО "Газпром трансгаз Нижний Новгород" | Привод оптический | BDR-207DBK | внутренний, SATA, черный, OEM | ШТ | 1 | 0 | 0 | 0 | 0 | 0 | 1 | 0 | 0 | 0 | 0 | 0 | 0 | 2738.6847 | 2738.6847
4947 | НижНовхс3664 | ООО "Газпром трансгаз Нижний Новгород" | Привод оптический | BDR-207DBK | внутренний, SATA, черный, OEM | ШТ | 1 | 0 | 0 | 0 | 0 | 0 | 0 | 0 | 0 | 0 | 0 | 0 | 1 | 2738.6847 | 2738.6847
4948 | НижНовхс3665 | ООО "Газпром трансгаз Нижний Новгород" | Привод оптический | BDR-207DBK | внутренний, SATA, черный, OEM | ШТ | 1 | 0 | 0 | 0 | 0 | 0 | 0 | 0 | 0 | 0 | 0 | 0 | 1 | 2738.6847 | 2738.6847
4949 | НижНовхс3666 | ООО "Газпром трансгаз Нижний Новгород" | Привод оптический | BDR-207DBK | внутренний, SATA, черный, OEM | ШТ | 1 | 0 | 0 | 0 | 0 | 0 | 0 | 0 | 0 | 0 | 1 | 0 | 0 | 2738.6847 | 2738.6847
4950 | НижНовхс3667 | ООО "Газпром трансгаз Нижний Новгород" | Привод оптический | BDR-207DBK | внутренний, SATA, черный, OEM | ШТ | 1 | 0 | 0 | 0 | 0 | 0 | 0 | 0 | 0 | 0 | 1 | 0 | 0 | 2738.6847 | 2738.6847
4951 | НижНовхс3668 | ООО "Газпром трансгаз Нижний Новгород" | Привод оптический | BDR-207DBK | внутренний, SATA, черный, OEM | ШТ | 1 | 0 | 0 | 1 | 0 | 0 | 0 | 0 | 0 | 0 | 0 | 0 | 0 | 2738.6847 | 2738.6847
4952 | НижНовхс3669 | ООО "Газпром трансгаз Нижний Новгород" | Привод оптический | BDR-207DBK | внутренний, SATA, черный, OEM | ШТ | 1 | 0 | 0 | 0 | 0 | 0 | 0 | 0 | 0 | 0 | 1 | 0 | 0 | 2738.6847 | 2738.6847
4953 | НижНовхс3670 | ООО "Газпром трансгаз Нижний Новгород" | Привод оптический | BDR-207DBK | внутренний, SATA, черный, OEM | ШТ | 1 | 0 | 0 | 0 | 0 | 0 | 0 | 0 | 0 | 0 | 0 | 1 | 0 | 2738.6847 | 2738.6847
4954 | НижНовхс3671 | ООО "Газпром трансгаз Нижний Новгород" | Привод оптический | BDR-207DBK | внутренний, SATA, черный, OEM | ШТ | 1 | 0 | 0 | 0 | 0 | 0 | 0 | 0 | 0 | 0 | 0 | 1 | 0 | 2738.6847 | 2738.6847
4955 | НижНовхс3672 | ООО "Газпром трансгаз Нижний Новгород" | Привод оптический | BDR-207DBK | внутренний, SATA, черный, OEM | ШТ | 1 | 0 | 0 | 0 | 0 | 0 | 0 | 0 | 1 | 0 | 0 | 0 | 0 | 2738.6847 | 2738.6847
4956 | НижНовхс3673 | ООО "Газпром трансгаз Нижний Новгород" | Привод оптический | BDR-207DBK | внутренний, SATA, черный, OEM | ШТ | 1 | 0 | 0 | 0 | 0 | 0 | 0 | 0 | 1 | 0 | 0 | 0 | 0 | 2738.6847 | 2738.6847
4957 | НижНовхс3674 | ООО "Газпром трансгаз Нижний Новгород" | Привод оптический | BDR-207DBK | внутренний, SATA, черный, OEM | ШТ | 1 | 0 | 0 | 0 | 0 | 0 | 0 | 0 | 0 | 0 | 1 | 0 | 0 | 2738.6847 | 2738.6847
4958 | НижНовхс3675 | ООО "Газпром трансгаз Нижний Новгород" | Привод оптический | BDR-207DBK | внутренний, SATA, черный, OEM | ШТ | 1 | 0 | 0 | 0 | 0 | 0 | 0 | 0 | 0 | 1 | 0 | 0 | 0 | 2738.6847 | 2738.6847
4959 | НижНовхс3676 | ООО "Газпром трансгаз Нижний Новгород" | Привод оптический | BDR-207DBK | внутренний, SATA, черный, OEM | ШТ | 1 | 0 | 0 | 0 | 0 | 0 | 1 | 0 | 0 | 0 | 0 | 0 | 0 | 2738.6847 | 2738.6847
4960 | НижНовхс3677 | ООО "Газпром трансгаз Нижний Новгород" | Привод оптический | BDR-207DBK | внутренний, SATA, черный, OEM | ШТ | 1 | 0 | 0 | 0 | 0 | 0 | 0 | 0 | 0 | 1 | 0 | 0 | 0 | 2738.6847 | 2738.6847
4961 | НижНовхс3678 | ООО "Газпром трансгаз Нижний Новгород" | Привод оптический | BDR-207DBK | внутренний, SATA, черный, OEM | ШТ | 1 | 0 | 0 | 0 | 0 | 0 | 0 | 0 | 0 | 1 | 0 | 0 | 0 | 2738.6847 | 2738.6847
4962 | НижНовхс3679 | ООО "Газпром трансгаз Нижний Новгород" | Привод оптический | BDR-207DBK | внутренний, SATA, черный, OEM | ШТ | 1 | 0 | 0 | 0 | 0 | 0 | 0 | 0 | 0 | 0 | 1 | 0 | 0 | 2738.6847 | 2738.6847
4963 | НижНовхс3680 | ООО "Газпром трансгаз Нижний Новгород" | Привод оптический | BDR-207DBK | внутренний, SATA, черный, OEM | ШТ | 1 | 0 | 0 | 0 | 0 | 0 | 0 | 0 | 0 | 0 | 1 | 0 | 0 | 2738.6847 | 2738.6847
4964 | НижНовхс3681 | ООО "Газпром трансгаз Нижний Новгород" | Привод оптический | BDR-207DBK | внутренний, SATA, черный, OEM | ШТ | 1 | 0 | 0 | 0 | 0 | 0 | 0 | 0 | 0 | 0 | 1 | 0 | 0 | 2738.6847 | 2738.6847
4965 | НижНовхс3682 | ООО "Газпром трансгаз Нижний Новгород" | Привод оптический | BDR-207DBK | внутренний, SATA, черный, OEM | ШТ | 1 | 0 | 0 | 0 | 0 | 0 | 0 | 0 | 0 | 0 | 0 | 0 | 1 | 2738.6847 | 2738.6847
4966 | НижНовхс3683 | ООО "Газпром трансгаз Нижний Новгород" | Привод оптический | BDR-207DBK | внутренний, SATA, черный, OEM | ШТ | 1 | 0 | 0 | 0 | 0 | 0 | 0 | 0 | 0 | 0 | 1 | 0 | 0 | 2738.6847 | 2738.6847
4967 | НижНовхс3684 | ООО "Газпром трансгаз Нижний Новгород" | Привод оптический | BDR-207DBK | внутренний, SATA, черный, OEM | ШТ | 1 | 0 | 0 | 0 | 0 | 0 | 0 | 0 | 0 | 0 | 0 | 0 | 1 | 2738.6847 | 2738.6847
4968 | НижНовхс3685 | ООО "Газпром трансгаз Нижний Новгород" | Привод оптический | BDR-207DBK | внутренний, SATA, черный, OEM | ШТ | 1 | 0 | 0 | 0 | 0 | 0 | 0 | 0 | 0 | 0 | 0 | 0 | 1 | 2738.6847 | 2738.6847
4969 | НижНовхс3686 | ООО "Газпром трансгаз Нижний Новгород" | Привод оптический | BDR-207DBK | внутренний, SATA, черный, OEM | ШТ | 1 | 0 | 0 | 0 | 0 | 0 | 1 | 0 | 0 | 0 | 0 | 0 | 0 | 2738.6847 | 2738.6847
4970 | НижНовхс3687 | ООО "Газпром трансгаз Нижний Новгород" | Привод оптический | BDR-207DBK | внутренний, SATA, черный, OEM | ШТ | 1 | 0 | 0 | 1 | 0 | 0 | 0 | 0 | 0 | 0 | 0 | 0 | 0 | 2738.6847 | 2738.6847
4971 | НижНовхс3688 | ООО "Газпром трансгаз Нижний Новгород" | Привод оптический | BDR-207DBK | внутренний, SATA, черный, OEM | ШТ | 1 | 0 | 0 | 0 | 0 | 0 | 0 | 0 | 0 | 1 | 0 | 0 | 0 | 2738.6847 | 2738.6847
4972 | НижНовхс3689 | ООО "Газпром трансгаз Нижний Новгород" | Привод оптический | BDR-207DBK | внутренний, SATA, черный, OEM | ШТ | 1 | 0 | 0 | 0 | 0 | 0 | 0 | 0 | 0 | 0 | 1 | 0 | 0 | 2738.6847 | 2738.6847
4973 | НижНовхс3690 | ООО "Газпром трансгаз Нижний Новгород" | Привод оптический | BDR-207DBK | внутренний, SATA, черный, OEM | ШТ | 1 | 0 | 0 | 0 | 0 | 0 | 0 | 0 | 0 | 1 | 0 | 0 | 0 | 2738.6847 | 2738.6847
4974 | НижНовхс3691 | ООО "Газпром трансгаз Нижний Новгород" | Привод оптический | BDR-207DBK | внутренний, SATA, черный, OEM | ШТ | 1 | 0 | 0 | 0 | 0 | 0 | 1 | 0 | 0 | 0 | 0 | 0 | 0 | 2738.6847 | 2738.6847
4975 | НижНовхс3692 | ООО "Газпром трансгаз Нижний Новгород" | Привод оптический | BDR-207DBK | внутренний, SATA, черный, OEM | ШТ | 1 | 0 | 0 | 0 | 0 | 0 | 0 | 0 | 0 | 1 | 0 | 0 | 0 | 2738.6847 | 2738.6847
4976 | НижНовхс3693 | ООО "Газпром трансгаз Нижний Новгород" | Привод оптический | BDR-207DBK | внутренний, SATA, черный, OEM | ШТ | 1 | 0 | 0 | 0 | 0 | 0 | 0 | 0 | 0 | 0 | 1 | 0 | 0 | 2738.6847 | 2738.6847
4977 | НижНовхс3694 | ООО "Газпром трансгаз Нижний Новгород" | Привод оптический | BDR-207DBK | внутренний, SATA, черный, OEM | ШТ | 1 | 0 | 0 | 0 | 0 | 0 | 0 | 1 | 0 | 0 | 0 | 0 | 0 | 2738.6847 | 2738.6847
4978 | НижНовхс3695 | ООО "Газпром трансгаз Нижний Новгород" | Привод оптический | BDR-207DBK | внутренний, SATA, черный, OEM | ШТ | 1 | 0 | 0 | 0 | 0 | 0 | 0 | 1 | 0 | 0 | 0 | 0 | 0 | 2738.6847 | 2738.6847
4979 | НижНовхс3696 | ООО "Газпром трансгаз Нижний Новгород" | Привод оптический | BDR-207DBK | внутренний, SATA, черный, OEM | ШТ | 1 | 0 | 0 | 0 | 0 | 0 | 0 | 1 | 0 | 0 | 0 | 0 | 0 | 2738.6847 | 2738.6847
4980 | НижНовхс3697 | ООО "Газпром трансгаз Нижний Новгород" | Привод оптический | BDR-207DBK | внутренний, SATA, черный, OEM | ШТ | 1 | 0 | 0 | 0 | 0 | 0 | 0 | 1 | 0 | 0 | 0 | 0 | 0 | 2738.6847 | 2738.6847
4981 | НижНовхс3698 | ООО "Газпром трансгаз Нижний Новгород" | Привод оптический | BDR-207DBK | внутренний, SATA, черный, OEM | ШТ | 1 | 0 | 0 | 0 | 0 | 0 | 0 | 0 | 0 | 1 | 0 | 0 | 0 | 2738.6847 | 2738.6847
4982 | НижНовхс3699 | ООО "Газпром трансгаз Нижний Новгород" | Привод оптический | BDR-207DBK | внутренний, SATA, черный, OEM | ШТ | 1 | 0 | 0 | 0 | 0 | 0 | 0 | 1 | 0 | 0 | 0 | 0 | 0 | 2738.6847 | 2738.6847
4983 | НижНовхс3700 | ООО "Газпром трансгаз Нижний Новгород" | Привод оптический | BDR-207DBK | внутренний, SATA, черный, OEM | ШТ | 1 | 0 | 0 | 0 | 1 | 0 | 0 | 0 | 0 | 0 | 0 | 0 | 0 | 2738.6847 | 2738.6847
4984 | НижНовхс3701 | ООО "Газпром трансгаз Нижний Новгород" | Привод оптический | BDR-207DBK | внутренний, SATA, черный, OEM | ШТ | 1 | 0 | 0 | 0 | 1 | 0 | 0 | 0 | 0 | 0 | 0 | 0 | 0 | 2738.6847 | 2738.6847
4985 | НижНовхс3702 | ООО "Газпром трансгаз Нижний Новгород" | Привод оптический | BDR-207DBK | внутренний, SATA, черный, OEM | ШТ | 1 | 0 | 0 | 0 | 0 | 0 | 1 | 0 | 0 | 0 | 0 | 0 | 0 | 2738.6847 | 2738.6847
4986 | НижНовхс3703 | ООО "Газпром трансгаз Нижний Новгород" | Привод оптический | BDR-207DBK | внутренний, SATA, черный, OEM | ШТ | 1 | 0 | 0 | 0 | 1 | 0 | 0 | 0 | 0 | 0 | 0 | 0 | 0 | 2738.6847 | 2738.6847
4987 | НижНовхс3704 | ООО "Газпром трансгаз Нижний Новгород" | Привод оптический | BDR-207DBK | внутренний, SATA, черный, OEM | ШТ | 1 | 0 | 0 | 0 | 1 | 0 | 0 | 0 | 0 | 0 | 0 | 0 | 0 | 2738.6847 | 2738.6847
4988 | НижНовхс3705 | ООО "Газпром трансгаз Нижний Новгород" | Привод оптический | BDR-207DBK | внутренний, SATA, черный, OEM | ШТ | 1 | 0 | 0 | 0 | 1 | 0 | 0 | 0 | 0 | 0 | 0 | 0 | 0 | 2738.6847 | 2738.6847
4989 | НижНовхс3706 | ООО "Газпром трансгаз Нижний Новгород" | Привод оптический | BDR-207DBK | внутренний, SATA, черный, OEM | ШТ | 1 | 0 | 0 | 0 | 1 | 0 | 0 | 0 | 0 | 0 | 0 | 0 | 0 | 2738.6847 | 2738.6847
4990 | НижНовхс3707 | ООО "Газпром трансгаз Нижний Новгород" | Привод оптический | BDR-207DBK | внутренний, SATA, черный, OEM | ШТ | 1 | 0 | 0 | 0 | 1 | 0 | 0 | 0 | 0 | 0 | 0 | 0 | 0 | 2738.6847 | 2738.6847
4991 | НижНовхс3708 | ООО "Газпром трансгаз Нижний Новгород" | Привод оптический | BDR-207DBK | внутренний, SATA, черный, OEM | ШТ | 1 | 0 | 0 | 0 | 1 | 0 | 0 | 0 | 0 | 0 | 0 | 0 | 0 | 2738.6847 | 2738.6847
4992 | НижНовхс3709 | ООО "Газпром трансгаз Нижний Новгород" | Привод оптический | BDR-207DBK | внутренний, SATA, черный, OEM | ШТ | 1 | 0 | 0 | 0 | 0 | 0 | 0 | 0 | 1 | 0 | 0 | 0 | 0 | 2738.6847 | 2738.6847
4993 | НижНовхс3710 | ООО "Газпром трансгаз Нижний Новгород" | Привод оптический | BDR-207DBK | внутренний, SATA, черный, OEM | ШТ | 1 | 0 | 0 | 0 | 0 | 0 | 0 | 0 | 0 | 0 | 1 | 0 | 0 | 2738.6847 | 2738.6847
4994 | НижНовхс3711 | ООО "Газпром трансгаз Нижний Новгород" | Привод оптический | BDR-207DBK | внутренний, SATA, черный, OEM | ШТ | 1 | 0 | 0 | 0 | 0 | 0 | 0 | 0 | 1 | 0 | 0 | 0 | 0 | 2738.6847 | 2738.6847
4995 | НижНовхс3712 | ООО "Газпром трансгаз Нижний Новгород" | Привод оптический | BDR-207DBK | внутренний, SATA, черный, OEM | ШТ | 1 | 0 | 0 | 0 | 0 | 1 | 0 | 0 | 0 | 0 | 0 | 0 | 0 | 2738.6847 | 2738.6847
4996 | НижНовхс3713 | ООО "Газпром трансгаз Нижний Новгород" | Привод оптический | BDR-207DBK | внутренний, SATA, черный, OEM | ШТ | 1 | 0 | 0 | 0 | 0 | 1 | 0 | 0 | 0 | 0 | 0 | 0 | 0 | 2738.6847 | 2738.6847
4997 | НижНовхс3714 | ООО "Газпром трансгаз Нижний Новгород" | Привод оптический | BDR-207DBK | внутренний, SATA, черный, OEM | ШТ | 1 | 0 | 0 | 0 | 0 | 0 | 0 | 0 | 1 | 0 | 0 | 0 | 0 | 2738.6847 | 2738.6847
4998 | НижНовхс3715 | ООО "Газпром трансгаз Нижний Новгород" | Привод оптический | BDR-207DBK | внутренний, SATA, черный, OEM | ШТ | 1 | 0 | 0 | 0 | 0 | 1 | 0 | 0 | 0 | 0 | 0 | 0 | 0 | 2738.6847 | 2738.6847
4999 | НижНовхс3716 | ООО "Газпром трансгаз Нижний Новгород" | Привод оптический | BDR-207DBK | внутренний, SATA, черный, OEM | ШТ | 1 | 0 | 0 | 0 | 0 | 1 | 0 | 0 | 0 | 0 | 0 | 0 | 0 | 2738.6847 | 2738.6847
5000 | НижНовхс3717 | ООО "Газпром трансгаз Нижний Новгород" | Привод оптический | BDR-207DBK | внутренний, SATA, черный, OEM | ШТ | 1 | 0 | 0 | 1 | 0 | 0 | 0 | 0 | 0 | 0 | 0 | 0 | 0 | 2738.6847 | 2738.6847
5001 | НижНовхс3718 | ООО "Газпром трансгаз Нижний Новгород" | Привод оптический | BDR-207DBK | внутренний, SATA, черный, OEM | ШТ | 1 | 0 | 0 | 0 | 0 | 1 | 0 | 0 | 0 | 0 | 0 | 0 | 0 | 2738.6847 | 2738.6847
5002 | НижНовхс3719 | ООО "Газпром трансгаз Нижний Новгород" | Привод оптический | BDR-207DBK | внутренний, SATA, черный, OEM | ШТ | 1 | 0 | 0 | 0 | 0 | 0 | 0 | 0 | 1 | 0 | 0 | 0 | 0 | 2738.6847 | 2738.6847
5003 | НижНовхс3720 | ООО "Газпром трансгаз Нижний Новгород" | Привод оптический | BDR-207DBK | внутренний, SATA, черный, OEM | ШТ | 1 | 0 | 0 | 0 | 0 | 0 | 0 | 0 | 1 | 0 | 0 | 0 | 0 | 2738.6847 | 2738.6847
5004 | НижНовхс3721 | ООО "Газпром трансгаз Нижний Новгород" | Привод оптический | BDR-207DBK | внутренний, SATA, черный, OEM | ШТ | 1 | 0 | 0 | 0 | 0 | 0 | 0 | 0 | 1 | 0 | 0 | 0 | 0 | 2738.6847 | 2738.6847
5005 | НижНовхс3722 | ООО "Газпром трансгаз Нижний Новгород" | Привод оптический | BDR-207DBK | внутренний, SATA, черный, OEM | ШТ | 1 | 0 | 0 | 0 | 0 | 0 | 0 | 0 | 1 | 0 | 0 | 0 | 0 | 2738.6847 | 2738.6847
5006 | НижНовхс3723 | ООО "Газпром трансгаз Нижний Новгород" | Привод оптический | BDR-207DBK | внутренний, SATA, черный, OEM | ШТ | 1 | 0 | 0 | 0 | 0 | 0 | 0 | 0 | 1 | 0 | 0 | 0 | 0 | 2738.6847 | 2738.6847
5007 | НижНовхс3724 | ООО "Газпром трансгаз Нижний Новгород" | Привод оптический | BDR-207DBK | внутренний, SATA, черный, OEM | ШТ | 1 | 0 | 0 | 1 | 0 | 0 | 0 | 0 | 0 | 0 | 0 | 0 | 0 | 2738.6847 | 2738.6847
5008 | НижНовхс3725 | ООО "Газпром трансгаз Нижний Новгород" | Привод оптический | BDR-207DBK | внутренний, SATA, черный, OEM | ШТ | 1 | 0 | 0 | 0 | 0 | 0 | 1 | 0 | 0 | 0 | 0 | 0 | 0 | 2738.6847 | 2738.6847
5009 | НижНовхс3726 | ООО "Газпром трансгаз Нижний Новгород" | Привод оптический | BDR-207DBK | внутренний, SATA, черный, OEM | ШТ | 1 | 0 | 0 | 0 | 0 | 0 | 0 | 0 | 0 | 1 | 0 | 0 | 0 | 2738.6847 | 2738.6847
5010 | НижНовхс3727 | ООО "Газпром трансгаз Нижний Новгород" | Привод оптический | BDR-207DBK | внутренний, SATA, черный, OEM | ШТ | 1 | 0 | 0 | 0 | 0 | 0 | 1 | 0 | 0 | 0 | 0 | 0 | 0 | 2738.6847 | 2738.6847
5011 | НижНовхс3728 | ООО "Газпром трансгаз Нижний Новгород" | Привод оптический | BDR-207DBK | внутренний, SATA, черный, OEM | ШТ | 1 | 0 | 0 | 0 | 0 | 0 | 0 | 0 | 0 | 0 | 0 | 0 | 1 | 2738.6847 | 2738.6847
5012 | НижНовхс3729 | ООО "Газпром трансгаз Нижний Новгород" | Привод оптический | BDR-207DBK | внутренний, SATA, черный, OEM | ШТ | 1 | 0 | 0 | 0 | 0 | 0 | 0 | 0 | 0 | 0 | 0 | 0 | 1 | 2738.6847 | 2738.6847
5013 | НижНовхс3730 | ООО "Газпром трансгаз Нижний Новгород" | Привод оптический | BDR-207DBK | внутренний, SATA, черный, OEM | ШТ | 1 | 0 | 0 | 0 | 1 | 0 | 0 | 0 | 0 | 0 | 0 | 0 | 0 | 2738.6847 | 2738.6847
5014 | НижНовхс3731 | ООО "Газпром трансгаз Нижний Новгород" | Привод оптический | BDR-207DBK | внутренний, SATA, черный, OEM | ШТ | 1 | 0 | 0 | 0 | 0 | 0 | 0 | 1 | 0 | 0 | 0 | 0 | 0 | 2738.6847 | 2738.6847
5015 | НижНовхс3732 | ООО "Газпром трансгаз Нижний Новгород" | Привод оптический | BDR-207DBK | внутренний, SATA, черный, OEM | ШТ | 1 | 0 | 0 | 0 | 0 | 0 | 1 | 0 | 0 | 0 | 0 | 0 | 0 | 2738.6847 | 2738.6847
5016 | НижНовхс3733 | ООО "Газпром трансгаз Нижний Новгород" | Привод оптический | BDR-207DBK | внутренний, SATA, черный, OEM | ШТ | 1 | 0 | 0 | 0 | 0 | 0 | 0 | 0 | 0 | 0 | 1 | 0 | 0 | 2738.6847 | 2738.6847
5017 | НижНовхс3734 | ООО "Газпром трансгаз Нижний Новгород" | Привод оптический | BDR-207DBK | внутренний, SATA, черный, OEM | ШТ | 1 | 0 | 0 | 0 | 0 | 0 | 1 | 0 | 0 | 0 | 0 | 0 | 0 | 2738.6847 | 2738.6847
5018 | НижНовхс3735 | ООО "Газпром трансгаз Нижний Новгород" | Привод оптический | BDR-207DBK | внутренний, SATA, черный, OEM | ШТ | 1 | 0 | 0 | 0 | 0 | 0 | 0 | 0 | 0 | 0 | 1 | 0 | 0 | 2738.6847 | 2738.6847
5019 | НижНовхс3736 | ООО "Газпром трансгаз Нижний Новгород" | Привод оптический | BDR-207DBK | внутренний, SATA, черный, OEM | ШТ | 1 | 0 | 0 | 0 | 0 | 0 | 0 | 1 | 0 | 0 | 0 | 0 | 0 | 2738.6847 | 2738.6847
5020 | НижНовхс3737 | ООО "Газпром трансгаз Нижний Новгород" | Привод оптический | BDR-207DBK | внутренний, SATA, черный, OEM | ШТ | 1 | 0 | 0 | 0 | 0 | 0 | 0 | 1 | 0 | 0 | 0 | 0 | 0 | 2738.6847 | 2738.6847
5021 | НижНовхс3738 | ООО "Газпром трансгаз Нижний Новгород" | Привод оптический | BDR-207DBK | внутренний, SATA, черный, OEM | ШТ | 1 | 0 | 0 | 1 | 0 | 0 | 0 | 0 | 0 | 0 | 0 | 0 | 0 | 2738.6847 | 2738.6847
5022 | НижНовхс3739 | ООО "Газпром трансгаз Нижний Новгород" | Привод оптический | BDR-207DBK | внутренний, SATA, черный, OEM | ШТ | 1 | 0 | 0 | 0 | 0 | 0 | 0 | 1 | 0 | 0 | 0 | 0 | 0 | 2738.6847 | 2738.6847
5023 | НижНовхс3740 | ООО "Газпром трансгаз Нижний Новгород" | Привод оптический | BDR-207DBK | внутренний, SATA, черный, OEM | ШТ | 1 | 0 | 0 | 0 | 0 | 0 | 1 | 0 | 0 | 0 | 0 | 0 | 0 | 2738.6847 | 2738.6847
5024 | НижНовхс3741 | ООО "Газпром трансгаз Нижний Новгород" | Привод оптический | BDR-207DBK | внутренний, SATA, черный, OEM | ШТ | 1 | 0 | 0 | 0 | 0 | 0 | 0 | 0 | 0 | 0 | 1 | 0 | 0 | 2738.6847 | 2738.6847
5025 | НижНовхс3742 | ООО "Газпром трансгаз Нижний Новгород" | Привод оптический | BDR-207DBK | внутренний, SATA, черный, OEM | ШТ | 1 | 0 | 1 | 0 | 0 | 0 | 0 | 0 | 0 | 0 | 0 | 0 | 0 | 2738.6847 | 2738.6847
5026 | НижНовхс3743 | ООО "Газпром трансгаз Нижний Новгород" | Привод оптический | BDR-207DBK | внутренний, SATA, черный, OEM | ШТ | 1 | 0 | 0 | 0 | 0 | 0 | 0 | 0 | 0 | 0 | 1 | 0 | 0 | 2738.6847 | 2738.6847
5027 | НижНовхс3744 | ООО "Газпром трансгаз Нижний Новгород" | Привод оптический | BDR-207DBK | внутренний, SATA, черный, OEM | ШТ | 1 | 0 | 0 | 0 | 0 | 0 | 0 | 0 | 0 | 0 | 1 | 0 | 0 | 2738.6847 | 2738.6847
5028 | НижНовхс3745 | ООО "Газпром трансгаз Нижний Новгород" | Привод оптический | BDR-207DBK | внутренний, SATA, черный, OEM | ШТ | 1 | 0 | 0 | 0 | 0 | 0 | 0 | 1 | 0 | 0 | 0 | 0 | 0 | 2738.6847 | 2738.6847
5029 | НижНовхс3746 | ООО "Газпром трансгаз Нижний Новгород" | Привод оптический | BDR-207DBK | внутренний, SATA, черный, OEM | ШТ | 1 | 0 | 0 | 0 | 0 | 0 | 0 | 1 | 0 | 0 | 0 | 0 | 0 | 2738.6847 | 2738.6847
5030 | НижНовхс3747 | ООО "Газпром трансгаз Нижний Новгород" | Привод оптический | BDR-207DBK | внутренний, SATA, черный, OEM | ШТ | 1 | 0 | 0 | 0 | 0 | 0 | 0 | 1 | 0 | 0 | 0 | 0 | 0 | 2738.6847 | 2738.6847
5031 | НижНовхс3748 | ООО "Газпром трансгаз Нижний Новгород" | Привод оптический | BDR-207DBK | внутренний, SATA, черный, OEM | ШТ | 1 | 0 | 0 | 0 | 0 | 0 | 0 | 1 | 0 | 0 | 0 | 0 | 0 | 2738.6847 | 2738.6847
5032 | НижНовхс3749 | ООО "Газпром трансгаз Нижний Новгород" | Привод оптический | BDR-207DBK | внутренний, SATA, черный, OEM | ШТ | 1 | 0 | 0 | 0 | 0 | 0 | 0 | 1 | 0 | 0 | 0 | 0 | 0 | 2738.6847 | 2738.6847
5033 | НижНовхс3750 | ООО "Газпром трансгаз Нижний Новгород" | Привод оптический | BDR-207DBK | внутренний, SATA, черный, OEM | ШТ | 1 | 0 | 0 | 0 | 0 | 0 | 0 | 0 | 0 | 0 | 1 | 0 | 0 | 2738.6847 | 2738.6847
5034 | НижНовхс3751 | ООО "Газпром трансгаз Нижний Новгород" | Привод оптический | BDR-207DBK | внутренний, SATA, черный, OEM | ШТ | 1 | 0 | 0 | 1 | 0 | 0 | 0 | 0 | 0 | 0 | 0 | 0 | 0 | 2738.6847 | 2738.6847
5035 | НижНовхс3752 | ООО "Газпром трансгаз Нижний Новгород" | Привод оптический | BDR-207DBK | внутренний, SATA, черный, OEM | ШТ | 1 | 0 | 0 | 0 | 0 | 0 | 0 | 0 | 1 | 0 | 0 | 0 | 0 | 2738.6847 | 2738.6847
5036 | НижНовхс3753 | ООО "Газпром трансгаз Нижний Новгород" | Привод оптический | BDR-207DBK | внутренний, SATA, черный, OEM | ШТ | 1 | 0 | 0 | 1 | 0 | 0 | 0 | 0 | 0 | 0 | 0 | 0 | 0 | 2738.6847 | 2738.6847
5037 | НижНовхс3754 | ООО "Газпром трансгаз Нижний Новгород" | Привод оптический | BDR-207DBK | внутренний, SATA, черный, OEM | ШТ | 1 | 0 | 0 | 0 | 0 | 0 | 1 | 0 | 0 | 0 | 0 | 0 | 0 | 2738.6847 | 2738.6847
5038 | НижНовхс3755 | ООО "Газпром трансгаз Нижний Новгород" | Привод оптический | BDR-207DBK | внутренний, SATA, черный, OEM | ШТ | 1 | 0 | 0 | 0 | 0 | 0 | 1 | 0 | 0 | 0 | 0 | 0 | 0 | 2738.6847 | 2738.6847
5039 | НижНовхс3756 | ООО "Газпром трансгаз Нижний Новгород" | Привод оптический | BDR-207DBK | внутренний, SATA, черный, OEM | ШТ | 1 | 0 | 0 | 0 | 0 | 0 | 1 | 0 | 0 | 0 | 0 | 0 | 0 | 2738.6847 | 2738.6847
5040 | НижНовхс3757 | ООО "Газпром трансгаз Нижний Новгород" | Привод оптический | BDR-207DBK | внутренний, SATA, черный, OEM | ШТ | 1 | 0 | 0 | 0 | 0 | 0 | 0 | 0 | 1 | 0 | 0 | 0 | 0 | 2738.6847 | 2738.6847
5041 | НижНовхс3758 | ООО "Газпром трансгаз Нижний Новгород" | Привод оптический | BDR-207DBK | внутренний, SATA, черный, OEM | ШТ | 1 | 0 | 0 | 0 | 0 | 0 | 0 | 0 | 1 | 0 | 0 | 0 | 0 | 2738.6847 | 2738.6847
5042 | НижНовхс3759 | ООО "Газпром трансгаз Нижний Новгород" | Привод оптический | BDR-207DBK | внутренний, SATA, черный, OEM | ШТ | 1 | 0 | 0 | 0 | 0 | 0 | 0 | 0 | 1 | 0 | 0 | 0 | 0 | 2738.6847 | 2738.6847
5043 | НижНовхс3760 | ООО "Газпром трансгаз Нижний Новгород" | Привод оптический | BDR-207DBK | внутренний, SATA, черный, OEM | ШТ | 1 | 0 | 0 | 0 | 0 | 0 | 0 | 0 | 1 | 0 | 0 | 0 | 0 | 2738.6847 | 2738.6847
5044 | НижНовхс3761 | ООО "Газпром трансгаз Нижний Новгород" | Привод оптический | BDR-207DBK | внутренний, SATA, черный, OEM | ШТ | 1 | 0 | 0 | 0 | 0 | 1 | 0 | 0 | 0 | 0 | 0 | 0 | 0 | 2738.6847 | 2738.6847
5045 | НижНовхс3762 | ООО "Газпром трансгаз Нижний Новгород" | Привод оптический | BDR-207DBK | внутренний, SATA, черный, OEM | ШТ | 1 | 0 | 0 | 0 | 0 | 1 | 0 | 0 | 0 | 0 | 0 | 0 | 0 | 2738.6847 | 2738.6847
5046 | НижНовхс3763 | ООО "Газпром трансгаз Нижний Новгород" | Привод оптический | BDR-207DBK | внутренний, SATA, черный, OEM | ШТ | 1 | 0 | 0 | 0 | 0 | 1 | 0 | 0 | 0 | 0 | 0 | 0 | 0 | 2738.6847 | 2738.6847
5047 | НижНовхс3764 | ООО "Газпром трансгаз Нижний Новгород" | Привод оптический | BDR-207DBK | внутренний, SATA, черный, OEM | ШТ | 1 | 0 | 0 | 1 | 0 | 0 | 0 | 0 | 0 | 0 | 0 | 0 | 0 | 2738.6847 | 2738.6847
5048 | НижНовхс3765 | ООО "Газпром трансгаз Нижний Новгород" | Привод оптический | BDR-207DBK | внутренний, SATA, черный, OEM | ШТ | 1 | 0 | 0 | 1 | 0 | 0 | 0 | 0 | 0 | 0 | 0 | 0 | 0 | 2738.6847 | 2738.6847
5049 | НижНовхс3766 | ООО "Газпром трансгаз Нижний Новгород" | Привод оптический | BDR-207DBK | внутренний, SATA, черный, OEM | ШТ | 1 | 0 | 0 | 0 | 0 | 1 | 0 | 0 | 0 | 0 | 0 | 0 | 0 | 2738.6847 | 2738.6847
5050 | НижНовхс3767 | ООО "Газпром трансгаз Нижний Новгород" | Привод оптический | BDR-207DBK | внутренний, SATA, черный, OEM | ШТ | 1 | 1 | 0 | 0 | 0 | 0 | 0 | 0 | 0 | 0 | 0 | 0 | 0 | 2738.6847 | 2738.6847
5051 | НижНовхс3768 | ООО "Газпром трансгаз Нижний Новгород" | Привод оптический | BDR-207DBK | внутренний, SATA, черный, OEM | ШТ | 1 | 1 | 0 | 0 | 0 | 0 | 0 | 0 | 0 | 0 | 0 | 0 | 0 | 2738.6847 | 2738.6847
5052 | НижНовхс3769 | ООО "Газпром трансгаз Нижний Новгород" | Привод оптический | BDR-207DBK | внутренний, SATA, черный, OEM | ШТ | 1 | 1 | 0 | 0 | 0 | 0 | 0 | 0 | 0 | 0 | 0 | 0 | 0 | 2738.6847 | 2738.6847
5053 | НижНовхс3770 | ООО "Газпром трансгаз Нижний Новгород" | Привод оптический | BDR-207DBK | внутренний, SATA, черный, OEM | ШТ | 1 | 0 | 0 | 0 | 0 | 0 | 1 | 0 | 0 | 0 | 0 | 0 | 0 | 2738.6847 | 2738.6847
5054 | НижНовхс3771 | ООО "Газпром трансгаз Нижний Новгород" | Привод оптический | BDR-207DBK | внутренний, SATA, черный, OEM | ШТ | 1 | 0 | 0 | 0 | 0 | 0 | 1 | 0 | 0 | 0 | 0 | 0 | 0 | 2738.6847 | 2738.6847
5055 | НижНовхс3772 | ООО "Газпром трансгаз Нижний Новгород" | Привод оптический | BDR-207DBK | внутренний, SATA, черный, OEM | ШТ | 1 | 0 | 0 | 0 | 0 | 0 | 0 | 0 | 0 | 0 | 0 | 0 | 1 | 2738.6847 | 2738.6847
5056 | НижНовхс3773 | ООО "Газпром трансгаз Нижний Новгород" | Привод оптический | BDR-207DBK | внутренний, SATA, черный, OEM | ШТ | 1 | 0 | 0 | 0 | 0 | 0 | 1 | 0 | 0 | 0 | 0 | 0 | 0 | 2738.6847 | 2738.6847
5057 | НижНовхс3774 | ООО "Газпром трансгаз Нижний Новгород" | Привод оптический | BDR-207DBK | внутренний, SATA, черный, OEM | ШТ | 1 | 0 | 0 | 0 | 0 | 0 | 0 | 1 | 0 | 0 | 0 | 0 | 0 | 2738.6847 | 2738.6847
5058 | НижНовхс3775 | ООО "Газпром трансгаз Нижний Новгород" | Привод оптический | BDR-207DBK | внутренний, SATA, черный, OEM | ШТ | 1 | 0 | 0 | 0 | 0 | 0 | 0 | 0 | 1 | 0 | 0 | 0 | 0 | 2738.6847 | 2738.6847
5059 | НижНовхс3776 | ООО "Газпром трансгаз Нижний Новгород" | Привод оптический | BDR-207DBK | внутренний, SATA, черный, OEM | ШТ | 1 | 0 | 0 | 0 | 0 | 0 | 0 | 1 | 0 | 0 | 0 | 0 | 0 | 2738.6847 | 2738.6847
5060 | НижНовхс3777 | ООО "Газпром трансгаз Нижний Новгород" | Привод оптический | BDR-207DBK | внутренний, SATA, черный, OEM | ШТ | 1 | 0 | 0 | 0 | 0 | 0 | 0 | 0 | 1 | 0 | 0 | 0 | 0 | 2738.6847 | 2738.6847
5061 | НижНовхс3778 | ООО "Газпром трансгаз Нижний Новгород" | Привод оптический | BDR-207DBK | внутренний, SATA, черный, OEM | ШТ | 1 | 0 | 0 | 0 | 0 | 0 | 0 | 0 | 1 | 0 | 0 | 0 | 0 | 2738.6847 | 2738.6847
5062 | НижНовхс3779 | ООО "Газпром трансгаз Нижний Новгород" | Привод оптический | BDR-207DBK | внутренний, SATA, черный, OEM | ШТ | 1 | 0 | 0 | 0 | 0 | 0 | 0 | 0 | 1 | 0 | 0 | 0 | 0 | 2738.6847 | 2738.6847
5063 | НижНовхс3780 | ООО "Газпром трансгаз Нижний Новгород" | Привод оптический | BDR-207DBK | внутренний, SATA, черный, OEM | ШТ | 1 | 0 | 0 | 0 | 0 | 0 | 0 | 0 | 1 | 0 | 0 | 0 | 0 | 2738.6847 | 2738.6847
5064 | НижНовхс3781 | ООО "Газпром трансгаз Нижний Новгород" | Привод оптический | BDR-207DBK | внутренний, SATA, черный, OEM | ШТ | 1 | 0 | 0 | 0 | 0 | 0 | 0 | 0 | 1 | 0 | 0 | 0 | 0 | 2738.6847 | 2738.6847
5065 | НижНовхс3782 | ООО "Газпром трансгаз Нижний Новгород" | Привод оптический | BDR-207DBK | внутренний, SATA, черный, OEM | ШТ | 1 | 0 | 0 | 0 | 0 | 1 | 0 | 0 | 0 | 0 | 0 | 0 | 0 | 2738.6847 | 2738.6847
5066 | НижНовхс3783 | ООО "Газпром трансгаз Нижний Новгород" | Привод оптический | BDR-207DBK | внутренний, SATA, черный, OEM | ШТ | 1 | 0 | 0 | 0 | 0 | 0 | 0 | 0 | 1 | 0 | 0 | 0 | 0 | 2738.6847 | 2738.6847
5067 | НижНовхс3784 | ООО "Газпром трансгаз Нижний Новгород" | Привод оптический | BDR-207DBK | внутренний, SATA, черный, OEM | ШТ | 1 | 0 | 0 | 0 | 0 | 0 | 0 | 0 | 1 | 0 | 0 | 0 | 0 | 2738.6847 | 2738.6847
5068 | НижНовхс3785 | ООО "Газпром трансгаз Нижний Новгород" | Привод оптический | BDR-207DBK | внутренний, SATA, черный, OEM | ШТ | 1 | 0 | 0 | 0 | 1 | 0 | 0 | 0 | 0 | 0 | 0 | 0 | 0 | 2738.6847 | 2738.6847
5069 | НижНовхс3786 | ООО "Газпром трансгаз Нижний Новгород" | Привод оптический | BDR-207DBK | внутренний, SATA, черный, OEM | ШТ | 1 | 0 | 0 | 0 | 0 | 0 | 0 | 0 | 1 | 0 | 0 | 0 | 0 | 2738.6847 | 2738.6847
5070 | НижНовхс3787 | ООО "Газпром трансгаз Нижний Новгород" | Привод оптический | BDR-207DBK | внутренний, SATA, черный, OEM | ШТ | 1 | 0 | 0 | 0 | 0 | 0 | 1 | 0 | 0 | 0 | 0 | 0 | 0 | 2738.6847 | 2738.6847
5071 | НижНовхс3788 | ООО "Газпром трансгаз Нижний Новгород" | Привод оптический | BDR-207DBK | внутренний, SATA, черный, OEM | ШТ | 1 | 0 | 1 | 0 | 0 | 0 | 0 | 0 | 0 | 0 | 0 | 0 | 0 | 2738.6847 | 2738.6847
5072 | НижНовхс3789 | ООО "Газпром трансгаз Нижний Новгород" | Привод оптический | BDR-207DBK | внутренний, SATA, черный, OEM | ШТ | 1 | 0 | 0 | 0 | 1 | 0 | 0 | 0 | 0 | 0 | 0 | 0 | 0 | 2738.6847 | 2738.6847
5073 | НижНовхс3790 | ООО "Газпром трансгаз Нижний Новгород" | Привод оптический | BDR-207DBK | внутренний, SATA, черный, OEM | ШТ | 1 | 0 | 0 | 0 | 0 | 0 | 0 | 0 | 0 | 0 | 1 | 0 | 0 | 2738.6847 | 2738.6847
5074 | НижНовхс3791 | ООО "Газпром трансгаз Нижний Новгород" | Привод оптический | BDR-207DBK | внутренний, SATA, черный, OEM | ШТ | 1 | 0 | 0 | 0 | 0 | 0 | 0 | 0 | 1 | 0 | 0 | 0 | 0 | 2738.6847 | 2738.6847
5075 | НижНовхс3792 | ООО "Газпром трансгаз Нижний Новгород" | Привод оптический | BDR-207DBK | внутренний, SATA, черный, OEM | ШТ | 1 | 0 | 0 | 0 | 0 | 0 | 0 | 0 | 1 | 0 | 0 | 0 | 0 | 2738.6847 | 2738.6847
5076 | НижНовхс3793 | ООО "Газпром трансгаз Нижний Новгород" | Привод оптический | BDR-207DBK | внутренний, SATA, черный, OEM | ШТ | 1 | 0 | 0 | 0 | 0 | 0 | 0 | 0 | 1 | 0 | 0 | 0 | 0 | 2738.6847 | 2738.6847
5077 | НижНовхс3794 | ООО "Газпром трансгаз Нижний Новгород" | Привод оптический | BDR-207DBK | внутренний, SATA, черный, OEM | ШТ | 1 | 0 | 0 | 0 | 0 | 0 | 0 | 0 | 1 | 0 | 0 | 0 | 0 | 2738.6847 | 2738.6847
5078 | НижНовхс3795 | ООО "Газпром трансгаз Нижний Новгород" | Привод оптический | BDR-207DBK | внутренний, SATA, черный, OEM | ШТ | 1 | 0 | 0 | 0 | 0 | 0 | 0 | 0 | 1 | 0 | 0 | 0 | 0 | 2738.6847 | 2738.6847
5079 | НижНовхс3796 | ООО "Газпром трансгаз Нижний Новгород" | Привод оптический | BDR-207DBK | внутренний, SATA, черный, OEM | ШТ | 1 | 0 | 0 | 0 | 0 | 0 | 0 | 0 | 1 | 0 | 0 | 0 | 0 | 2738.6847 | 2738.6847
5080 | НижНовхс3797 | ООО "Газпром трансгаз Нижний Новгород" | Привод оптический | BDR-207DBK | внутренний, SATA, черный, OEM | ШТ | 1 | 0 | 0 | 0 | 0 | 0 | 0 | 0 | 0 | 0 | 0 | 1 | 0 | 2738.6847 | 2738.6847
5081 | НижНовхс3798 | ООО "Газпром трансгаз Нижний Новгород" | Привод оптический | BDR-207DBK | внутренний, SATA, черный, OEM | ШТ | 1 | 0 | 0 | 0 | 0 | 0 | 0 | 0 | 0 | 0 | 0 | 1 | 0 | 2738.6847 | 2738.6847
5082 | НижНовхс3799 | ООО "Газпром трансгаз Нижний Новгород" | Привод оптический | BDR-207DBK | внутренний, SATA, черный, OEM | ШТ | 1 | 0 | 0 | 0 | 0 | 0 | 0 | 0 | 0 | 0 | 0 | 1 | 0 | 2738.6847 | 2738.6847
5083 | НижНовхс3800 | ООО "Газпром трансгаз Нижний Новгород" | Привод оптический | BDR-207DBK | внутренний, SATA, черный, OEM | ШТ | 1 | 0 | 0 | 0 | 0 | 0 | 0 | 0 | 0 | 0 | 0 | 1 | 0 | 2738.6847 | 2738.6847
5084 | НижНовхс3801 | ООО "Газпром трансгаз Нижний Новгород" | Привод оптический | BDR-207DBK | внутренний, SATA, черный, OEM | ШТ | 1 | 0 | 0 | 0 | 0 | 0 | 0 | 0 | 1 | 0 | 0 | 0 | 0 | 2738.6847 | 2738.6847
5085 | НижНовхс3802 | ООО "Газпром трансгаз Нижний Новгород" | Привод оптический | BDR-207DBK | внутренний, SATA, черный, OEM | ШТ | 1 | 0 | 0 | 0 | 0 | 0 | 0 | 0 | 1 | 0 | 0 | 0 | 0 | 2738.6847 | 2738.6847
5086 | НижНовхс3803 | ООО "Газпром трансгаз Нижний Новгород" | Привод оптический | BDR-207DBK | внутренний, SATA, черный, OEM | ШТ | 1 | 0 | 0 | 0 | 0 | 0 | 0 | 0 | 1 | 0 | 0 | 0 | 0 | 2738.6847 | 2738.6847
5087 | НижНовхс3804 | ООО "Газпром трансгаз Нижний Новгород" | Привод оптический | BDR-207DBK | внутренний, SATA, черный, OEM | ШТ | 1 | 0 | 0 | 0 | 0 | 0 | 0 | 1 | 0 | 0 | 0 | 0 | 0 | 2738.6847 | 2738.6847
5088 | НижНовхс3805 | ООО "Газпром трансгаз Нижний Новгород" | Привод оптический | BDR-207DBK | внутренний, SATA, черный, OEM | ШТ | 1 | 0 | 0 | 0 | 0 | 1 | 0 | 0 | 0 | 0 | 0 | 0 | 0 | 2738.6847 | 2738.6847
5089 | НижНовхс3806 | ООО "Газпром трансгаз Нижний Новгород" | Привод оптический | BDR-207DBK | внутренний, SATA, черный, OEM | ШТ | 1 | 0 | 0 | 0 | 0 | 1 | 0 | 0 | 0 | 0 | 0 | 0 | 0 | 2738.6847 | 2738.6847
5090 | НижНовхс3807 | ООО "Газпром трансгаз Нижний Новгород" | Привод оптический | BDR-207DBK | внутренний, SATA, черный, OEM | ШТ | 1 | 0 | 0 | 0 | 0 | 0 | 0 | 1 | 0 | 0 | 0 | 0 | 0 | 2738.6847 | 2738.6847
5091 | НижНовхс3808 | ООО "Газпром трансгаз Нижний Новгород" | Привод оптический | BDR-207DBK | внутренний, SATA, черный, OEM | ШТ | 1 | 0 | 0 | 0 | 0 | 1 | 0 | 0 | 0 | 0 | 0 | 0 | 0 | 2738.6847 | 2738.6847
5092 | НижНовхс3809 | ООО "Газпром трансгаз Нижний Новгород" | Привод оптический | BDR-207DBK | внутренний, SATA, черный, OEM | ШТ | 1 | 0 | 0 | 0 | 0 | 1 | 0 | 0 | 0 | 0 | 0 | 0 | 0 | 2738.6847 | 2738.6847
5093 | НижНовхс3810 | ООО "Газпром трансгаз Нижний Новгород" | Привод оптический | BDR-207DBK | внутренний, SATA, черный, OEM | ШТ | 1 | 0 | 0 | 0 | 0 | 0 | 0 | 0 | 1 | 0 | 0 | 0 | 0 | 2738.6847 | 2738.6847
5094 | НижНовхс3811 | ООО "Газпром трансгаз Нижний Новгород" | Привод оптический | BDR-207DBK | внутренний, SATA, черный, OEM | ШТ | 1 | 0 | 0 | 0 | 0 | 1 | 0 | 0 | 0 | 0 | 0 | 0 | 0 | 2738.6847 | 2738.6847
5095 | НижНовхс3812 | ООО "Газпром трансгаз Нижний Новгород" | Привод оптический | BDR-207DBK | внутренний, SATA, черный, OEM | ШТ | 1 | 0 | 0 | 0 | 0 | 0 | 0 | 0 | 1 | 0 | 0 | 0 | 0 | 2738.6847 | 2738.6847
5096 | НижНовхс3813 | ООО "Газпром трансгаз Нижний Новгород" | Привод оптический | BDR-207DBK | внутренний, SATA, черный, OEM | ШТ | 1 | 0 | 0 | 0 | 0 | 0 | 1 | 0 | 0 | 0 | 0 | 0 | 0 | 2738.6847 | 2738.6847
5097 | НижНовхс3814 | ООО "Газпром трансгаз Нижний Новгород" | Привод оптический | BDR-207DBK | внутренний, SATA, черный, OEM | ШТ | 1 | 0 | 0 | 0 | 0 | 0 | 0 | 0 | 0 | 0 | 0 | 0 | 1 | 2738.6847 | 2738.6847
5098 | НижНовхс3815 | ООО "Газпром трансгаз Нижний Новгород" | Привод оптический | BDR-207DBK | внутренний, SATA, черный, OEM | ШТ | 1 | 0 | 0 | 0 | 0 | 0 | 0 | 0 | 0 | 0 | 0 | 0 | 1 | 2738.6847 | 2738.6847
5099 | НижНовхс3816 | ООО "Газпром трансгаз Нижний Новгород" | Привод оптический | BDR-207DBK | внутренний, SATA, черный, OEM | ШТ | 1 | 0 | 0 | 0 | 1 | 0 | 0 | 0 | 0 | 0 | 0 | 0 | 0 | 2738.6847 | 2738.6847
5100 | НижНовхс3817 | ООО "Газпром трансгаз Нижний Новгород" | Привод оптический | BDR-207DBK | внутренний, SATA, черный, OEM | ШТ | 1 | 0 | 0 | 0 | 0 | 0 | 0 | 0 | 0 | 0 | 1 | 0 | 0 | 2738.6847 | 2738.6847
5101 | НижНовхс3818 | ООО "Газпром трансгаз Нижний Новгород" | Привод оптический | BDR-207DBK | внутренний, SATA, черный, OEM | ШТ | 1 | 0 | 0 | 0 | 1 | 0 | 0 | 0 | 0 | 0 | 0 | 0 | 0 | 2738.6847 | 2738.6847
5102 | НижНовхс3819 | ООО "Газпром трансгаз Нижний Новгород" | Привод оптический | BDR-207DBK | внутренний, SATA, черный, OEM | ШТ | 1 | 0 | 0 | 0 | 0 | 0 | 1 | 0 | 0 | 0 | 0 | 0 | 0 | 2738.6847 | 2738.6847
5103 | НижНовхс3820 | ООО "Газпром трансгаз Нижний Новгород" | Привод оптический | BDR-207DBK | внутренний, SATA, черный, OEM | ШТ | 1 | 0 | 0 | 1 | 0 | 0 | 0 | 0 | 0 | 0 | 0 | 0 | 0 | 2738.6847 | 2738.6847
5104 | НижНовхс3821 | ООО "Газпром трансгаз Нижний Новгород" | Привод оптический | BDR-207DBK | внутренний, SATA, черный, OEM | ШТ | 1 | 0 | 0 | 1 | 0 | 0 | 0 | 0 | 0 | 0 | 0 | 0 | 0 | 2738.6847 | 2738.6847
5105 | НижНовхс3822 | ООО "Газпром трансгаз Нижний Новгород" | Привод оптический | BDR-207DBK | внутренний, SATA, черный, OEM | ШТ | 1 | 0 | 0 | 0 | 0 | 1 | 0 | 0 | 0 | 0 | 0 | 0 | 0 | 2738.6847 | 2738.6847
5106 | НижНовхс3823 | ООО "Газпром трансгаз Нижний Новгород" | Привод оптический | BDR-207DBK | внутренний, SATA, черный, OEM | ШТ | 1 | 0 | 0 | 0 | 0 | 1 | 0 | 0 | 0 | 0 | 0 | 0 | 0 | 2738.6847 | 2738.6847
5107 | НижНовхс3824 | ООО "Газпром трансгаз Нижний Новгород" | Привод оптический | BDR-207DBK | внутренний, SATA, черный, OEM | ШТ | 1 | 0 | 0 | 0 | 0 | 1 | 0 | 0 | 0 | 0 | 0 | 0 | 0 | 2738.6847 | 2738.6847
5108 | НижНовхс3825 | ООО "Газпром трансгаз Нижний Новгород" | Привод оптический | BDR-207DBK | внутренний, SATA, черный, OEM | ШТ | 1 | 0 | 0 | 0 | 0 | 1 | 0 | 0 | 0 | 0 | 0 | 0 | 0 | 2738.6847 | 2738.6847
5109 | НижНовхс3826 | ООО "Газпром трансгаз Нижний Новгород" | Привод оптический | BDR-207DBK | внутренний, SATA, черный, OEM | ШТ | 1 | 0 | 0 | 0 | 0 | 1 | 0 | 0 | 0 | 0 | 0 | 0 | 0 | 2738.6847 | 2738.6847
5110 | НижНовхс3827 | ООО "Газпром трансгаз Нижний Новгород" | Привод оптический | BDR-207DBK | внутренний, SATA, черный, OEM | ШТ | 1 | 0 | 0 | 0 | 0 | 0 | 0 | 1 | 0 | 0 | 0 | 0 | 0 | 2738.6847 | 2738.6847
5111 | НижНовхс3828 | ООО "Газпром трансгаз Нижний Новгород" | Привод оптический | BDR-207DBK | внутренний, SATA, черный, OEM | ШТ | 1 | 0 | 0 | 0 | 1 | 0 | 0 | 0 | 0 | 0 | 0 | 0 | 0 | 2738.6847 | 2738.6847
5112 | НижНовхс3829 | ООО "Газпром трансгаз Нижний Новгород" | Привод оптический | BDR-207DBK | внутренний, SATA, черный, OEM | ШТ | 1 | 0 | 0 | 0 | 0 | 0 | 0 | 0 | 0 | 0 | 1 | 0 | 0 | 2738.6847 | 2738.6847
5113 | НижНовхс3830 | ООО "Газпром трансгаз Нижний Новгород" | Привод оптический | BDR-207DBK | внутренний, SATA, черный, OEM | ШТ | 1 | 0 | 0 | 0 | 0 | 0 | 1 | 0 | 0 | 0 | 0 | 0 | 0 | 2738.6847 | 2738.6847
5114 | НижНовхс3831 | ООО "Газпром трансгаз Нижний Новгород" | Привод оптический | BDR-207DBK | внутренний, SATA, черный, OEM | ШТ | 1 | 0 | 0 | 0 | 0 | 0 | 0 | 1 | 0 | 0 | 0 | 0 | 0 | 2738.6847 | 2738.6847
5115 | НижНовхс3832 | ООО "Газпром трансгаз Нижний Новгород" | Привод оптический | BDR-207DBK | внутренний, SATA, черный, OEM | ШТ | 1 | 0 | 0 | 0 | 0 | 0 | 1 | 0 | 0 | 0 | 0 | 0 | 0 | 2738.6847 | 2738.6847
5116 | НижНовхс3833 | ООО "Газпром трансгаз Нижний Новгород" | Привод оптический | BDR-207DBK | внутренний, SATA, черный, OEM | ШТ | 1 | 0 | 0 | 0 | 0 | 0 | 0 | 1 | 0 | 0 | 0 | 0 | 0 | 2738.6847 | 2738.6847
5117 | НижНовхс3834 | ООО "Газпром трансгаз Нижний Новгород" | Привод оптический | BDR-207DBK | внутренний, SATA, черный, OEM | ШТ | 1 | 0 | 0 | 0 | 1 | 0 | 0 | 0 | 0 | 0 | 0 | 0 | 0 | 2738.6847 | 2738.6847
5118 | НижНовхс3835 | ООО "Газпром трансгаз Нижний Новгород" | Привод оптический | BDR-207DBK | внутренний, SATA, черный, OEM | ШТ | 1 | 0 | 0 | 0 | 0 | 0 | 0 | 0 | 0 | 0 | 1 | 0 | 0 | 2738.6847 | 2738.6847
5119 | НижНовхс3836 | ООО "Газпром трансгаз Нижний Новгород" | Привод оптический | BDR-207DBK | внутренний, SATA, черный, OEM | ШТ | 1 | 0 | 0 | 0 | 0 | 0 | 0 | 1 | 0 | 0 | 0 | 0 | 0 | 2738.6847 | 2738.6847
5120 | НижНовхс3837 | ООО "Газпром трансгаз Нижний Новгород" | Привод оптический | BDR-207DBK | внутренний, SATA, черный, OEM | ШТ | 1 | 0 | 0 | 0 | 0 | 0 | 0 | 0 | 0 | 0 | 1 | 0 | 0 | 2738.6847 | 2738.6847
5121 | НижНовхс3838 | ООО "Газпром трансгаз Нижний Новгород" | Привод оптический | BDR-207DBK | внутренний, SATA, черный, OEM | ШТ | 1 | 0 | 0 | 0 | 0 | 0 | 0 | 0 | 0 | 0 | 1 | 0 | 0 | 2738.6847 | 2738.6847
5122 | НижНовхс3839 | ООО "Газпром трансгаз Нижний Новгород" | Привод оптический | BDR-207DBK | внутренний, SATA, черный, OEM | ШТ | 1 | 0 | 0 | 0 | 0 | 0 | 0 | 0 | 0 | 0 | 1 | 0 | 0 | 2738.6847 | 2738.6847
5123 | НижНовхс3840 | ООО "Газпром трансгаз Нижний Новгород" | Привод оптический | BDR-207DBK | внутренний, SATA, черный, OEM | ШТ | 1 | 0 | 0 | 0 | 0 | 0 | 0 | 0 | 0 | 0 | 1 | 0 | 0 | 2738.6847 | 2738.6847
5124 | НижНовхс3841 | ООО "Газпром трансгаз Нижний Новгород" | Привод оптический | BDR-207DBK | внутренний, SATA, черный, OEM | ШТ | 1 | 0 | 0 | 0 | 0 | 0 | 0 | 1 | 0 | 0 | 0 | 0 | 0 | 2738.6847 | 2738.6847
5125 | НижНовхс3842 | ООО "Газпром трансгаз Нижний Новгород" | Привод оптический | BDR-207DBK | внутренний, SATA, черный, OEM | ШТ | 1 | 0 | 0 | 0 | 1 | 0 | 0 | 0 | 0 | 0 | 0 | 0 | 0 | 2738.6847 | 2738.6847
5126 | НижНовхс3843 | ООО "Газпром трансгаз Нижний Новгород" | Привод оптический | BDR-207DBK | внутренний, SATA, черный, OEM | ШТ | 1 | 0 | 0 | 0 | 0 | 0 | 0 | 1 | 0 | 0 | 0 | 0 | 0 | 2738.6847 | 2738.6847
5127 | НижНовхс3844 | ООО "Газпром трансгаз Нижний Новгород" | Привод оптический | BDR-207DBK | внутренний, SATA, черный, OEM | ШТ | 1 | 0 | 0 | 0 | 0 | 0 | 0 | 1 | 0 | 0 | 0 | 0 | 0 | 2738.6847 | 2738.6847
5128 | НижНовхс3845 | ООО "Газпром трансгаз Нижний Новгород" | Привод оптический | BDR-207DBK | внутренний, SATA, черный, OEM | ШТ | 1 | 0 | 0 | 0 | 1 | 0 | 0 | 0 | 0 | 0 | 0 | 0 | 0 | 2738.6847 | 2738.6847
5129 | НижНовхс3846 | ООО "Газпром трансгаз Нижний Новгород" | Привод оптический | BDR-207DBK | внутренний, SATA, черный, OEM | ШТ | 1 | 0 | 0 | 0 | 0 | 0 | 1 | 0 | 0 | 0 | 0 | 0 | 0 | 2738.6847 | 2738.6847
5130 | НижНовхс3847 | ООО "Газпром трансгаз Нижний Новгород" | Привод оптический | BDR-207DBK | внутренний, SATA, черный, OEM | ШТ | 1 | 0 | 0 | 0 | 0 | 0 | 0 | 0 | 0 | 1 | 0 | 0 | 0 | 2738.6847 | 2738.6847
5131 | НижНовхс3848 | ООО "Газпром трансгаз Нижний Новгород" | Привод оптический | BDR-207DBK | внутренний, SATA, черный, OEM | ШТ | 1 | 0 | 0 | 0 | 0 | 0 | 1 | 0 | 0 | 0 | 0 | 0 | 0 | 2738.6847 | 2738.6847
5132 | НижНовхс3849 | ООО "Газпром трансгаз Нижний Новгород" | Привод оптический | BDR-207DBK | внутренний, SATA, черный, OEM | ШТ | 1 | 0 | 0 | 0 | 0 | 0 | 1 | 0 | 0 | 0 | 0 | 0 | 0 | 2738.6847 | 2738.6847
5133 | НижНовхс3850 | ООО "Газпром трансгаз Нижний Новгород" | Привод оптический | BDR-207DBK | внутренний, SATA, черный, OEM | ШТ | 1 | 0 | 0 | 1 | 0 | 0 | 0 | 0 | 0 | 0 | 0 | 0 | 0 | 2738.6847 | 2738.6847
5134 | НижНовхс3851 | ООО "Газпром трансгаз Нижний Новгород" | Привод оптический | BDR-207DBK | внутренний, SATA, черный, OEM | ШТ | 1 | 0 | 0 | 1 | 0 | 0 | 0 | 0 | 0 | 0 | 0 | 0 | 0 | 2738.6847 | 2738.6847
5135 | НижНовхс3852 | ООО "Газпром трансгаз Нижний Новгород" | Привод оптический | BDR-207DBK | внутренний, SATA, черный, OEM | ШТ | 1 | 0 | 0 | 0 | 0 | 0 | 0 | 0 | 0 | 1 | 0 | 0 | 0 | 2738.6847 | 2738.6847
5136 | НижНовхс3853 | ООО "Газпром трансгаз Нижний Новгород" | Привод оптический | BDR-207DBK | внутренний, SATA, черный, OEM | ШТ | 1 | 0 | 0 | 0 | 0 | 0 | 0 | 1 | 0 | 0 | 0 | 0 | 0 | 2738.6847 | 2738.6847
5137 | НижНовхс3854 | ООО "Газпром трансгаз Нижний Новгород" | Привод оптический | BDR-207DBK | внутренний, SATA, черный, OEM | ШТ | 1 | 0 | 0 | 1 | 0 | 0 | 0 | 0 | 0 | 0 | 0 | 0 | 0 | 2738.6847 | 2738.6847
5138 | НижНовхс3855 | ООО "Газпром трансгаз Нижний Новгород" | Привод оптический | BDR-207DBK | внутренний, SATA, черный, OEM | ШТ | 1 | 0 | 0 | 0 | 0 | 0 | 0 | 0 | 1 | 0 | 0 | 0 | 0 | 2738.6847 | 2738.6847
5139 | НижНовхс3856 | ООО "Газпром трансгаз Нижний Новгород" | Привод оптический | BDR-207DBK | внутренний, SATA, черный, OEM | ШТ | 1 | 0 | 0 | 0 | 0 | 0 | 0 | 0 | 1 | 0 | 0 | 0 | 0 | 2738.6847 | 2738.6847
5140 | НижНовхс3857 | ООО "Газпром трансгаз Нижний Новгород" | Привод оптический | BDR-207DBK | внутренний, SATA, черный, OEM | ШТ | 1 | 0 | 0 | 0 | 0 | 0 | 0 | 0 | 1 | 0 | 0 | 0 | 0 | 2738.6847 | 2738.6847
5141 | НижНовхс3858 | ООО "Газпром трансгаз Нижний Новгород" | Привод оптический | BDR-207DBK | внутренний, SATA, черный, OEM | ШТ | 1 | 0 | 0 | 0 | 0 | 0 | 0 | 0 | 0 | 0 | 1 | 0 | 0 | 2738.6847 | 2738.6847
5142 | НижНовхс3859 | ООО "Газпром трансгаз Нижний Новгород" | Привод оптический | BDR-207DBK | внутренний, SATA, черный, OEM | ШТ | 1 | 0 | 0 | 0 | 0 | 0 | 0 | 0 | 0 | 0 | 1 | 0 | 0 | 2738.6847 | 2738.6847
5143 | НижНовхс3860 | ООО "Газпром трансгаз Нижний Новгород" | Привод оптический | BDR-207DBK | внутренний, SATA, черный, OEM | ШТ | 1 | 0 | 0 | 0 | 0 | 0 | 0 | 0 | 1 | 0 | 0 | 0 | 0 | 2738.6847 | 2738.6847
5144 | НижНовхс3861 | ООО "Газпром трансгаз Нижний Новгород" | Привод оптический | BDR-207DBK | внутренний, SATA, черный, OEM | ШТ | 1 | 0 | 0 | 0 | 0 | 0 | 0 | 0 | 0 | 1 | 0 | 0 | 0 | 2738.6847 | 2738.6847
5145 | НижНовхс3862 | ООО "Газпром трансгаз Нижний Новгород" | Привод оптический | BDR-207DBK | внутренний, SATA, черный, OEM | ШТ | 1 | 0 | 0 | 0 | 0 | 0 | 0 | 0 | 0 | 1 | 0 | 0 | 0 | 2738.6847 | 2738.6847
5146 | НижНовхс3863 | ООО "Газпром трансгаз Нижний Новгород" | Привод оптический | BDR-207DBK | внутренний, SATA, черный, OEM | ШТ | 1 | 0 | 0 | 0 | 0 | 0 | 0 | 0 | 1 | 0 | 0 | 0 | 0 | 2738.6847 | 2738.6847
5147 | НижНовхс3864 | ООО "Газпром трансгаз Нижний Новгород" | Привод оптический | BDR-207DBK | внутренний, SATA, черный, OEM | ШТ | 1 | 0 | 0 | 0 | 0 | 0 | 0 | 0 | 0 | 1 | 0 | 0 | 0 | 2738.6847 | 2738.6847
5148 | НижНовхс3865 | ООО "Газпром трансгаз Нижний Новгород" | Привод оптический | BDR-207DBK | внутренний, SATA, черный, OEM | ШТ | 1 | 0 | 0 | 0 | 0 | 0 | 0 | 0 | 0 | 1 | 0 | 0 | 0 | 2738.6847 | 2738.6847
5149 | НижНовхс3866 | ООО "Газпром трансгаз Нижний Новгород" | Привод оптический | BDR-207DBK | внутренний, SATA, черный, OEM | ШТ | 1 | 0 | 0 | 0 | 0 | 0 | 0 | 0 | 0 | 1 | 0 | 0 | 0 | 2738.6847 | 2738.6847
5150 | НижНовхс3867 | ООО "Газпром трансгаз Нижний Новгород" | Привод оптический | BDR-207DBK | внутренний, SATA, черный, OEM | ШТ | 1 | 0 | 0 | 0 | 0 | 0 | 0 | 0 | 0 | 1 | 0 | 0 | 0 | 2738.6847 | 2738.6847
5151 | НижНовхс3868 | ООО "Газпром трансгаз Нижний Новгород" | Привод оптический | BDR-207DBK | внутренний, SATA, черный, OEM | ШТ | 1 | 0 | 0 | 0 | 0 | 0 | 0 | 0 | 0 | 1 | 0 | 0 | 0 | 2738.6847 | 2738.6847
5152 | НижНовхс3869 | ООО "Газпром трансгаз Нижний Новгород" | Привод оптический | BDR-207DBK | внутренний, SATA, черный, OEM | ШТ | 1 | 0 | 0 | 0 | 0 | 0 | 0 | 0 | 0 | 1 | 0 | 0 | 0 | 2738.6847 | 2738.6847
5153 | НижНовхс3870 | ООО "Газпром трансгаз Нижний Новгород" | Привод оптический | BDR-207DBK | внутренний, SATA, черный, OEM | ШТ | 1 | 0 | 0 | 0 | 0 | 0 | 0 | 0 | 0 | 1 | 0 | 0 | 0 | 2738.6847 | 2738.6847
5154 | НижНовхс3871 | ООО "Газпром трансгаз Нижний Новгород" | Привод оптический | BDR-207DBK | внутренний, SATA, черный, OEM | ШТ | 1 | 0 | 0 | 0 | 0 | 0 | 0 | 0 | 0 | 1 | 0 | 0 | 0 | 2738.6847 | 2738.6847
5155 | НижНовхс3872 | ООО "Газпром трансгаз Нижний Новгород" | Привод оптический | BDR-207DBK | внутренний, SATA, черный, OEM | ШТ | 1 | 0 | 0 | 0 | 0 | 0 | 1 | 0 | 0 | 0 | 0 | 0 | 0 | 2738.6847 | 2738.6847
5156 | НижНовхс3873 | ООО "Газпром трансгаз Нижний Новгород" | Привод оптический | BDR-207DBK | внутренний, SATA, черный, OEM | ШТ | 1 | 0 | 0 | 0 | 0 | 0 | 1 | 0 | 0 | 0 | 0 | 0 | 0 | 2738.6847 | 2738.6847
5157 | НижНовхс3874 | ООО "Газпром трансгаз Нижний Новгород" | Привод оптический | BDR-207DBK | внутренний, SATA, черный, OEM | ШТ | 1 | 0 | 0 | 0 | 0 | 0 | 1 | 0 | 0 | 0 | 0 | 0 | 0 | 2738.6847 | 2738.6847
5158 | НижНовхс3875 | ООО "Газпром трансгаз Нижний Новгород" | Привод оптический | BDR-207DBK | внутренний, SATA, черный, OEM | ШТ | 1 | 0 | 0 | 0 | 0 | 0 | 1 | 0 | 0 | 0 | 0 | 0 | 0 | 2738.6847 | 2738.6847
5159 | НижНовхс3876 | ООО "Газпром трансгаз Нижний Новгород" | Привод оптический | BDR-207DBK | внутренний, SATA, черный, OEM | ШТ | 1 | 0 | 0 | 0 | 0 | 0 | 1 | 0 | 0 | 0 | 0 | 0 | 0 | 2738.6847 | 2738.6847
5160 | НижНовхс3877 | ООО "Газпром трансгаз Нижний Новгород" | Привод оптический | BDR-207DBK | внутренний, SATA, черный, OEM | ШТ | 1 | 0 | 0 | 0 | 0 | 0 | 1 | 0 | 0 | 0 | 0 | 0 | 0 | 2738.6847 | 2738.6847
5161 | НижНовхс3878 | ООО "Газпром трансгаз Нижний Новгород" | Привод оптический | BDR-207DBK | внутренний, SATA, черный, OEM | ШТ | 1 | 0 | 0 | 0 | 0 | 0 | 1 | 0 | 0 | 0 | 0 | 0 | 0 | 2738.6847 | 2738.6847
5162 | НижНовхс3879 | ООО "Газпром трансгаз Нижний Новгород" | Привод оптический | BDR-207DBK | внутренний, SATA, черный, OEM | ШТ | 1 | 0 | 0 | 0 | 0 | 0 | 1 | 0 | 0 | 0 | 0 | 0 | 0 | 2738.6847 | 2738.6847
5163 | НижНовхс3880 | ООО "Газпром трансгаз Нижний Новгород" | Привод оптический | BDR-207DBK | внутренний, SATA, черный, OEM | ШТ | 1 | 0 | 0 | 0 | 0 | 0 | 1 | 0 | 0 | 0 | 0 | 0 | 0 | 2738.6847 | 2738.6847
5164 | НижНовхс3881 | ООО "Газпром трансгаз Нижний Новгород" | Привод оптический | BDR-207DBK | внутренний, SATA, черный, OEM | ШТ | 1 | 0 | 0 | 0 | 0 | 0 | 1 | 0 | 0 | 0 | 0 | 0 | 0 | 2738.6847 | 2738.6847
5165 | НижНовхс3882 | ООО "Газпром трансгаз Нижний Новгород" | Привод оптический | BDR-207DBK | внутренний, SATA, черный, OEM | ШТ | 1 | 0 | 0 | 0 | 0 | 0 | 1 | 0 | 0 | 0 | 0 | 0 | 0 | 2738.6847 | 2738.6847
5166 | НижНовхс3883 | ООО "Газпром трансгаз Нижний Новгород" | Привод оптический | BDR-207DBK | внутренний, SATA, черный, OEM | ШТ | 1 | 0 | 0 | 0 | 0 | 0 | 0 | 0 | 0 | 0 | 1 | 0 | 0 | 2738.6847 | 2738.6847
5167 | НижНовхс3884 | ООО "Газпром трансгаз Нижний Новгород" | Привод оптический | BDR-207DBK | внутренний, SATA, черный, OEM | ШТ | 1 | 0 | 0 | 0 | 0 | 0 | 0 | 1 | 0 | 0 | 0 | 0 | 0 | 2738.6847 | 2738.6847
5168 | НижНовхс3885 | ООО "Газпром трансгаз Нижний Новгород" | Привод оптический | BDR-207DBK | внутренний, SATA, черный, OEM | ШТ | 1 | 0 | 0 | 0 | 0 | 0 | 0 | 0 | 0 | 0 | 1 | 0 | 0 | 2738.6847 | 2738.6847
5169 | НижНовхс3886 | ООО "Газпром трансгаз Нижний Новгород" | Привод оптический | BDR-207DBK | внутренний, SATA, черный, OEM | ШТ | 1 | 0 | 0 | 0 | 0 | 0 | 0 | 1 | 0 | 0 | 0 | 0 | 0 | 2738.6847 | 2738.6847
5170 | НижНовхс3887 | ООО "Газпром трансгаз Нижний Новгород" | Привод оптический | BDR-207DBK | внутренний, SATA, черный, OEM | ШТ | 1 | 0 | 0 | 0 | 0 | 0 | 0 | 1 | 0 | 0 | 0 | 0 | 0 | 2738.6847 | 2738.6847
5171 | НижНовхс3888 | ООО "Газпром трансгаз Нижний Новгород" | Привод оптический | BDR-207DBK | внутренний, SATA, черный, OEM | ШТ | 1 | 0 | 0 | 0 | 0 | 0 | 0 | 0 | 0 | 1 | 0 | 0 | 0 | 2738.6847 | 2738.6847
5172 | НижНовхс3889 | ООО "Газпром трансгаз Нижний Новгород" | Привод оптический | BDR-207DBK | внутренний, SATA, черный, OEM | ШТ | 1 | 0 | 0 | 0 | 0 | 0 | 1 | 0 | 0 | 0 | 0 | 0 | 0 | 2738.6847 | 2738.6847
5173 | НижНовхс3890 | ООО "Газпром трансгаз Нижний Новгород" | Привод оптический | BDR-207DBK | внутренний, SATA, черный, OEM | ШТ | 1 | 0 | 0 | 0 | 0 | 0 | 0 | 0 | 0 | 1 | 0 | 0 | 0 | 2738.6847 | 2738.6847
5174 | НижНовхс3891 | ООО "Газпром трансгаз Нижний Новгород" | Привод оптический | BDR-207DBK | внутренний, SATA, черный, OEM | ШТ | 1 | 0 | 0 | 0 | 0 | 0 | 0 | 1 | 0 | 0 | 0 | 0 | 0 | 2738.6847 | 2738.6847
5175 | НижНовхс3892 | ООО "Газпром трансгаз Нижний Новгород" | Привод оптический | BDR-207DBK | внутренний, SATA, черный, OEM | ШТ | 1 | 0 | 0 | 0 | 1 | 0 | 0 | 0 | 0 | 0 | 0 | 0 | 0 | 2738.6847 | 2738.6847
5176 | НижНовхс3893 | ООО "Газпром трансгаз Нижний Новгород" | Привод оптический | BDR-207DBK | внутренний, SATA, черный, OEM | ШТ | 1 | 0 | 0 | 0 | 1 | 0 | 0 | 0 | 0 | 0 | 0 | 0 | 0 | 2738.6847 | 2738.6847
5177 | НижНовхс3894 | ООО "Газпром трансгаз Нижний Новгород" | Привод оптический | BDR-207DBK | внутренний, SATA, черный, OEM | ШТ | 1 | 0 | 0 | 0 | 1 | 0 | 0 | 0 | 0 | 0 | 0 | 0 | 0 | 2738.6847 | 2738.6847
5178 | НижНовхс3895 | ООО "Газпром трансгаз Нижний Новгород" | Привод оптический | BDR-207DBK | внутренний, SATA, черный, OEM | ШТ | 1 | 0 | 0 | 0 | 0 | 0 | 0 | 1 | 0 | 0 | 0 | 0 | 0 | 2738.6847 | 2738.6847
5179 | НижНовхс3896 | ООО "Газпром трансгаз Нижний Новгород" | Привод оптический | BDR-207DBK | внутренний, SATA, черный, OEM | ШТ | 1 | 0 | 0 | 0 | 0 | 0 | 0 | 1 | 0 | 0 | 0 | 0 | 0 | 2738.6847 | 2738.6847
5180 | НижНовхс3897 | ООО "Газпром трансгаз Нижний Новгород" | Привод оптический | BDR-207DBK | внутренний, SATA, черный, OEM | ШТ | 1 | 0 | 0 | 0 | 0 | 0 | 0 | 1 | 0 | 0 | 0 | 0 | 0 | 2738.6847 | 2738.6847
5181 | НижНовхс3898 | ООО "Газпром трансгаз Нижний Новгород" | Привод оптический | BDR-207DBK | внутренний, SATA, черный, OEM | ШТ | 1 | 0 | 0 | 1 | 0 | 0 | 0 | 0 | 0 | 0 | 0 | 0 | 0 | 2738.6847 | 2738.6847
5182 | НижНовхс3899 | ООО "Газпром трансгаз Нижний Новгород" | Привод оптический | BDR-207DBK | внутренний, SATA, черный, OEM | ШТ | 1 | 0 | 0 | 1 | 0 | 0 | 0 | 0 | 0 | 0 | 0 | 0 | 0 | 2738.6847 | 2738.6847
5183 | НижНовхс3900 | ООО "Газпром трансгаз Нижний Новгород" | Привод оптический | BDR-207DBK | внутренний, SATA, черный, OEM | ШТ | 1 | 0 | 0 | 1 | 0 | 0 | 0 | 0 | 0 | 0 | 0 | 0 | 0 | 2738.6847 | 2738.6847
5184 | НижНовхс3901 | ООО "Газпром трансгаз Нижний Новгород" | Привод оптический | BDR-207DBK | внутренний, SATA, черный, OEM | ШТ | 1 | 1 | 0 | 0 | 0 | 0 | 0 | 0 | 0 | 0 | 0 | 0 | 0 | 2738.6847 | 2738.6847
5185 | НижНовхс3902 | ООО "Газпром трансгаз Нижний Новгород" | Привод оптический | BDR-207DBK | внутренний, SATA, черный, OEM | ШТ | 1 | 1 | 0 | 0 | 0 | 0 | 0 | 0 | 0 | 0 | 0 | 0 | 0 | 2738.6847 | 2738.6847
5186 | НижНовхс3903 | ООО "Газпром трансгаз Нижний Новгород" | Привод оптический | BDR-207DBK | внутренний, SATA, черный, OEM | ШТ | 1 | 1 | 0 | 0 | 0 | 0 | 0 | 0 | 0 | 0 | 0 | 0 | 0 | 2738.6847 | 2738.6847
5187 | НижНовхс3904 | ООО "Газпром трансгаз Нижний Новгород" | Привод оптический | BDR-207DBK | внутренний, SATA, черный, OEM | ШТ | 1 | 1 | 0 | 0 | 0 | 0 | 0 | 0 | 0 | 0 | 0 | 0 | 0 | 2738.6847 | 2738.6847
5188 | НижНовхс3905 | ООО "Газпром трансгаз Нижний Новгород" | Привод оптический | BDR-207DBK | внутренний, SATA, черный, OEM | ШТ | 1 | 0 | 0 | 0 | 0 | 0 | 0 | 0 | 0 | 1 | 0 | 0 | 0 | 2738.6847 | 2738.6847
5189 | НижНовхс3906 | ООО "Газпром трансгаз Нижний Новгород" | Привод оптический | BDR-207DBK | внутренний, SATA, черный, OEM | ШТ | 1 | 0 | 0 | 0 | 0 | 0 | 1 | 0 | 0 | 0 | 0 | 0 | 0 | 2738.6847 | 2738.6847
5190 | НижНовхс3907 | ООО "Газпром трансгаз Нижний Новгород" | Привод оптический | BDR-207DBK | внутренний, SATA, черный, OEM | ШТ | 1 | 0 | 0 | 0 | 0 | 0 | 0 | 0 | 0 | 0 | 0 | 1 | 0 | 2738.6847 | 2738.6847
5191 | НижНовхс3908 | ООО "Газпром трансгаз Нижний Новгород" | Привод оптический | BDR-207DBK | внутренний, SATA, черный, OEM | ШТ | 1 | 0 | 0 | 0 | 0 | 0 | 0 | 0 | 0 | 1 | 0 | 0 | 0 | 2738.6847 | 2738.6847
5192 | НижНовхс3909 | ООО "Газпром трансгаз Нижний Новгород" | Привод оптический | BDR-207DBK | внутренний, SATA, черный, OEM | ШТ | 1 | 0 | 0 | 0 | 0 | 0 | 0 | 0 | 0 | 0 | 0 | 0 | 1 | 2738.6847 | 2738.6847
5193 | НижНовхс3910 | ООО "Газпром трансгаз Нижний Новгород" | Привод оптический | BDR-207DBK | внутренний, SATA, черный, OEM | ШТ | 1 | 0 | 0 | 0 | 0 | 0 | 0 | 0 | 0 | 0 | 0 | 0 | 1 | 2738.6847 | 2738.6847
5194 | НижНовхс3911 | ООО "Газпром трансгаз Нижний Новгород" | Привод оптический | BDR-207DBK | внутренний, SATA, черный, OEM | ШТ | 1 | 0 | 0 | 0 | 0 | 0 | 0 | 0 | 0 | 0 | 0 | 0 | 1 | 2738.6847 | 2738.6847
5195 | НижНовхс3912 | ООО "Газпром трансгаз Нижний Новгород" | Привод оптический | BDR-207DBK | внутренний, SATA, черный, OEM | ШТ | 1 | 0 | 0 | 0 | 0 | 0 | 0 | 1 | 0 | 0 | 0 | 0 | 0 | 2738.6847 | 2738.6847
5196 | НижНовхс3913 | ООО "Газпром трансгаз Нижний Новгород" | Привод оптический | BDR-207DBK | внутренний, SATA, черный, OEM | ШТ | 1 | 0 | 0 | 0 | 1 | 0 | 0 | 0 | 0 | 0 | 0 | 0 | 0 | 2738.6847 | 2738.6847
5197 | НижНовхс3914 | ООО "Газпром трансгаз Нижний Новгород" | Привод оптический | BDR-207DBK | внутренний, SATA, черный, OEM | ШТ | 1 | 0 | 0 | 0 | 0 | 0 | 0 | 0 | 0 | 1 | 0 | 0 | 0 | 2738.6847 | 2738.6847
5198 | НижНовхс3915 | ООО "Газпром трансгаз Нижний Новгород" | Привод оптический | BDR-207DBK | внутренний, SATA, черный, OEM | ШТ | 1 | 0 | 0 | 0 | 1 | 0 | 0 | 0 | 0 | 0 | 0 | 0 | 0 | 2738.6847 | 2738.6847
5199 | НижНовхс3916 | ООО "Газпром трансгаз Нижний Новгород" | Привод оптический | BDR-207DBK | внутренний, SATA, черный, OEM | ШТ | 1 | 0 | 0 | 1 | 0 | 0 | 0 | 0 | 0 | 0 | 0 | 0 | 0 | 2738.6847 | 2738.6847
5200 | НижНовхс3917 | ООО "Газпром трансгаз Нижний Новгород" | Привод оптический | BDR-207DBK | внутренний, SATA, черный, OEM | ШТ | 1 | 0 | 0 | 0 | 0 | 0 | 0 | 0 | 0 | 0 | 1 | 0 | 0 | 2738.6847 | 2738.6847
5201 | НижНовхс3918 | ООО "Газпром трансгаз Нижний Новгород" | Привод оптический | BDR-207DBK | внутренний, SATA, черный, OEM | ШТ | 1 | 0 | 0 | 0 | 1 | 0 | 0 | 0 | 0 | 0 | 0 | 0 | 0 | 2738.6847 | 2738.6847
5202 | НижНовхс3919 | ООО "Газпром трансгаз Нижний Новгород" | Привод оптический | BDR-207DBK | внутренний, SATA, черный, OEM | ШТ | 1 | 0 | 0 | 0 | 1 | 0 | 0 | 0 | 0 | 0 | 0 | 0 | 0 | 2738.6847 | 2738.6847
5203 | НижНовхс3920 | ООО "Газпром трансгаз Нижний Новгород" | Привод оптический | BDR-207DBK | внутренний, SATA, черный, OEM | ШТ | 1 | 0 | 0 | 0 | 0 | 1 | 0 | 0 | 0 | 0 | 0 | 0 | 0 | 2738.6847 | 2738.6847
5204 | НижНовхс3921 | ООО "Газпром трансгаз Нижний Новгород" | Привод оптический | BDR-207DBK | внутренний, SATA, черный, OEM | ШТ | 1 | 0 | 0 | 0 | 0 | 0 | 0 | 0 | 0 | 0 | 1 | 0 | 0 | 2738.6847 | 2738.6847
5205 | НижНовхс3922 | ООО "Газпром трансгаз Нижний Новгород" | Привод оптический | BDR-207DBK | внутренний, SATA, черный, OEM | ШТ | 1 | 0 | 0 | 0 | 0 | 0 | 0 | 0 | 1 | 0 | 0 | 0 | 0 | 2738.6847 | 2738.6847
5206 | НижНовхс3923 | ООО "Газпром трансгаз Нижний Новгород" | Привод оптический | BDR-207DBK | внутренний, SATA, черный, OEM | ШТ | 1 | 0 | 1 | 0 | 0 | 0 | 0 | 0 | 0 | 0 | 0 | 0 | 0 | 2738.6847 | 2738.6847
5207 | НижНовхс3924 | ООО "Газпром трансгаз Нижний Новгород" | Привод оптический | BDR-207DBK | внутренний, SATA, черный, OEM | ШТ | 1 | 0 | 0 | 0 | 0 | 0 | 0 | 0 | 1 | 0 | 0 | 0 | 0 | 2738.6847 | 2738.6847
5208 | НижНовхс3925 | ООО "Газпром трансгаз Нижний Новгород" | Привод оптический | BDR-207DBK | внутренний, SATA, черный, OEM | ШТ | 1 | 0 | 0 | 0 | 0 | 0 | 0 | 1 | 0 | 0 | 0 | 0 | 0 | 2738.6847 | 2738.6847
5209 | НижНовхс3926 | ООО "Газпром трансгаз Нижний Новгород" | Привод оптический | BDR-207DBK | внутренний, SATA, черный, OEM | ШТ | 1 | 0 | 0 | 0 | 0 | 0 | 0 | 0 | 0 | 1 | 0 | 0 | 0 | 2738.6847 | 2738.6847
5210 | НижНовхс3927 | ООО "Газпром трансгаз Нижний Новгород" | Привод оптический | BDR-207DBK | внутренний, SATA, черный, OEM | ШТ | 1 | 0 | 0 | 0 | 0 | 0 | 1 | 0 | 0 | 0 | 0 | 0 | 0 | 2738.6847 | 2738.6847
5211 | НижНовхс3928 | ООО "Газпром трансгаз Нижний Новгород" | Привод оптический | BDR-207DBK | внутренний, SATA, черный, OEM | ШТ | 1 | 0 | 0 | 0 | 0 | 0 | 0 | 0 | 0 | 0 | 0 | 0 | 1 | 2738.6847 | 2738.6847
5212 | НижНовхс3929 | ООО "Газпром трансгаз Нижний Новгород" | Привод оптический | BDR-207DBK | внутренний, SATA, черный, OEM | ШТ | 1 | 0 | 0 | 0 | 0 | 0 | 1 | 0 | 0 | 0 | 0 | 0 | 0 | 2738.6847 | 2738.6847
5213 | НижНовхс3930 | ООО "Газпром трансгаз Нижний Новгород" | Привод оптический | BDR-207DBK | внутренний, SATA, черный, OEM | ШТ | 1 | 0 | 0 | 1 | 0 | 0 | 0 | 0 | 0 | 0 | 0 | 0 | 0 | 2738.6847 | 2738.6847
5214 | НижНовхс3931 | ООО "Газпром трансгаз Нижний Новгород" | Привод оптический | BDR-207DBK | внутренний, SATA, черный, OEM | ШТ | 1 | 0 | 0 | 0 | 0 | 0 | 0 | 0 | 0 | 0 | 1 | 0 | 0 | 2738.6847 | 2738.6847
5215 | НижНовхс3932 | ООО "Газпром трансгаз Нижний Новгород" | Привод оптический | BDR-207DBK | внутренний, SATA, черный, OEM | ШТ | 1 | 0 | 0 | 0 | 0 | 0 | 0 | 0 | 0 | 0 | 0 | 0 | 1 | 2738.6847 | 2738.6847
5216 | НижНовхс3933 | ООО "Газпром трансгаз Нижний Новгород" | Привод оптический | BDR-207DBK | внутренний, SATA, черный, OEM | ШТ | 1 | 0 | 0 | 0 | 0 | 0 | 0 | 0 | 0 | 0 | 0 | 0 | 1 | 2738.6847 | 2738.6847
5217 | НижНовхс3934 | ООО "Газпром трансгаз Нижний Новгород" | Привод оптический | BDR-207DBK | внутренний, SATA, черный, OEM | ШТ | 1 | 0 | 0 | 0 | 0 | 0 | 0 | 1 | 0 | 0 | 0 | 0 | 0 | 2738.6847 | 2738.6847
5218 | НижНовхс3935 | ООО "Газпром трансгаз Нижний Новгород" | Привод оптический | BDR-207DBK | внутренний, SATA, черный, OEM | ШТ | 1 | 0 | 0 | 0 | 0 | 0 | 1 | 0 | 0 | 0 | 0 | 0 | 0 | 2738.6847 | 2738.6847
5219 | НижНовхс3936 | ООО "Газпром трансгаз Нижний Новгород" | Привод оптический | BDR-207DBK | внутренний, SATA, черный, OEM | ШТ | 1 | 0 | 0 | 0 | 0 | 0 | 0 | 0 | 0 | 0 | 1 | 0 | 0 | 2738.6847 | 2738.6847
5220 | НижНовхс3937 | ООО "Газпром трансгаз Нижний Новгород" | Привод оптический | BDR-207DBK | внутренний, SATA, черный, OEM | ШТ | 1 | 0 | 0 | 1 | 0 | 0 | 0 | 0 | 0 | 0 | 0 | 0 | 0 | 2738.6847 | 2738.6847
5221 | НижНовхс3938 | ООО "Газпром трансгаз Нижний Новгород" | Привод оптический | BDR-207DBK | внутренний, SATA, черный, OEM | ШТ | 1 | 0 | 0 | 1 | 0 | 0 | 0 | 0 | 0 | 0 | 0 | 0 | 0 | 2738.6847 | 2738.6847
5222 | НижНовхс3939 | ООО "Газпром трансгаз Нижний Новгород" | Привод оптический | BDR-207DBK | внутренний, SATA, черный, OEM | ШТ | 1 | 0 | 0 | 1 | 0 | 0 | 0 | 0 | 0 | 0 | 0 | 0 | 0 | 2738.6847 | 2738.6847
5223 | НижНовхс3940 | ООО "Газпром трансгаз Нижний Новгород" | Привод оптический | BDR-207DBK | внутренний, SATA, черный, OEM | ШТ | 1 | 0 | 0 | 1 | 0 | 0 | 0 | 0 | 0 | 0 | 0 | 0 | 0 | 2738.6847 | 2738.6847
5224 | НижНовхс3941 | ООО "Газпром трансгаз Нижний Новгород" | Привод оптический | BDR-207DBK | внутренний, SATA, черный, OEM | ШТ | 1 | 0 | 0 | 0 | 0 | 0 | 1 | 0 | 0 | 0 | 0 | 0 | 0 | 2738.6847 | 2738.6847
5225 | НижНовхс3942 | ООО "Газпром трансгаз Нижний Новгород" | Привод оптический | BDR-207DBK | внутренний, SATA, черный, OEM | ШТ | 1 | 0 | 1 | 0 | 0 | 0 | 0 | 0 | 0 | 0 | 0 | 0 | 0 | 2738.6847 | 2738.6847
5226 | НижНовхс3943 | ООО "Газпром трансгаз Нижний Новгород" | Привод оптический | BDR-207DBK | внутренний, SATA, черный, OEM | ШТ | 1 | 0 | 0 | 0 | 0 | 0 | 0 | 1 | 0 | 0 | 0 | 0 | 0 | 2738.6847 | 2738.6847
5227 | НижНовхс3944 | ООО "Газпром трансгаз Нижний Новгород" | Привод оптический | BDR-207DBK | внутренний, SATA, черный, OEM | ШТ | 1 | 0 | 0 | 1 | 0 | 0 | 0 | 0 | 0 | 0 | 0 | 0 | 0 | 2738.6847 | 2738.6847
5228 | НижНовхс3945 | ООО "Газпром трансгаз Нижний Новгород" | Привод оптический | BDR-207DBK | внутренний, SATA, черный, OEM | ШТ | 1 | 0 | 0 | 0 | 0 | 0 | 0 | 0 | 1 | 0 | 0 | 0 | 0 | 2738.6847 | 2738.6847
5229 | НижНовхс3946 | ООО "Газпром трансгаз Нижний Новгород" | Привод оптический | BDR-207DBK | внутренний, SATA, черный, OEM | ШТ | 1 | 0 | 0 | 0 | 0 | 0 | 0 | 0 | 0 | 0 | 0 | 0 | 1 | 2738.6847 | 2738.6847
5230 | НижНовхс3947 | ООО "Газпром трансгаз Нижний Новгород" | Привод оптический | BDR-207DBK | внутренний, SATA, черный, OEM | ШТ | 1 | 0 | 1 | 0 | 0 | 0 | 0 | 0 | 0 | 0 | 0 | 0 | 0 | 2738.6847 | 2738.6847
5231 | НижНовхс3948 | ООО "Газпром трансгаз Нижний Новгород" | Привод оптический | BDR-207DBK | внутренний, SATA, черный, OEM | ШТ | 1 | 0 | 0 | 0 | 0 | 0 | 0 | 0 | 1 | 0 | 0 | 0 | 0 | 2738.6847 | 2738.6847
5232 | НижНовхс3949 | ООО "Газпром трансгаз Нижний Новгород" | Привод оптический | BDR-207DBK | внутренний, SATA, черный, OEM | ШТ | 1 | 0 | 0 | 0 | 0 | 0 | 0 | 0 | 0 | 0 | 1 | 0 | 0 | 2738.6847 | 2738.6847
5233 | НижНовхс3950 | ООО "Газпром трансгаз Нижний Новгород" | Привод оптический | BDR-207DBK | внутренний, SATA, черный, OEM | ШТ | 1 | 0 | 0 | 0 | 0 | 0 | 0 | 0 | 0 | 0 | 1 | 0 | 0 | 2738.6847 | 2738.6847
5234 | НижНовхс3951 | ООО "Газпром трансгаз Нижний Новгород" | Привод оптический | BDR-207DBK | внутренний, SATA, черный, OEM | ШТ | 1 | 0 | 0 | 0 | 0 | 0 | 0 | 0 | 0 | 0 | 1 | 0 | 0 | 2738.6847 | 2738.6847
5235 | НижНовхс3952 | ООО "Газпром трансгаз Нижний Новгород" | Привод оптический | BDR-207DBK | внутренний, SATA, черный, OEM | ШТ | 1 | 0 | 0 | 0 | 0 | 0 | 0 | 0 | 0 | 0 | 1 | 0 | 0 | 2738.6847 | 2738.6847
5236 | НижНовхс3953 | ООО "Газпром трансгаз Нижний Новгород" | Привод оптический | BDR-207DBK | внутренний, SATA, черный, OEM | ШТ | 1 | 0 | 0 | 0 | 0 | 0 | 0 | 1 | 0 | 0 | 0 | 0 | 0 | 2738.6847 | 2738.6847
5237 | НижНовхс3954 | ООО "Газпром трансгаз Нижний Новгород" | Привод оптический | BDR-207DBK | внутренний, SATA, черный, OEM | ШТ | 1 | 1 | 0 | 0 | 0 | 0 | 0 | 0 | 0 | 0 | 0 | 0 | 0 | 2738.6847 | 2738.6847
5238 | НижНовхс3955 | ООО "Газпром трансгаз Нижний Новгород" | Привод оптический | BDR-207DBK | внутренний, SATA, черный, OEM | ШТ | 1 | 0 | 0 | 0 | 0 | 0 | 0 | 0 | 0 | 1 | 0 | 0 | 0 | 2738.6847 | 2738.6847
5239 | НижНовхс3956 | ООО "Газпром трансгаз Нижний Новгород" | Привод оптический | BDR-207DBK | внутренний, SATA, черный, OEM | ШТ | 1 | 0 | 0 | 1 | 0 | 0 | 0 | 0 | 0 | 0 | 0 | 0 | 0 | 2738.6847 | 2738.6847
5240 | НижНовхс3957 | ООО "Газпром трансгаз Нижний Новгород" | Привод оптический | BDR-207DBK | внутренний, SATA, черный, OEM | ШТ | 1 | 0 | 0 | 1 | 0 | 0 | 0 | 0 | 0 | 0 | 0 | 0 | 0 | 2738.6847 | 2738.6847
5241 | НижНовхс3958 | ООО "Газпром трансгаз Нижний Новгород" | Привод оптический | BDR-207DBK | внутренний, SATA, черный, OEM | ШТ | 1 | 0 | 0 | 0 | 0 | 0 | 0 | 0 | 0 | 1 | 0 | 0 | 0 | 2738.6847 | 2738.6847
5242 | НижНовхс3959 | ООО "Газпром трансгаз Нижний Новгород" | Привод оптический | BDR-207DBK | внутренний, SATA, черный, OEM | ШТ | 1 | 0 | 0 | 0 | 0 | 0 | 0 | 0 | 0 | 1 | 0 | 0 | 0 | 2738.6847 | 2738.6847
5243 | НижНовхс3960 | ООО "Газпром трансгаз Нижний Новгород" | Привод оптический | BDR-207DBK | внутренний, SATA, черный, OEM | ШТ | 1 | 0 | 0 | 0 | 0 | 0 | 1 | 0 | 0 | 0 | 0 | 0 | 0 | 2738.6847 | 2738.6847
5244 | НижНовхс3961 | ООО "Газпром трансгаз Нижний Новгород" | Привод оптический | BDR-207DBK | внутренний, SATA, черный, OEM | ШТ | 1 | 0 | 0 | 0 | 0 | 0 | 0 | 1 | 0 | 0 | 0 | 0 | 0 | 2738.6847 | 2738.6847
5245 | НижНовхс3962 | ООО "Газпром трансгаз Нижний Новгород" | Привод оптический | BDR-207DBK | внутренний, SATA, черный, OEM | ШТ | 1 | 0 | 0 | 0 | 0 | 0 | 0 | 0 | 0 | 0 | 0 | 0 | 1 | 2738.6847 | 2738.6847
5246 | НижНовхс3963 | ООО "Газпром трансгаз Нижний Новгород" | Привод оптический | BDR-207DBK | внутренний, SATA, черный, OEM | ШТ | 1 | 0 | 0 | 0 | 0 | 0 | 0 | 0 | 0 | 1 | 0 | 0 | 0 | 2738.6847 | 2738.6847
5247 | НижНовхс3964 | ООО "Газпром трансгаз Нижний Новгород" | Привод оптический | BDR-207DBK | внутренний, SATA, черный, OEM | ШТ | 1 | 0 | 0 | 0 | 0 | 0 | 0 | 0 | 0 | 1 | 0 | 0 | 0 | 2738.6847 | 2738.6847
5248 | НижНовхс3965 | ООО "Газпром трансгаз Нижний Новгород" | Привод оптический | BDR-207DBK | внутренний, SATA, черный, OEM | ШТ | 1 | 0 | 0 | 0 | 0 | 0 | 0 | 0 | 0 | 0 | 0 | 0 | 1 | 2738.6847 | 2738.6847
5249 | НижНовхс3966 | ООО "Газпром трансгаз Нижний Новгород" | Привод оптический | BDR-207DBK | внутренний, SATA, черный, OEM | ШТ | 1 | 0 | 0 | 0 | 0 | 0 | 0 | 0 | 0 | 1 | 0 | 0 | 0 | 2738.6847 | 2738.6847
5250 | НижНовхс3967 | ООО "Газпром трансгаз Нижний Новгород" | Привод оптический | BDR-207DBK | внутренний, SATA, черный, OEM | ШТ | 1 | 0 | 0 | 0 | 0 | 0 | 1 | 0 | 0 | 0 | 0 | 0 | 0 | 2738.6847 | 2738.6847
5251 | НижНовхс3968 | ООО "Газпром трансгаз Нижний Новгород" | Привод оптический | BDR-207DBK | внутренний, SATA, черный, OEM | ШТ | 1 | 0 | 0 | 0 | 0 | 0 | 0 | 1 | 0 | 0 | 0 | 0 | 0 | 2738.6847 | 2738.6847
5252 | НижНовхс3969 | ООО "Газпром трансгаз Нижний Новгород" | Привод оптический | BDR-207DBK | внутренний, SATA, черный, OEM | ШТ | 1 | 0 | 0 | 0 | 0 | 0 | 0 | 0 | 0 | 0 | 0 | 0 | 1 | 2738.6847 | 2738.6847
5253 | НижНовхс3970 | ООО "Газпром трансгаз Нижний Новгород" | Привод оптический | BDR-207DBK | внутренний, SATA, черный, OEM | ШТ | 1 | 0 | 0 | 0 | 0 | 0 | 1 | 0 | 0 | 0 | 0 | 0 | 0 | 2738.6847 | 2738.6847
5254 | НижНовхс3971 | ООО "Газпром трансгаз Нижний Новгород" | Привод оптический | BDR-207DBK | внутренний, SATA, черный, OEM | ШТ | 1 | 0 | 0 | 1 | 0 | 0 | 0 | 0 | 0 | 0 | 0 | 0 | 0 | 2738.6847 | 2738.6847
5255 | НижНовхс3972 | ООО "Газпром трансгаз Нижний Новгород" | Привод оптический | BDR-207DBK | внутренний, SATA, черный, OEM | ШТ | 1 | 0 | 0 | 0 | 0 | 0 | 0 | 1 | 0 | 0 | 0 | 0 | 0 | 2738.6847 | 2738.6847
5256 | НижНовхс3973 | ООО "Газпром трансгаз Нижний Новгород" | Привод оптический | BDR-207DBK | внутренний, SATA, черный, OEM | ШТ | 1 | 0 | 0 | 0 | 0 | 0 | 0 | 0 | 0 | 0 | 0 | 0 | 1 | 2738.6847 | 2738.6847
5257 | НижНовхс3974 | ООО "Газпром трансгаз Нижний Новгород" | Привод оптический | BDR-207DBK | внутренний, SATA, черный, OEM | ШТ | 1 | 0 | 0 | 0 | 0 | 0 | 0 | 1 | 0 | 0 | 0 | 0 | 0 | 2738.6847 | 2738.6847
5258 | НижНовхс3975 | ООО "Газпром трансгаз Нижний Новгород" | Привод оптический | BDR-207DBK | внутренний, SATA, черный, OEM | ШТ | 1 | 0 | 0 | 0 | 0 | 0 | 0 | 0 | 0 | 1 | 0 | 0 | 0 | 2738.6847 | 2738.6847
5259 | НижНовхс3976 | ООО "Газпром трансгаз Нижний Новгород" | Привод оптический | BDR-207DBK | внутренний, SATA, черный, OEM | ШТ | 1 | 0 | 0 | 0 | 1 | 0 | 0 | 0 | 0 | 0 | 0 | 0 | 0 | 2738.6847 | 2738.6847
5260 | НижНовхс3977 | ООО "Газпром трансгаз Нижний Новгород" | Привод оптический | BDR-207DBK | внутренний, SATA, черный, OEM | ШТ | 1 | 0 | 0 | 0 | 0 | 0 | 0 | 0 | 0 | 0 | 1 | 0 | 0 | 2738.6847 | 2738.6847
5261 | НижНовхс3978 | ООО "Газпром трансгаз Нижний Новгород" | Привод оптический | BDR-207DBK | внутренний, SATA, черный, OEM | ШТ | 1 | 0 | 0 | 0 | 0 | 0 | 0 | 0 | 0 | 0 | 1 | 0 | 0 | 2738.6847 | 2738.6847
5262 | НижНовхс3979 | ООО "Газпром трансгаз Нижний Новгород" | Привод оптический | BDR-207DBK | внутренний, SATA, черный, OEM | ШТ | 1 | 0 | 0 | 0 | 1 | 0 | 0 | 0 | 0 | 0 | 0 | 0 | 0 | 2738.6847 | 2738.6847
5263 | НижНовхс3980 | ООО "Газпром трансгаз Нижний Новгород" | Привод оптический | BDR-207DBK | внутренний, SATA, черный, OEM | ШТ | 1 | 0 | 0 | 0 | 1 | 0 | 0 | 0 | 0 | 0 | 0 | 0 | 0 | 2738.6847 | 2738.6847
5264 | НижНовхс3981 | ООО "Газпром трансгаз Нижний Новгород" | Привод оптический | BDR-207DBK | внутренний, SATA, черный, OEM | ШТ | 1 | 0 | 0 | 0 | 0 | 0 | 0 | 0 | 0 | 0 | 1 | 0 | 0 | 2738.6847 | 2738.6847
5265 | НижНовхс3982 | ООО "Газпром трансгаз Нижний Новгород" | Привод оптический | BDR-207DBK | внутренний, SATA, черный, OEM | ШТ | 1 | 0 | 0 | 0 | 0 | 0 | 0 | 0 | 0 | 1 | 0 | 0 | 0 | 2738.6847 | 2738.6847
5266 | НижНовхс3983 | ООО "Газпром трансгаз Нижний Новгород" | Привод оптический | BDR-207DBK | внутренний, SATA, черный, OEM | ШТ | 1 | 0 | 1 | 0 | 0 | 0 | 0 | 0 | 0 | 0 | 0 | 0 | 0 | 2738.6847 | 2738.6847
5267 | НижНовхс3984 | ООО "Газпром трансгаз Нижний Новгород" | Привод оптический | BDR-207DBK | внутренний, SATA, черный, OEM | ШТ | 1 | 0 | 0 | 0 | 0 | 0 | 0 | 0 | 0 | 1 | 0 | 0 | 0 | 2738.6847 | 2738.6847
5268 | НижНовхс3985 | ООО "Газпром трансгаз Нижний Новгород" | Привод оптический | BDR-207DBK | внутренний, SATA, черный, OEM | ШТ | 1 | 0 | 1 | 0 | 0 | 0 | 0 | 0 | 0 | 0 | 0 | 0 | 0 | 2738.6847 | 2738.6847
5269 | НижНовхс3986 | ООО "Газпром трансгаз Нижний Новгород" | Привод оптический | BDR-207DBK | внутренний, SATA, черный, OEM | ШТ | 1 | 0 | 1 | 0 | 0 | 0 | 0 | 0 | 0 | 0 | 0 | 0 | 0 | 2738.6847 | 2738.6847
5270 | НижНовхс3987 | ООО "Газпром трансгаз Нижний Новгород" | Принтер | Ricoh Aficio SP C242DN |  | ШТ | 1 | 0 | 0 | 0 | 0 | 0 | 0 | 1 | 0 | 0 | 0 | 0 | 0 | 28734.0532 | 28734.0532
5271 | НижНовхс3988 | ООО "Газпром трансгаз Нижний Новгород" | Процессор | INTEL Core i7 2600 | LGA 1155, box [bx80623i72600 s r00b] | ШТ | 1 | 0 | 0 | 0 | 0 | 0 | 0 | 0 | 0 | 0 | 0 | 0 | 1 | 10245.1525 | 10245.1525
5272 | НижНовхс3989 | ООО "Газпром трансгаз Нижний Новгород" | Процессор | INTEL Core i7 2600 | LGA 1155, box [bx80623i72600 s r00b] | ШТ | 1 | 0 | 0 | 0 | 0 | 0 | 0 | 1 | 0 | 0 | 0 | 0 | 0 | 10245.1525 | 10245.1525
5273 | НижНовхс3990 | ООО "Газпром трансгаз Нижний Новгород" | Процессор | INTEL Core i7 2600 | LGA 1155, box [bx80623i72600 s r00b] | ШТ | 1 | 0 | 0 | 0 | 0 | 0 | 0 | 0 | 0 | 1 | 0 | 0 | 0 | 10245.1525 | 10245.1525
5274 | НижНовхс3991 | ООО "Газпром трансгаз Нижний Новгород" | Процессор | INTEL Core i7 2600 | LGA 1155, box [bx80623i72600 s r00b] | ШТ | 1 | 0 | 0 | 0 | 0 | 0 | 0 | 0 | 0 | 1 | 0 | 0 | 0 | 10245.1525 | 10245.1525
5275 | НижНовхс3992 | ООО "Газпром трансгаз Нижний Новгород" | Процессор | INTEL Core i7 2600 | LGA 1155, box [bx80623i72600 s r00b] | ШТ | 1 | 0 | 0 | 0 | 0 | 0 | 1 | 0 | 0 | 0 | 0 | 0 | 0 | 10245.1525 | 10245.1525
5276 | НижНовхс3993 | ООО "Газпром трансгаз Нижний Новгород" | Процессор | INTEL Core i7 2600 | LGA 1155, box [bx80623i72600 s r00b] | ШТ | 1 | 0 | 0 | 0 | 0 | 0 | 0 | 0 | 0 | 1 | 0 | 0 | 0 | 10245.1525 | 10245.1525
5277 | НижНовхс3994 | ООО "Газпром трансгаз Нижний Новгород" | Процессор | INTEL Core i7 2600 | LGA 1155, box [bx80623i72600 s r00b] | ШТ | 1 | 0 | 0 | 0 | 0 | 0 | 0 | 0 | 0 | 0 | 0 | 0 | 1 | 10245.1525 | 10245.1525
5278 | НижНовхс3995 | ООО "Газпром трансгаз Нижний Новгород" | Процессор | INTEL Core i7 2600 | LGA 1155, box [bx80623i72600 s r00b] | ШТ | 1 | 0 | 0 | 0 | 0 | 0 | 0 | 0 | 0 | 1 | 0 | 0 | 0 | 10245.1525 | 10245.1525
5279 | НижНовхс3996 | ООО "Газпром трансгаз Нижний Новгород" | Процессор | INTEL Core i7 2600 | LGA 1155, box [bx80623i72600 s r00b] | ШТ | 1 | 0 | 0 | 0 | 0 | 0 | 0 | 0 | 0 | 0 | 0 | 0 | 1 | 10245.1525 | 10245.1525
5280 | НижНовхс3997 | ООО "Газпром трансгаз Нижний Новгород" | Процессор | INTEL Core i7 2600 | LGA 1155, box [bx80623i72600 s r00b] | ШТ | 1 | 0 | 0 | 0 | 0 | 0 | 0 | 1 | 0 | 0 | 0 | 0 | 0 | 10245.1525 | 10245.1525
5281 | НижНовхс3998 | ООО "Газпром трансгаз Нижний Новгород" | Процессор | INTEL Core i7 2600 | LGA 1155, box [bx80623i72600 s r00b] | ШТ | 1 | 0 | 0 | 1 | 0 | 0 | 0 | 0 | 0 | 0 | 0 | 0 | 0 | 10245.1525 | 10245.1525
5282 | НижНовхс3999 | ООО "Газпром трансгаз Нижний Новгород" | Процессор | INTEL Core i7 2600 | LGA 1155, box [bx80623i72600 s r00b] | ШТ | 1 | 0 | 0 | 0 | 0 | 0 | 0 | 0 | 0 | 0 | 0 | 0 | 1 | 10245.1525 | 10245.1525
5283 | НижНовхс4000 | ООО "Газпром трансгаз Нижний Новгород" | Процессор | INTEL Core i7 2600 | LGA 1155, box [bx80623i72600 s r00b] | ШТ | 1 | 0 | 0 | 0 | 0 | 0 | 0 | 1 | 0 | 0 | 0 | 0 | 0 | 10245.1525 | 10245.1525
5284 | НижНовхс4001 | ООО "Газпром трансгаз Нижний Новгород" | Процессор | INTEL Core i7 2600 | LGA 1155, box [bx80623i72600 s r00b] | ШТ | 1 | 0 | 0 | 0 | 0 | 0 | 1 | 0 | 0 | 0 | 0 | 0 | 0 | 10245.1525 | 10245.1525
5285 | НижНовхс4002 | ООО "Газпром трансгаз Нижний Новгород" | Процессор | INTEL Core i7 2600 | LGA 1155, box [bx80623i72600 s r00b] | ШТ | 1 | 0 | 0 | 0 | 0 | 0 | 0 | 0 | 0 | 1 | 0 | 0 | 0 | 10245.1525 | 10245.1525
5286 | НижНовхс4003 | ООО "Газпром трансгаз Нижний Новгород" | Процессор | INTEL Core i7 2600 | LGA 1155, box [bx80623i72600 s r00b] | ШТ | 1 | 0 | 0 | 1 | 0 | 0 | 0 | 0 | 0 | 0 | 0 | 0 | 0 | 10245.1525 | 10245.1525
5287 | НижНовхс4004 | ООО "Газпром трансгаз Нижний Новгород" | Процессор | INTEL Core i7 2600 | LGA 1155, box [bx80623i72600 s r00b] | ШТ | 1 | 0 | 0 | 1 | 0 | 0 | 0 | 0 | 0 | 0 | 0 | 0 | 0 | 10245.1525 | 10245.1525
5288 | НижНовхс4005 | ООО "Газпром трансгаз Нижний Новгород" | Процессор | INTEL Core i7 2600 | LGA 1155, box [bx80623i72600 s r00b] | ШТ | 1 | 0 | 0 | 0 | 0 | 0 | 0 | 0 | 0 | 1 | 0 | 0 | 0 | 10245.1525 | 10245.1525
5289 | НижНовхс4006 | ООО "Газпром трансгаз Нижний Новгород" | Процессор | INTEL Core i7 2600 | LGA 1155, box [bx80623i72600 s r00b] | ШТ | 1 | 1 | 0 | 0 | 0 | 0 | 0 | 0 | 0 | 0 | 0 | 0 | 0 | 10245.1525 | 10245.1525
5290 | НижНовхс4007 | ООО "Газпром трансгаз Нижний Новгород" | Процессор | INTEL Core i7 2600 | LGA 1155, box [bx80623i72600 s r00b] | ШТ | 1 | 0 | 0 | 0 | 0 | 0 | 0 | 1 | 0 | 0 | 0 | 0 | 0 | 10245.1525 | 10245.1525
5291 | НижНовхс4008 | ООО "Газпром трансгаз Нижний Новгород" | Процессор | INTEL Core i7 2600 | LGA 1155, box [bx80623i72600 s r00b] | ШТ | 1 | 0 | 0 | 0 | 0 | 0 | 0 | 0 | 0 | 0 | 1 | 0 | 0 | 10245.1525 | 10245.1525
5292 | НижНовхс4009 | ООО "Газпром трансгаз Нижний Новгород" | Процессор | INTEL Core i7 2600 | LGA 1155, box [bx80623i72600 s r00b] | ШТ | 1 | 0 | 0 | 0 | 0 | 0 | 0 | 0 | 0 | 0 | 1 | 0 | 0 | 10245.1525 | 10245.1525
5293 | НижНовхс4010 | ООО "Газпром трансгаз Нижний Новгород" | Процессор | INTEL Core i7 2600 | LGA 1155, box [bx80623i72600 s r00b] | ШТ | 1 | 0 | 0 | 0 | 0 | 0 | 0 | 0 | 0 | 0 | 1 | 0 | 0 | 10245.1525 | 10245.1525
5294 | НижНовхс4011 | ООО "Газпром трансгаз Нижний Новгород" | Процессор | INTEL Core i7 2600 | LGA 1155, box [bx80623i72600 s r00b] | ШТ | 1 | 0 | 0 | 0 | 0 | 0 | 0 | 0 | 0 | 0 | 1 | 0 | 0 | 10245.1525 | 10245.1525
5295 | НижНовхс4012 | ООО "Газпром трансгаз Нижний Новгород" | Процессор | INTEL Core i7 2600 | LGA 1155, box [bx80623i72600 s r00b] | ШТ | 1 | 0 | 0 | 0 | 0 | 0 | 0 | 0 | 1 | 0 | 0 | 0 | 0 | 10245.1525 | 10245.1525
5296 | НижНовхс4013 | ООО "Газпром трансгаз Нижний Новгород" | Процессор | INTEL Core i7 2600 | LGA 1155, box [bx80623i72600 s r00b] | ШТ | 1 | 0 | 1 | 0 | 0 | 0 | 0 | 0 | 0 | 0 | 0 | 0 | 0 | 10245.1525 | 10245.1525
5297 | НижНовхс4014 | ООО "Газпром трансгаз Нижний Новгород" | Процессор | INTEL Core i7 2600 | LGA 1155, box [bx80623i72600 s r00b] | ШТ | 1 | 0 | 0 | 0 | 0 | 0 | 0 | 0 | 0 | 0 | 0 | 0 | 1 | 10245.1525 | 10245.1525
5298 | НижНовхс4015 | ООО "Газпром трансгаз Нижний Новгород" | Процессор | INTEL Core i7 2600 | LGA 1155, box [bx80623i72600 s r00b] | ШТ | 1 | 0 | 0 | 0 | 0 | 0 | 0 | 0 | 1 | 0 | 0 | 0 | 0 | 10245.1525 | 10245.1525
5299 | НижНовхс4016 | ООО "Газпром трансгаз Нижний Новгород" | Процессор | INTEL Core i7 2600 | LGA 1155, box [bx80623i72600 s r00b] | ШТ | 1 | 0 | 0 | 1 | 0 | 0 | 0 | 0 | 0 | 0 | 0 | 0 | 0 | 10245.1525 | 10245.1525
5300 | НижНовхс4017 | ООО "Газпром трансгаз Нижний Новгород" | Процессор | INTEL Core i7 2600 | LGA 1155, box [bx80623i72600 s r00b] | ШТ | 1 | 0 | 0 | 0 | 0 | 0 | 0 | 1 | 0 | 0 | 0 | 0 | 0 | 10245.1525 | 10245.1525
5301 | НижНовхс4018 | ООО "Газпром трансгаз Нижний Новгород" | Процессор | INTEL Core i7 2600 | LGA 1155, box [bx80623i72600 s r00b] | ШТ | 1 | 0 | 1 | 0 | 0 | 0 | 0 | 0 | 0 | 0 | 0 | 0 | 0 | 10245.1525 | 10245.1525
5302 | НижНовхс4019 | ООО "Газпром трансгаз Нижний Новгород" | Процессор | INTEL Core i7 2600 | LGA 1155, box [bx80623i72600 s r00b] | ШТ | 1 | 0 | 1 | 0 | 0 | 0 | 0 | 0 | 0 | 0 | 0 | 0 | 0 | 10245.1525 | 10245.1525
5303 | НижНовхс4020 | ООО "Газпром трансгаз Нижний Новгород" | Процессор | INTEL Core i7 2600 | LGA 1155, box [bx80623i72600 s r00b] | ШТ | 1 | 0 | 1 | 0 | 0 | 0 | 0 | 0 | 0 | 0 | 0 | 0 | 0 | 10245.1525 | 10245.1525
5304 | НижНовхс4021 | ООО "Газпром трансгаз Нижний Новгород" | Процессор | INTEL Core i7 2600 | LGA 1155, box [bx80623i72600 s r00b] | ШТ | 1 | 0 | 0 | 0 | 0 | 0 | 0 | 0 | 0 | 1 | 0 | 0 | 0 | 10245.1525 | 10245.1525
5305 | НижНовхс4022 | ООО "Газпром трансгаз Нижний Новгород" | Процессор | INTEL Core i7 2600 | LGA 1155, box [bx80623i72600 s r00b] | ШТ | 1 | 0 | 1 | 0 | 0 | 0 | 0 | 0 | 0 | 0 | 0 | 0 | 0 | 10245.1525 | 10245.1525
5306 | НижНовхс4023 | ООО "Газпром трансгаз Нижний Новгород" | Процессор | INTEL Core i7 2600 | LGA 1155, box [bx80623i72600 s r00b] | ШТ | 1 | 0 | 0 | 0 | 0 | 0 | 0 | 0 | 0 | 1 | 0 | 0 | 0 | 10245.1525 | 10245.1525
5307 | НижНовхс4024 | ООО "Газпром трансгаз Нижний Новгород" | Процессор | INTEL Core i7 2600 | LGA 1155, box [bx80623i72600 s r00b] | ШТ | 1 | 0 | 0 | 0 | 0 | 0 | 0 | 0 | 0 | 0 | 1 | 0 | 0 | 10245.1525 | 10245.1525
5308 | НижНовхс4025 | ООО "Газпром трансгаз Нижний Новгород" | Процессор | INTEL Core i7 2600 | LGA 1155, box [bx80623i72600 s r00b] | ШТ | 1 | 0 | 0 | 0 | 1 | 0 | 0 | 0 | 0 | 0 | 0 | 0 | 0 | 10245.1525 | 10245.1525
5309 | НижНовхс4026 | ООО "Газпром трансгаз Нижний Новгород" | Процессор | INTEL Core i7 2600 | LGA 1155, box [bx80623i72600 s r00b] | ШТ | 1 | 0 | 0 | 0 | 1 | 0 | 0 | 0 | 0 | 0 | 0 | 0 | 0 | 10245.1525 | 10245.1525
5310 | НижНовхс4027 | ООО "Газпром трансгаз Нижний Новгород" | Процессор | INTEL Core i7 2600 | LGA 1155, box [bx80623i72600 s r00b] | ШТ | 1 | 0 | 0 | 0 | 0 | 0 | 0 | 0 | 0 | 0 | 1 | 0 | 0 | 10245.1525 | 10245.1525
5311 | НижНовхс4028 | ООО "Газпром трансгаз Нижний Новгород" | Процессор | INTEL Core i7 2600 | LGA 1155, box [bx80623i72600 s r00b] | ШТ | 1 | 0 | 0 | 0 | 0 | 0 | 0 | 0 | 0 | 0 | 1 | 0 | 0 | 10245.1525 | 10245.1525
5312 | НижНовхс4029 | ООО "Газпром трансгаз Нижний Новгород" | Процессор | INTEL Core i7 2600 | LGA 1155, box [bx80623i72600 s r00b] | ШТ | 1 | 0 | 0 | 0 | 1 | 0 | 0 | 0 | 0 | 0 | 0 | 0 | 0 | 10245.1525 | 10245.1525
5313 | НижНовхс4030 | ООО "Газпром трансгаз Нижний Новгород" | Процессор | INTEL Core i7 2600 | LGA 1155, box [bx80623i72600 s r00b] | ШТ | 1 | 0 | 0 | 0 | 0 | 0 | 0 | 0 | 0 | 1 | 0 | 0 | 0 | 10245.1525 | 10245.1525
5314 | НижНовхс4031 | ООО "Газпром трансгаз Нижний Новгород" | Процессор | INTEL Core i7 2600 | LGA 1155, box [bx80623i72600 s r00b] | ШТ | 1 | 0 | 0 | 0 | 0 | 0 | 0 | 1 | 0 | 0 | 0 | 0 | 0 | 10245.1525 | 10245.1525
5315 | НижНовхс4032 | ООО "Газпром трансгаз Нижний Новгород" | Процессор | INTEL Core i7 2600 | LGA 1155, box [bx80623i72600 s r00b] | ШТ | 1 | 0 | 0 | 0 | 0 | 1 | 0 | 0 | 0 | 0 | 0 | 0 | 0 | 10245.1525 | 10245.1525
5316 | НижНовхс4033 | ООО "Газпром трансгаз Нижний Новгород" | Процессор | INTEL Core i7 2600 | LGA 1155, box [bx80623i72600 s r00b] | ШТ | 1 | 0 | 0 | 0 | 0 | 1 | 0 | 0 | 0 | 0 | 0 | 0 | 0 | 10245.1525 | 10245.1525
5317 | НижНовхс4034 | ООО "Газпром трансгаз Нижний Новгород" | Процессор | INTEL Core i7 2600 | LGA 1155, box [bx80623i72600 s r00b] | ШТ | 1 | 0 | 0 | 0 | 0 | 0 | 1 | 0 | 0 | 0 | 0 | 0 | 0 | 10245.1525 | 10245.1525
5318 | НижНовхс4035 | ООО "Газпром трансгаз Нижний Новгород" | Процессор | INTEL Core i7 2600 | LGA 1155, box [bx80623i72600 s r00b] | ШТ | 1 | 0 | 0 | 1 | 0 | 0 | 0 | 0 | 0 | 0 | 0 | 0 | 0 | 10245.1525 | 10245.1525
5319 | НижНовхс4036 | ООО "Газпром трансгаз Нижний Новгород" | Процессор | INTEL Core i7 2600 | LGA 1155, box [bx80623i72600 s r00b] | ШТ | 1 | 0 | 0 | 1 | 0 | 0 | 0 | 0 | 0 | 0 | 0 | 0 | 0 | 10245.1525 | 10245.1525
5320 | НижНовхс4037 | ООО "Газпром трансгаз Нижний Новгород" | Процессор | INTEL Core i7 2600 | LGA 1155, box [bx80623i72600 s r00b] | ШТ | 1 | 0 | 0 | 1 | 0 | 0 | 0 | 0 | 0 | 0 | 0 | 0 | 0 | 10245.1525 | 10245.1525
5321 | НижНовхс4038 | ООО "Газпром трансгаз Нижний Новгород" | Процессор | INTEL Core i7 2600 | LGA 1155, box [bx80623i72600 s r00b] | ШТ | 1 | 0 | 0 | 1 | 0 | 0 | 0 | 0 | 0 | 0 | 0 | 0 | 0 | 10245.1525 | 10245.1525
5322 | НижНовхс4039 | ООО "Газпром трансгаз Нижний Новгород" | Процессор | INTEL Core i7 2600 | LGA 1155, box [bx80623i72600 s r00b] | ШТ | 1 | 0 | 0 | 0 | 0 | 0 | 0 | 0 | 0 | 0 | 1 | 0 | 0 | 10245.1525 | 10245.1525
5323 | НижНовхс4040 | ООО "Газпром трансгаз Нижний Новгород" | Процессор | INTEL Core i7 2600 | LGA 1155, box [bx80623i72600 s r00b] | ШТ | 1 | 0 | 0 | 0 | 0 | 0 | 1 | 0 | 0 | 0 | 0 | 0 | 0 | 10245.1525 | 10245.1525
5324 | НижНовхс4041 | ООО "Газпром трансгаз Нижний Новгород" | Процессор | INTEL Core i7 2600 | LGA 1155, box [bx80623i72600 s r00b] | ШТ | 1 | 0 | 0 | 0 | 0 | 0 | 0 | 1 | 0 | 0 | 0 | 0 | 0 | 10245.1525 | 10245.1525
5325 | НижНовхс4042 | ООО "Газпром трансгаз Нижний Новгород" | Процессор | INTEL Core i7 2600 | LGA 1155, box [bx80623i72600 s r00b] | ШТ | 1 | 0 | 0 | 0 | 0 | 0 | 0 | 0 | 0 | 0 | 0 | 0 | 1 | 10245.1525 | 10245.1525
5326 | НижНовхс4043 | ООО "Газпром трансгаз Нижний Новгород" | Процессор | INTEL Core i7 2600 | LGA 1155, box [bx80623i72600 s r00b] | ШТ | 1 | 0 | 0 | 0 | 0 | 0 | 0 | 0 | 0 | 0 | 0 | 0 | 1 | 10245.1525 | 10245.1525
5327 | НижНовхс4044 | ООО "Газпром трансгаз Нижний Новгород" | Процессор | INTEL Core i7 2600 | LGA 1155, box [bx80623i72600 s r00b] | ШТ | 1 | 0 | 0 | 0 | 0 | 0 | 0 | 0 | 0 | 0 | 1 | 0 | 0 | 10245.1525 | 10245.1525
5328 | НижНовхс4045 | ООО "Газпром трансгаз Нижний Новгород" | Процессор | INTEL Core i7 2600 | LGA 1155, box [bx80623i72600 s r00b] | ШТ | 1 | 0 | 0 | 0 | 0 | 0 | 0 | 0 | 1 | 0 | 0 | 0 | 0 | 10245.1525 | 10245.1525
5329 | НижНовхс4046 | ООО "Газпром трансгаз Нижний Новгород" | Процессор | INTEL Core i7 2600 | LGA 1155, box [bx80623i72600 s r00b] | ШТ | 1 | 0 | 0 | 1 | 0 | 0 | 0 | 0 | 0 | 0 | 0 | 0 | 0 | 10245.1525 | 10245.1525
5330 | НижНовхс4047 | ООО "Газпром трансгаз Нижний Новгород" | Процессор | INTEL Core i7 2600 | LGA 1155, box [bx80623i72600 s r00b] | ШТ | 1 | 0 | 0 | 0 | 0 | 0 | 1 | 0 | 0 | 0 | 0 | 0 | 0 | 10245.1525 | 10245.1525
5331 | НижНовхс4048 | ООО "Газпром трансгаз Нижний Новгород" | Процессор | INTEL Core i7 2600 | LGA 1155, box [bx80623i72600 s r00b] | ШТ | 1 | 0 | 0 | 0 | 0 | 0 | 0 | 0 | 0 | 0 | 0 | 0 | 1 | 10245.1525 | 10245.1525
5332 | НижНовхс4049 | ООО "Газпром трансгаз Нижний Новгород" | Процессор | INTEL Core i7 2600 | LGA 1155, box [bx80623i72600 s r00b] | ШТ | 1 | 0 | 0 | 0 | 0 | 0 | 0 | 0 | 0 | 1 | 0 | 0 | 0 | 10245.1525 | 10245.1525
5333 | НижНовхс4050 | ООО "Газпром трансгаз Нижний Новгород" | Процессор | INTEL Core i7 2600 | LGA 1155, box [bx80623i72600 s r00b] | ШТ | 1 | 0 | 0 | 0 | 0 | 0 | 0 | 1 | 0 | 0 | 0 | 0 | 0 | 10245.1525 | 10245.1525
5334 | НижНовхс4051 | ООО "Газпром трансгаз Нижний Новгород" | Процессор | INTEL Core i7 2600 | LGA 1155, box [bx80623i72600 s r00b] | ШТ | 1 | 0 | 0 | 0 | 0 | 0 | 0 | 0 | 0 | 1 | 0 | 0 | 0 | 10245.1525 | 10245.1525
5335 | НижНовхс4052 | ООО "Газпром трансгаз Нижний Новгород" | Процессор | INTEL Core i7 2600 | LGA 1155, box [bx80623i72600 s r00b] | ШТ | 1 | 0 | 0 | 0 | 0 | 0 | 0 | 1 | 0 | 0 | 0 | 0 | 0 | 10245.1525 | 10245.1525
5336 | НижНовхс4053 | ООО "Газпром трансгаз Нижний Новгород" | Процессор | INTEL Core i7 2600 | LGA 1155, box [bx80623i72600 s r00b] | ШТ | 1 | 0 | 0 | 0 | 0 | 0 | 0 | 0 | 1 | 0 | 0 | 0 | 0 | 10245.1525 | 10245.1525
5337 | НижНовхс4054 | ООО "Газпром трансгаз Нижний Новгород" | Процессор | INTEL Core i7 2600 | LGA 1155, box [bx80623i72600 s r00b] | ШТ | 1 | 0 | 1 | 0 | 0 | 0 | 0 | 0 | 0 | 0 | 0 | 0 | 0 | 10245.1525 | 10245.1525
5338 | НижНовхс4055 | ООО "Газпром трансгаз Нижний Новгород" | Процессор | INTEL Core i7 2600 | LGA 1155, box [bx80623i72600 s r00b] | ШТ | 1 | 0 | 0 | 0 | 0 | 0 | 0 | 0 | 1 | 0 | 0 | 0 | 0 | 10245.1525 | 10245.1525
5339 | НижНовхс4056 | ООО "Газпром трансгаз Нижний Новгород" | Процессор | INTEL Core i7 2600 | LGA 1155, box [bx80623i72600 s r00b] | ШТ | 1 | 0 | 0 | 0 | 0 | 0 | 0 | 0 | 0 | 0 | 1 | 0 | 0 | 10245.1525 | 10245.1525
5340 | НижНовхс4057 | ООО "Газпром трансгаз Нижний Новгород" | Процессор | INTEL Core i7 2600 | LGA 1155, box [bx80623i72600 s r00b] | ШТ | 1 | 0 | 0 | 0 | 1 | 0 | 0 | 0 | 0 | 0 | 0 | 0 | 0 | 10245.1525 | 10245.1525
5341 | НижНовхс4058 | ООО "Газпром трансгаз Нижний Новгород" | Процессор | INTEL Core i7 2600 | LGA 1155, box [bx80623i72600 s r00b] | ШТ | 1 | 0 | 0 | 0 | 0 | 0 | 0 | 0 | 0 | 0 | 1 | 0 | 0 | 10245.1525 | 10245.1525
5342 | НижНовхс4059 | ООО "Газпром трансгаз Нижний Новгород" | Процессор | INTEL Core i7 2600 | LGA 1155, box [bx80623i72600 s r00b] | ШТ | 1 | 0 | 0 | 0 | 1 | 0 | 0 | 0 | 0 | 0 | 0 | 0 | 0 | 10245.1525 | 10245.1525
5343 | НижНовхс4060 | ООО "Газпром трансгаз Нижний Новгород" | Процессор | INTEL Core i7 2600 | LGA 1155, box [bx80623i72600 s r00b] | ШТ | 1 | 0 | 0 | 1 | 0 | 0 | 0 | 0 | 0 | 0 | 0 | 0 | 0 | 10245.1525 | 10245.1525
5344 | НижНовхс4061 | ООО "Газпром трансгаз Нижний Новгород" | Процессор | INTEL Core i7 2600 | LGA 1155, box [bx80623i72600 s r00b] | ШТ | 1 | 0 | 0 | 0 | 1 | 0 | 0 | 0 | 0 | 0 | 0 | 0 | 0 | 10245.1525 | 10245.1525
5345 | НижНовхс4062 | ООО "Газпром трансгаз Нижний Новгород" | Процессор | INTEL Core i7 2600 | LGA 1155, box [bx80623i72600 s r00b] | ШТ | 1 | 0 | 0 | 0 | 1 | 0 | 0 | 0 | 0 | 0 | 0 | 0 | 0 | 10245.1525 | 10245.1525
5346 | НижНовхс4063 | ООО "Газпром трансгаз Нижний Новгород" | Процессор | INTEL Core i7 2600 | LGA 1155, box [bx80623i72600 s r00b] | ШТ | 1 | 0 | 0 | 0 | 0 | 0 | 0 | 1 | 0 | 0 | 0 | 0 | 0 | 10245.1525 | 10245.1525
5347 | НижНовхс4064 | ООО "Газпром трансгаз Нижний Новгород" | Процессор | INTEL Core i7 2600 | LGA 1155, box [bx80623i72600 s r00b] | ШТ | 1 | 0 | 0 | 0 | 0 | 0 | 0 | 0 | 0 | 0 | 0 | 0 | 1 | 10245.1525 | 10245.1525
5348 | НижНовхс4065 | ООО "Газпром трансгаз Нижний Новгород" | Процессор | INTEL Core i7 2600 | LGA 1155, box [bx80623i72600 s r00b] | ШТ | 1 | 0 | 0 | 0 | 0 | 0 | 0 | 0 | 0 | 0 | 0 | 0 | 1 | 10245.1525 | 10245.1525
5349 | НижНовхс4066 | ООО "Газпром трансгаз Нижний Новгород" | Процессор | INTEL Core i7 2600 | LGA 1155, box [bx80623i72600 s r00b] | ШТ | 1 | 0 | 0 | 0 | 0 | 0 | 0 | 0 | 0 | 0 | 0 | 0 | 1 | 10245.1525 | 10245.1525
5350 | НижНовхс4067 | ООО "Газпром трансгаз Нижний Новгород" | Процессор | INTEL Core i7 2600 | LGA 1155, box [bx80623i72600 s r00b] | ШТ | 1 | 0 | 0 | 0 | 0 | 0 | 0 | 0 | 0 | 0 | 0 | 1 | 0 | 10245.1525 | 10245.1525
5351 | НижНовхс4068 | ООО "Газпром трансгаз Нижний Новгород" | Процессор | INTEL Core i7 2600 | LGA 1155, box [bx80623i72600 s r00b] | ШТ | 1 | 0 | 0 | 0 | 0 | 0 | 1 | 0 | 0 | 0 | 0 | 0 | 0 | 10245.1525 | 10245.1525
5352 | НижНовхс4069 | ООО "Газпром трансгаз Нижний Новгород" | Процессор | INTEL Core i7 2600 | LGA 1155, box [bx80623i72600 s r00b] | ШТ | 1 | 0 | 0 | 0 | 0 | 0 | 0 | 0 | 0 | 1 | 0 | 0 | 0 | 10245.1525 | 10245.1525
5353 | НижНовхс4070 | ООО "Газпром трансгаз Нижний Новгород" | Процессор | INTEL Core i7 2600 | LGA 1155, box [bx80623i72600 s r00b] | ШТ | 1 | 0 | 0 | 0 | 0 | 0 | 0 | 1 | 0 | 0 | 0 | 0 | 0 | 10245.1525 | 10245.1525
5354 | НижНовхс4071 | ООО "Газпром трансгаз Нижний Новгород" | Процессор | INTEL Core i7 2600 | LGA 1155, box [bx80623i72600 s r00b] | ШТ | 1 | 0 | 0 | 0 | 0 | 0 | 0 | 1 | 0 | 0 | 0 | 0 | 0 | 10245.1525 | 10245.1525
5355 | НижНовхс4072 | ООО "Газпром трансгаз Нижний Новгород" | Процессор | INTEL Core i7 2600 | LGA 1155, box [bx80623i72600 s r00b] | ШТ | 1 | 1 | 0 | 0 | 0 | 0 | 0 | 0 | 0 | 0 | 0 | 0 | 0 | 10245.1525 | 10245.1525
5356 | НижНовхс4073 | ООО "Газпром трансгаз Нижний Новгород" | Процессор | INTEL Core i7 2600 | LGA 1155, box [bx80623i72600 s r00b] | ШТ | 1 | 1 | 0 | 0 | 0 | 0 | 0 | 0 | 0 | 0 | 0 | 0 | 0 | 10245.1525 | 10245.1525
5357 | НижНовхс4074 | ООО "Газпром трансгаз Нижний Новгород" | Процессор | INTEL Core i7 2600 | LGA 1155, box [bx80623i72600 s r00b] | ШТ | 1 | 0 | 0 | 0 | 0 | 0 | 0 | 0 | 0 | 0 | 1 | 0 | 0 | 10245.1525 | 10245.1525
5358 | НижНовхс4075 | ООО "Газпром трансгаз Нижний Новгород" | Процессор | INTEL Core i7 2600 | LGA 1155, box [bx80623i72600 s r00b] | ШТ | 1 | 0 | 0 | 0 | 0 | 0 | 0 | 0 | 0 | 0 | 1 | 0 | 0 | 10245.1525 | 10245.1525
5359 | НижНовхс4076 | ООО "Газпром трансгаз Нижний Новгород" | Процессор | INTEL Core i7 2600 | LGA 1155, box [bx80623i72600 s r00b] | ШТ | 1 | 0 | 0 | 0 | 0 | 0 | 0 | 0 | 0 | 0 | 1 | 0 | 0 | 10245.1525 | 10245.1525
5360 | НижНовхс4077 | ООО "Газпром трансгаз Нижний Новгород" | Процессор | INTEL Core i7 2600 | LGA 1155, box [bx80623i72600 s r00b] | ШТ | 1 | 0 | 0 | 0 | 0 | 0 | 0 | 1 | 0 | 0 | 0 | 0 | 0 | 10245.1525 | 10245.1525
5361 | НижНовхс4078 | ООО "Газпром трансгаз Нижний Новгород" | Процессор | INTEL Core i7 2600 | LGA 1155, box [bx80623i72600 s r00b] | ШТ | 1 | 0 | 0 | 0 | 0 | 0 | 0 | 1 | 0 | 0 | 0 | 0 | 0 | 10245.1525 | 10245.1525
5362 | НижНовхс4079 | ООО "Газпром трансгаз Нижний Новгород" | Процессор | INTEL Core i7 2600 | LGA 1155, box [bx80623i72600 s r00b] | ШТ | 1 | 0 | 0 | 0 | 0 | 0 | 0 | 1 | 0 | 0 | 0 | 0 | 0 | 10245.1525 | 10245.1525
5363 | НижНовхс4080 | ООО "Газпром трансгаз Нижний Новгород" | Процессор | INTEL Core i7 2600 | LGA 1155, box [bx80623i72600 s r00b] | ШТ | 1 | 1 | 0 | 0 | 0 | 0 | 0 | 0 | 0 | 0 | 0 | 0 | 0 | 10245.1525 | 10245.1525
5364 | НижНовхс4081 | ООО "Газпром трансгаз Нижний Новгород" | Процессор | INTEL Core i7 2600 | LGA 1155, box [bx80623i72600 s r00b] | ШТ | 1 | 1 | 0 | 0 | 0 | 0 | 0 | 0 | 0 | 0 | 0 | 0 | 0 | 10245.1525 | 10245.1525
5365 | НижНовхс4082 | ООО "Газпром трансгаз Нижний Новгород" | Процессор | INTEL Core i7 2600 | LGA 1155, box [bx80623i72600 s r00b] | ШТ | 1 | 0 | 0 | 1 | 0 | 0 | 0 | 0 | 0 | 0 | 0 | 0 | 0 | 10245.1525 | 10245.1525
5366 | НижНовхс4083 | ООО "Газпром трансгаз Нижний Новгород" | Процессор | INTEL Core i7 2600 | LGA 1155, box [bx80623i72600 s r00b] | ШТ | 1 | 0 | 0 | 1 | 0 | 0 | 0 | 0 | 0 | 0 | 0 | 0 | 0 | 10245.1525 | 10245.1525
5367 | НижНовхс4084 | ООО "Газпром трансгаз Нижний Новгород" | Процессор | INTEL Core i7 2600 | LGA 1155, box [bx80623i72600 s r00b] | ШТ | 1 | 0 | 0 | 1 | 0 | 0 | 0 | 0 | 0 | 0 | 0 | 0 | 0 | 10245.1525 | 10245.1525
5368 | НижНовхс4085 | ООО "Газпром трансгаз Нижний Новгород" | Процессор | INTEL Core i7 2600 | LGA 1155, box [bx80623i72600 s r00b] | ШТ | 1 | 0 | 0 | 0 | 0 | 0 | 0 | 1 | 0 | 0 | 0 | 0 | 0 | 10245.1525 | 10245.1525
5369 | НижНовхс4086 | ООО "Газпром трансгаз Нижний Новгород" | Процессор | INTEL Core i7 2600 | LGA 1155, box [bx80623i72600 s r00b] | ШТ | 1 | 0 | 0 | 0 | 0 | 0 | 0 | 1 | 0 | 0 | 0 | 0 | 0 | 10245.1525 | 10245.1525
5370 | НижНовхс4087 | ООО "Газпром трансгаз Нижний Новгород" | Процессор | INTEL Core i7 2600 | LGA 1155, box [bx80623i72600 s r00b] | ШТ | 1 | 0 | 0 | 0 | 0 | 0 | 0 | 1 | 0 | 0 | 0 | 0 | 0 | 10245.1525 | 10245.1525
5371 | НижНовхс4088 | ООО "Газпром трансгаз Нижний Новгород" | Процессор | INTEL Core i7 2600 | LGA 1155, box [bx80623i72600 s r00b] | ШТ | 1 | 0 | 0 | 0 | 1 | 0 | 0 | 0 | 0 | 0 | 0 | 0 | 0 | 10245.1525 | 10245.1525
5372 | НижНовхс4089 | ООО "Газпром трансгаз Нижний Новгород" | Процессор | INTEL Core i7 2600 | LGA 1155, box [bx80623i72600 s r00b] | ШТ | 1 | 0 | 0 | 0 | 1 | 0 | 0 | 0 | 0 | 0 | 0 | 0 | 0 | 10245.1525 | 10245.1525
5373 | НижНовхс4090 | ООО "Газпром трансгаз Нижний Новгород" | Процессор | INTEL Core i7 2600 | LGA 1155, box [bx80623i72600 s r00b] | ШТ | 1 | 0 | 0 | 0 | 0 | 0 | 0 | 1 | 0 | 0 | 0 | 0 | 0 | 10245.1525 | 10245.1525
5374 | НижНовхс4091 | ООО "Газпром трансгаз Нижний Новгород" | Процессор | INTEL Core i7 2600 | LGA 1155, box [bx80623i72600 s r00b] | ШТ | 1 | 0 | 0 | 0 | 0 | 0 | 0 | 0 | 0 | 0 | 0 | 0 | 1 | 10245.1525 | 10245.1525
5375 | НижНовхс4092 | ООО "Газпром трансгаз Нижний Новгород" | Процессор | INTEL Core i7 2600 | LGA 1155, box [bx80623i72600 s r00b] | ШТ | 1 | 0 | 0 | 0 | 0 | 0 | 0 | 1 | 0 | 0 | 0 | 0 | 0 | 10245.1525 | 10245.1525
5376 | НижНовхс4093 | ООО "Газпром трансгаз Нижний Новгород" | Процессор | INTEL Core i7 2600 | LGA 1155, box [bx80623i72600 s r00b] | ШТ | 1 | 0 | 0 | 0 | 0 | 0 | 0 | 0 | 0 | 1 | 0 | 0 | 0 | 10245.1525 | 10245.1525
5377 | НижНовхс4094 | ООО "Газпром трансгаз Нижний Новгород" | Процессор | INTEL Core i7 2600 | LGA 1155, box [bx80623i72600 s r00b] | ШТ | 1 | 0 | 0 | 0 | 0 | 0 | 0 | 0 | 0 | 1 | 0 | 0 | 0 | 10245.1525 | 10245.1525
5378 | НижНовхс4095 | ООО "Газпром трансгаз Нижний Новгород" | Процессор | INTEL Core i7 2600 | LGA 1155, box [bx80623i72600 s r00b] | ШТ | 1 | 0 | 0 | 0 | 0 | 0 | 1 | 0 | 0 | 0 | 0 | 0 | 0 | 10245.1525 | 10245.1525
5379 | НижНовхс4096 | ООО "Газпром трансгаз Нижний Новгород" | Процессор | INTEL Core i7 2600 | LGA 1155, box [bx80623i72600 s r00b] | ШТ | 1 | 0 | 0 | 0 | 0 | 0 | 0 | 1 | 0 | 0 | 0 | 0 | 0 | 10245.1525 | 10245.1525
5380 | НижНовхс4097 | ООО "Газпром трансгаз Нижний Новгород" | Процессор | INTEL Core i7 2600 | LGA 1155, box [bx80623i72600 s r00b] | ШТ | 1 | 0 | 0 | 0 | 0 | 0 | 0 | 1 | 0 | 0 | 0 | 0 | 0 | 10245.1525 | 10245.1525
5381 | НижНовхс4098 | ООО "Газпром трансгаз Нижний Новгород" | Процессор | INTEL Core i7 2600 | LGA 1155, box [bx80623i72600 s r00b] | ШТ | 1 | 0 | 0 | 0 | 0 | 0 | 0 | 0 | 0 | 0 | 1 | 0 | 0 | 10245.1525 | 10245.1525
5382 | НижНовхс4099 | ООО "Газпром трансгаз Нижний Новгород" | Процессор | INTEL Core i7 2600 | LGA 1155, box [bx80623i72600 s r00b] | ШТ | 1 | 0 | 0 | 0 | 0 | 0 | 0 | 0 | 0 | 0 | 1 | 0 | 0 | 10245.1525 | 10245.1525
5383 | НижНовхс4100 | ООО "Газпром трансгаз Нижний Новгород" | Процессор | INTEL Core i7 2600 | LGA 1155, box [bx80623i72600 s r00b] | ШТ | 1 | 0 | 0 | 0 | 0 | 0 | 0 | 0 | 0 | 0 | 1 | 0 | 0 | 10245.1525 | 10245.1525
5384 | НижНовхс4101 | ООО "Газпром трансгаз Нижний Новгород" | Процессор | INTEL Core i7 2600 | LGA 1155, box [bx80623i72600 s r00b] | ШТ | 1 | 0 | 0 | 0 | 0 | 0 | 1 | 0 | 0 | 0 | 0 | 0 | 0 | 10245.1525 | 10245.1525
5385 | НижНовхс4102 | ООО "Газпром трансгаз Нижний Новгород" | Процессор | INTEL Core i7 2600 | LGA 1155, box [bx80623i72600 s r00b] | ШТ | 1 | 0 | 0 | 0 | 0 | 0 | 1 | 0 | 0 | 0 | 0 | 0 | 0 | 10245.1525 | 10245.1525
5386 | НижНовхс4103 | ООО "Газпром трансгаз Нижний Новгород" | Процессор | INTEL Core i7 2600 | LGA 1155, box [bx80623i72600 s r00b] | ШТ | 1 | 0 | 0 | 0 | 0 | 0 | 1 | 0 | 0 | 0 | 0 | 0 | 0 | 10245.1525 | 10245.1525
5387 | НижНовхс4104 | ООО "Газпром трансгаз Нижний Новгород" | Процессор | INTEL Core i7 2600 | LGA 1155, box [bx80623i72600 s r00b] | ШТ | 1 | 0 | 0 | 0 | 0 | 0 | 1 | 0 | 0 | 0 | 0 | 0 | 0 | 10245.1525 | 10245.1525
5388 | НижНовхс4105 | ООО "Газпром трансгаз Нижний Новгород" | Процессор | INTEL Core i7 2600 | LGA 1155, box [bx80623i72600 s r00b] | ШТ | 1 | 0 | 0 | 0 | 0 | 0 | 1 | 0 | 0 | 0 | 0 | 0 | 0 | 10245.1525 | 10245.1525
5389 | НижНовхс4106 | ООО "Газпром трансгаз Нижний Новгород" | Процессор | INTEL Core i7 2600 | LGA 1155, box [bx80623i72600 s r00b] | ШТ | 1 | 0 | 0 | 0 | 0 | 0 | 1 | 0 | 0 | 0 | 0 | 0 | 0 | 10245.1525 | 10245.1525
5390 | НижНовхс4107 | ООО "Газпром трансгаз Нижний Новгород" | Процессор | INTEL Core i7 2600 | LGA 1155, box [bx80623i72600 s r00b] | ШТ | 1 | 0 | 0 | 0 | 0 | 0 | 1 | 0 | 0 | 0 | 0 | 0 | 0 | 10245.1525 | 10245.1525
5391 | НижНовхс4108 | ООО "Газпром трансгаз Нижний Новгород" | Процессор | INTEL Core i7 2600 | LGA 1155, box [bx80623i72600 s r00b] | ШТ | 1 | 0 | 0 | 0 | 0 | 0 | 1 | 0 | 0 | 0 | 0 | 0 | 0 | 10245.1525 | 10245.1525
5392 | НижНовхс4109 | ООО "Газпром трансгаз Нижний Новгород" | Процессор | INTEL Core i7 2600 | LGA 1155, box [bx80623i72600 s r00b] | ШТ | 1 | 0 | 0 | 0 | 0 | 0 | 1 | 0 | 0 | 0 | 0 | 0 | 0 | 10245.1525 | 10245.1525
5393 | НижНовхс4110 | ООО "Газпром трансгаз Нижний Новгород" | Процессор | INTEL Core i7 2600 | LGA 1155, box [bx80623i72600 s r00b] | ШТ | 1 | 0 | 0 | 0 | 0 | 0 | 1 | 0 | 0 | 0 | 0 | 0 | 0 | 10245.1525 | 10245.1525
5394 | НижНовхс4111 | ООО "Газпром трансгаз Нижний Новгород" | Процессор | INTEL Core i7 2600 | LGA 1155, box [bx80623i72600 s r00b] | ШТ | 1 | 0 | 0 | 0 | 0 | 0 | 1 | 0 | 0 | 0 | 0 | 0 | 0 | 10245.1525 | 10245.1525
5395 | НижНовхс4112 | ООО "Газпром трансгаз Нижний Новгород" | Процессор | INTEL Core i7 2600 | LGA 1155, box [bx80623i72600 s r00b] | ШТ | 1 | 0 | 0 | 0 | 0 | 0 | 0 | 0 | 0 | 1 | 0 | 0 | 0 | 10245.1525 | 10245.1525
5396 | НижНовхс4113 | ООО "Газпром трансгаз Нижний Новгород" | Процессор | INTEL Core i7 2600 | LGA 1155, box [bx80623i72600 s r00b] | ШТ | 1 | 0 | 0 | 0 | 0 | 0 | 0 | 0 | 0 | 1 | 0 | 0 | 0 | 10245.1525 | 10245.1525
5397 | НижНовхс4114 | ООО "Газпром трансгаз Нижний Новгород" | Процессор | INTEL Core i7 2600 | LGA 1155, box [bx80623i72600 s r00b] | ШТ | 1 | 0 | 0 | 0 | 0 | 0 | 0 | 0 | 0 | 1 | 0 | 0 | 0 | 10245.1525 | 10245.1525
5398 | НижНовхс4115 | ООО "Газпром трансгаз Нижний Новгород" | Процессор | INTEL Core i7 2600 | LGA 1155, box [bx80623i72600 s r00b] | ШТ | 1 | 0 | 0 | 0 | 0 | 0 | 0 | 0 | 0 | 1 | 0 | 0 | 0 | 10245.1525 | 10245.1525
5399 | НижНовхс4116 | ООО "Газпром трансгаз Нижний Новгород" | Процессор | INTEL Core i7 2600 | LGA 1155, box [bx80623i72600 s r00b] | ШТ | 1 | 0 | 0 | 0 | 0 | 0 | 0 | 0 | 0 | 1 | 0 | 0 | 0 | 10245.1525 | 10245.1525
5400 | НижНовхс4117 | ООО "Газпром трансгаз Нижний Новгород" | Процессор | INTEL Core i7 2600 | LGA 1155, box [bx80623i72600 s r00b] | ШТ | 1 | 0 | 0 | 0 | 0 | 0 | 0 | 0 | 0 | 1 | 0 | 0 | 0 | 10245.1525 | 10245.1525
5401 | НижНовхс4118 | ООО "Газпром трансгаз Нижний Новгород" | Процессор | INTEL Core i7 2600 | LGA 1155, box [bx80623i72600 s r00b] | ШТ | 1 | 0 | 0 | 0 | 0 | 0 | 0 | 0 | 0 | 1 | 0 | 0 | 0 | 10245.1525 | 10245.1525
5402 | НижНовхс4119 | ООО "Газпром трансгаз Нижний Новгород" | Процессор | INTEL Core i7 2600 | LGA 1155, box [bx80623i72600 s r00b] | ШТ | 1 | 0 | 0 | 0 | 0 | 0 | 0 | 0 | 1 | 0 | 0 | 0 | 0 | 10245.1525 | 10245.1525
5403 | НижНовхс4120 | ООО "Газпром трансгаз Нижний Новгород" | Процессор | INTEL Core i7 2600 | LGA 1155, box [bx80623i72600 s r00b] | ШТ | 1 | 0 | 0 | 0 | 0 | 0 | 0 | 0 | 0 | 1 | 0 | 0 | 0 | 10245.1525 | 10245.1525
5404 | НижНовхс4121 | ООО "Газпром трансгаз Нижний Новгород" | Процессор | INTEL Core i7 2600 | LGA 1155, box [bx80623i72600 s r00b] | ШТ | 1 | 0 | 0 | 0 | 0 | 0 | 0 | 0 | 0 | 1 | 0 | 0 | 0 | 10245.1525 | 10245.1525
5405 | НижНовхс4122 | ООО "Газпром трансгаз Нижний Новгород" | Процессор | INTEL Core i7 2600 | LGA 1155, box [bx80623i72600 s r00b] | ШТ | 1 | 0 | 0 | 0 | 0 | 0 | 0 | 0 | 1 | 0 | 0 | 0 | 0 | 10245.1525 | 10245.1525
5406 | НижНовхс4123 | ООО "Газпром трансгаз Нижний Новгород" | Процессор | INTEL Core i7 2600 | LGA 1155, box [bx80623i72600 s r00b] | ШТ | 1 | 0 | 0 | 0 | 0 | 0 | 0 | 0 | 0 | 0 | 1 | 0 | 0 | 10245.1525 | 10245.1525
5407 | НижНовхс4124 | ООО "Газпром трансгаз Нижний Новгород" | Процессор | INTEL Core i7 2600 | LGA 1155, box [bx80623i72600 s r00b] | ШТ | 1 | 0 | 0 | 0 | 0 | 0 | 0 | 0 | 1 | 0 | 0 | 0 | 0 | 10245.1525 | 10245.1525
5408 | НижНовхс4125 | ООО "Газпром трансгаз Нижний Новгород" | Процессор | INTEL Core i7 2600 | LGA 1155, box [bx80623i72600 s r00b] | ШТ | 1 | 0 | 0 | 0 | 0 | 0 | 0 | 0 | 1 | 0 | 0 | 0 | 0 | 10245.1525 | 10245.1525
5409 | НижНовхс4126 | ООО "Газпром трансгаз Нижний Новгород" | Процессор | INTEL Core i7 2600 | LGA 1155, box [bx80623i72600 s r00b] | ШТ | 1 | 0 | 0 | 0 | 0 | 0 | 0 | 0 | 1 | 0 | 0 | 0 | 0 | 10245.1525 | 10245.1525
5410 | НижНовхс4127 | ООО "Газпром трансгаз Нижний Новгород" | Процессор | INTEL Core i7 2600 | LGA 1155, box [bx80623i72600 s r00b] | ШТ | 1 | 0 | 0 | 1 | 0 | 0 | 0 | 0 | 0 | 0 | 0 | 0 | 0 | 10245.1525 | 10245.1525
5411 | НижНовхс4128 | ООО "Газпром трансгаз Нижний Новгород" | Процессор | INTEL Core i7 2600 | LGA 1155, box [bx80623i72600 s r00b] | ШТ | 1 | 0 | 0 | 0 | 0 | 0 | 0 | 1 | 0 | 0 | 0 | 0 | 0 | 10245.1525 | 10245.1525
5412 | НижНовхс4129 | ООО "Газпром трансгаз Нижний Новгород" | Процессор | INTEL Core i7 2600 | LGA 1155, box [bx80623i72600 s r00b] | ШТ | 1 | 0 | 0 | 0 | 0 | 0 | 0 | 0 | 0 | 1 | 0 | 0 | 0 | 10245.1525 | 10245.1525
5413 | НижНовхс4130 | ООО "Газпром трансгаз Нижний Новгород" | Процессор | INTEL Core i7 2600 | LGA 1155, box [bx80623i72600 s r00b] | ШТ | 1 | 0 | 0 | 1 | 0 | 0 | 0 | 0 | 0 | 0 | 0 | 0 | 0 | 10245.1525 | 10245.1525
5414 | НижНовхс4131 | ООО "Газпром трансгаз Нижний Новгород" | Процессор | INTEL Core i7 2600 | LGA 1155, box [bx80623i72600 s r00b] | ШТ | 1 | 0 | 0 | 1 | 0 | 0 | 0 | 0 | 0 | 0 | 0 | 0 | 0 | 10245.1525 | 10245.1525
5415 | НижНовхс4132 | ООО "Газпром трансгаз Нижний Новгород" | Процессор | INTEL Core i7 2600 | LGA 1155, box [bx80623i72600 s r00b] | ШТ | 1 | 0 | 0 | 0 | 0 | 0 | 1 | 0 | 0 | 0 | 0 | 0 | 0 | 10245.1525 | 10245.1525
5416 | НижНовхс4133 | ООО "Газпром трансгаз Нижний Новгород" | Процессор | INTEL Core i7 2600 | LGA 1155, box [bx80623i72600 s r00b] | ШТ | 1 | 0 | 0 | 0 | 0 | 0 | 0 | 0 | 0 | 1 | 0 | 0 | 0 | 10245.1525 | 10245.1525
5417 | НижНовхс4134 | ООО "Газпром трансгаз Нижний Новгород" | Процессор | INTEL Core i7 2600 | LGA 1155, box [bx80623i72600 s r00b] | ШТ | 1 | 0 | 0 | 0 | 0 | 0 | 1 | 0 | 0 | 0 | 0 | 0 | 0 | 10245.1525 | 10245.1525
5418 | НижНовхс4135 | ООО "Газпром трансгаз Нижний Новгород" | Процессор | INTEL Core i7 2600 | LGA 1155, box [bx80623i72600 s r00b] | ШТ | 1 | 0 | 0 | 0 | 1 | 0 | 0 | 0 | 0 | 0 | 0 | 0 | 0 | 10245.1525 | 10245.1525
5419 | НижНовхс4136 | ООО "Газпром трансгаз Нижний Новгород" | Процессор | INTEL Core i7 2600 | LGA 1155, box [bx80623i72600 s r00b] | ШТ | 1 | 0 | 0 | 0 | 0 | 0 | 0 | 1 | 0 | 0 | 0 | 0 | 0 | 10245.1525 | 10245.1525
5420 | НижНовхс4137 | ООО "Газпром трансгаз Нижний Новгород" | Процессор | INTEL Core i7 2600 | LGA 1155, box [bx80623i72600 s r00b] | ШТ | 1 | 0 | 0 | 0 | 0 | 0 | 0 | 1 | 0 | 0 | 0 | 0 | 0 | 10245.1525 | 10245.1525
5421 | НижНовхс4138 | ООО "Газпром трансгаз Нижний Новгород" | Процессор | INTEL Core i7 2600 | LGA 1155, box [bx80623i72600 s r00b] | ШТ | 1 | 0 | 0 | 0 | 1 | 0 | 0 | 0 | 0 | 0 | 0 | 0 | 0 | 10245.1525 | 10245.1525
5422 | НижНовхс4139 | ООО "Газпром трансгаз Нижний Новгород" | Процессор | INTEL Core i7 2600 | LGA 1155, box [bx80623i72600 s r00b] | ШТ | 1 | 0 | 0 | 0 | 0 | 0 | 0 | 1 | 0 | 0 | 0 | 0 | 0 | 10245.1525 | 10245.1525
5423 | НижНовхс4140 | ООО "Газпром трансгаз Нижний Новгород" | Процессор | INTEL Core i7 2600 | LGA 1155, box [bx80623i72600 s r00b] | ШТ | 1 | 0 | 0 | 0 | 0 | 0 | 0 | 0 | 0 | 0 | 1 | 0 | 0 | 10245.1525 | 10245.1525
5424 | НижНовхс4141 | ООО "Газпром трансгаз Нижний Новгород" | Процессор | INTEL Core i7 2600 | LGA 1155, box [bx80623i72600 s r00b] | ШТ | 1 | 0 | 0 | 0 | 0 | 0 | 0 | 0 | 0 | 0 | 1 | 0 | 0 | 10245.1525 | 10245.1525
5425 | НижНовхс4142 | ООО "Газпром трансгаз Нижний Новгород" | Процессор | INTEL Core i7 2600 | LGA 1155, box [bx80623i72600 s r00b] | ШТ | 1 | 0 | 0 | 0 | 0 | 0 | 0 | 0 | 0 | 0 | 1 | 0 | 0 | 10245.1525 | 10245.1525
5426 | НижНовхс4143 | ООО "Газпром трансгаз Нижний Новгород" | Процессор | INTEL Core i7 2600 | LGA 1155, box [bx80623i72600 s r00b] | ШТ | 1 | 0 | 0 | 0 | 0 | 0 | 0 | 0 | 0 | 0 | 1 | 0 | 0 | 10245.1525 | 10245.1525
5427 | НижНовхс4144 | ООО "Газпром трансгаз Нижний Новгород" | Процессор | INTEL Core i7 2600 | LGA 1155, box [bx80623i72600 s r00b] | ШТ | 1 | 0 | 0 | 0 | 0 | 0 | 0 | 1 | 0 | 0 | 0 | 0 | 0 | 10245.1525 | 10245.1525
5428 | НижНовхс4145 | ООО "Газпром трансгаз Нижний Новгород" | Процессор | INTEL Core i7 2600 | LGA 1155, box [bx80623i72600 s r00b] | ШТ | 1 | 0 | 0 | 0 | 0 | 0 | 0 | 1 | 0 | 0 | 0 | 0 | 0 | 10245.1525 | 10245.1525
5429 | НижНовхс4146 | ООО "Газпром трансгаз Нижний Новгород" | Процессор | INTEL Core i7 2600 | LGA 1155, box [bx80623i72600 s r00b] | ШТ | 1 | 0 | 0 | 0 | 0 | 0 | 0 | 0 | 0 | 0 | 1 | 0 | 0 | 10245.1525 | 10245.1525
5430 | НижНовхс4147 | ООО "Газпром трансгаз Нижний Новгород" | Процессор | INTEL Core i7 2600 | LGA 1155, box [bx80623i72600 s r00b] | ШТ | 1 | 0 | 0 | 0 | 0 | 0 | 0 | 0 | 0 | 0 | 1 | 0 | 0 | 10245.1525 | 10245.1525
5431 | НижНовхс4148 | ООО "Газпром трансгаз Нижний Новгород" | Процессор | INTEL Core i7 2600 | LGA 1155, box [bx80623i72600 s r00b] | ШТ | 1 | 0 | 0 | 0 | 1 | 0 | 0 | 0 | 0 | 0 | 0 | 0 | 0 | 10245.1525 | 10245.1525
5432 | НижНовхс4149 | ООО "Газпром трансгаз Нижний Новгород" | Процессор | INTEL Core i7 2600 | LGA 1155, box [bx80623i72600 s r00b] | ШТ | 1 | 0 | 0 | 0 | 0 | 0 | 0 | 1 | 0 | 0 | 0 | 0 | 0 | 10245.1525 | 10245.1525
5433 | НижНовхс4150 | ООО "Газпром трансгаз Нижний Новгород" | Процессор | INTEL Core i7 2600 | LGA 1155, box [bx80623i72600 s r00b] | ШТ | 1 | 0 | 0 | 0 | 0 | 0 | 1 | 0 | 0 | 0 | 0 | 0 | 0 | 10245.1525 | 10245.1525
5434 | НижНовхс4151 | ООО "Газпром трансгаз Нижний Новгород" | Процессор | INTEL Core i7 2600 | LGA 1155, box [bx80623i72600 s r00b] | ШТ | 1 | 0 | 0 | 0 | 0 | 0 | 0 | 1 | 0 | 0 | 0 | 0 | 0 | 10245.1525 | 10245.1525
5435 | НижНовхс4152 | ООО "Газпром трансгаз Нижний Новгород" | Процессор | INTEL Core i7 2600 | LGA 1155, box [bx80623i72600 s r00b] | ШТ | 1 | 0 | 0 | 0 | 0 | 0 | 1 | 0 | 0 | 0 | 0 | 0 | 0 | 10245.1525 | 10245.1525
5436 | НижНовхс4153 | ООО "Газпром трансгаз Нижний Новгород" | Процессор | INTEL Core i7 2600 | LGA 1155, box [bx80623i72600 s r00b] | ШТ | 1 | 0 | 0 | 0 | 0 | 0 | 1 | 0 | 0 | 0 | 0 | 0 | 0 | 10245.1525 | 10245.1525
5437 | НижНовхс4154 | ООО "Газпром трансгаз Нижний Новгород" | Процессор | INTEL Core i7 2600 | LGA 1155, box [bx80623i72600 s r00b] | ШТ | 1 | 0 | 0 | 0 | 1 | 0 | 0 | 0 | 0 | 0 | 0 | 0 | 0 | 10245.1525 | 10245.1525
5438 | НижНовхс4155 | ООО "Газпром трансгаз Нижний Новгород" | Процессор | INTEL Core i7 2600 | LGA 1155, box [bx80623i72600 s r00b] | ШТ | 1 | 0 | 0 | 0 | 0 | 1 | 0 | 0 | 0 | 0 | 0 | 0 | 0 | 10245.1525 | 10245.1525
5439 | НижНовхс4156 | ООО "Газпром трансгаз Нижний Новгород" | Процессор | INTEL Core i7 2600 | LGA 1155, box [bx80623i72600 s r00b] | ШТ | 1 | 0 | 0 | 0 | 0 | 1 | 0 | 0 | 0 | 0 | 0 | 0 | 0 | 10245.1525 | 10245.1525
5440 | НижНовхс4157 | ООО "Газпром трансгаз Нижний Новгород" | Процессор | INTEL Core i7 2600 | LGA 1155, box [bx80623i72600 s r00b] | ШТ | 1 | 0 | 0 | 0 | 0 | 1 | 0 | 0 | 0 | 0 | 0 | 0 | 0 | 10245.1525 | 10245.1525
5441 | НижНовхс4158 | ООО "Газпром трансгаз Нижний Новгород" | Процессор | INTEL Core i7 2600 | LGA 1155, box [bx80623i72600 s r00b] | ШТ | 1 | 0 | 0 | 0 | 0 | 1 | 0 | 0 | 0 | 0 | 0 | 0 | 0 | 10245.1525 | 10245.1525
5442 | НижНовхс4159 | ООО "Газпром трансгаз Нижний Новгород" | Процессор | INTEL Core i7 2600 | LGA 1155, box [bx80623i72600 s r00b] | ШТ | 1 | 0 | 0 | 1 | 0 | 0 | 0 | 0 | 0 | 0 | 0 | 0 | 0 | 10245.1525 | 10245.1525
5443 | НижНовхс4160 | ООО "Газпром трансгаз Нижний Новгород" | Процессор | INTEL Core i7 2600 | LGA 1155, box [bx80623i72600 s r00b] | ШТ | 1 | 0 | 0 | 0 | 0 | 0 | 0 | 1 | 0 | 0 | 0 | 0 | 0 | 10245.1525 | 10245.1525
5444 | НижНовхс4161 | ООО "Газпром трансгаз Нижний Новгород" | Процессор | INTEL Core i7 2600 | LGA 1155, box [bx80623i72600 s r00b] | ШТ | 1 | 0 | 0 | 1 | 0 | 0 | 0 | 0 | 0 | 0 | 0 | 0 | 0 | 10245.1525 | 10245.1525
5445 | НижНовхс4162 | ООО "Газпром трансгаз Нижний Новгород" | Процессор | INTEL Core i7 2600 | LGA 1155, box [bx80623i72600 s r00b] | ШТ | 1 | 0 | 0 | 0 | 0 | 0 | 1 | 0 | 0 | 0 | 0 | 0 | 0 | 10245.1525 | 10245.1525
5446 | НижНовхс4163 | ООО "Газпром трансгаз Нижний Новгород" | Процессор | INTEL Core i7 2600 | LGA 1155, box [bx80623i72600 s r00b] | ШТ | 1 | 0 | 0 | 0 | 1 | 0 | 0 | 0 | 0 | 0 | 0 | 0 | 0 | 10245.1525 | 10245.1525
5447 | НижНовхс4164 | ООО "Газпром трансгаз Нижний Новгород" | Процессор | INTEL Core i7 2600 | LGA 1155, box [bx80623i72600 s r00b] | ШТ | 1 | 0 | 0 | 0 | 0 | 0 | 0 | 0 | 0 | 0 | 1 | 0 | 0 | 10245.1525 | 10245.1525
5448 | НижНовхс4165 | ООО "Газпром трансгаз Нижний Новгород" | Процессор | INTEL Core i7 2600 | LGA 1155, box [bx80623i72600 s r00b] | ШТ | 1 | 0 | 0 | 0 | 1 | 0 | 0 | 0 | 0 | 0 | 0 | 0 | 0 | 10245.1525 | 10245.1525
5449 | НижНовхс4166 | ООО "Газпром трансгаз Нижний Новгород" | Процессор | INTEL Core i7 2600 | LGA 1155, box [bx80623i72600 s r00b] | ШТ | 1 | 0 | 0 | 0 | 0 | 0 | 0 | 0 | 0 | 0 | 1 | 0 | 0 | 10245.1525 | 10245.1525
5450 | НижНовхс4167 | ООО "Газпром трансгаз Нижний Новгород" | Процессор | INTEL Core i7 2600 | LGA 1155, box [bx80623i72600 s r00b] | ШТ | 1 | 0 | 0 | 0 | 0 | 0 | 0 | 0 | 0 | 0 | 0 | 0 | 1 | 10245.1525 | 10245.1525
5451 | НижНовхс4168 | ООО "Газпром трансгаз Нижний Новгород" | Процессор | INTEL Core i7 2600 | LGA 1155, box [bx80623i72600 s r00b] | ШТ | 1 | 0 | 0 | 0 | 0 | 0 | 0 | 0 | 0 | 0 | 0 | 0 | 1 | 10245.1525 | 10245.1525
5452 | НижНовхс4169 | ООО "Газпром трансгаз Нижний Новгород" | Процессор | INTEL Core i7 2600 | LGA 1155, box [bx80623i72600 s r00b] | ШТ | 1 | 0 | 0 | 0 | 0 | 0 | 0 | 1 | 0 | 0 | 0 | 0 | 0 | 10245.1525 | 10245.1525
5453 | НижНовхс4170 | ООО "Газпром трансгаз Нижний Новгород" | Процессор | INTEL Core i7 2600 | LGA 1155, box [bx80623i72600 s r00b] | ШТ | 1 | 0 | 0 | 0 | 0 | 0 | 1 | 0 | 0 | 0 | 0 | 0 | 0 | 10245.1525 | 10245.1525
5454 | НижНовхс4171 | ООО "Газпром трансгаз Нижний Новгород" | Процессор | INTEL Core i7 2600 | LGA 1155, box [bx80623i72600 s r00b] | ШТ | 1 | 0 | 0 | 0 | 0 | 0 | 0 | 0 | 1 | 0 | 0 | 0 | 0 | 10245.1525 | 10245.1525
5455 | НижНовхс4172 | ООО "Газпром трансгаз Нижний Новгород" | Процессор | INTEL Core i7 2600 | LGA 1155, box [bx80623i72600 s r00b] | ШТ | 1 | 0 | 0 | 0 | 0 | 1 | 0 | 0 | 0 | 0 | 0 | 0 | 0 | 10245.1525 | 10245.1525
5456 | НижНовхс4173 | ООО "Газпром трансгаз Нижний Новгород" | Процессор | INTEL Core i7 2600 | LGA 1155, box [bx80623i72600 s r00b] | ШТ | 1 | 0 | 0 | 0 | 0 | 0 | 0 | 0 | 1 | 0 | 0 | 0 | 0 | 10245.1525 | 10245.1525
5457 | НижНовхс4174 | ООО "Газпром трансгаз Нижний Новгород" | Процессор | INTEL Core i7 2600 | LGA 1155, box [bx80623i72600 s r00b] | ШТ | 1 | 0 | 0 | 0 | 0 | 1 | 0 | 0 | 0 | 0 | 0 | 0 | 0 | 10245.1525 | 10245.1525
5458 | НижНовхс4175 | ООО "Газпром трансгаз Нижний Новгород" | Процессор | INTEL Core i7 2600 | LGA 1155, box [bx80623i72600 s r00b] | ШТ | 1 | 0 | 0 | 0 | 0 | 1 | 0 | 0 | 0 | 0 | 0 | 0 | 0 | 10245.1525 | 10245.1525
5459 | НижНовхс4176 | ООО "Газпром трансгаз Нижний Новгород" | Процессор | INTEL Core i7 2600 | LGA 1155, box [bx80623i72600 s r00b] | ШТ | 1 | 0 | 0 | 0 | 0 | 0 | 0 | 1 | 0 | 0 | 0 | 0 | 0 | 10245.1525 | 10245.1525
5460 | НижНовхс4177 | ООО "Газпром трансгаз Нижний Новгород" | Процессор | INTEL Core i7 2600 | LGA 1155, box [bx80623i72600 s r00b] | ШТ | 1 | 0 | 0 | 0 | 0 | 1 | 0 | 0 | 0 | 0 | 0 | 0 | 0 | 10245.1525 | 10245.1525
5461 | НижНовхс4178 | ООО "Газпром трансгаз Нижний Новгород" | Процессор | INTEL Core i7 2600 | LGA 1155, box [bx80623i72600 s r00b] | ШТ | 1 | 0 | 0 | 0 | 0 | 1 | 0 | 0 | 0 | 0 | 0 | 0 | 0 | 10245.1525 | 10245.1525
5462 | НижНовхс4179 | ООО "Газпром трансгаз Нижний Новгород" | Процессор | INTEL Core i7 2600 | LGA 1155, box [bx80623i72600 s r00b] | ШТ | 1 | 0 | 0 | 0 | 0 | 0 | 0 | 1 | 0 | 0 | 0 | 0 | 0 | 10245.1525 | 10245.1525
5463 | НижНовхс4180 | ООО "Газпром трансгаз Нижний Новгород" | Процессор | INTEL Core i7 2600 | LGA 1155, box [bx80623i72600 s r00b] | ШТ | 1 | 0 | 0 | 0 | 0 | 0 | 0 | 0 | 1 | 0 | 0 | 0 | 0 | 10245.1525 | 10245.1525
5464 | НижНовхс4181 | ООО "Газпром трансгаз Нижний Новгород" | Процессор | INTEL Core i7 2600 | LGA 1155, box [bx80623i72600 s r00b] | ШТ | 1 | 0 | 0 | 0 | 0 | 0 | 0 | 0 | 1 | 0 | 0 | 0 | 0 | 10245.1525 | 10245.1525
5465 | НижНовхс4182 | ООО "Газпром трансгаз Нижний Новгород" | Процессор | INTEL Core i7 2600 | LGA 1155, box [bx80623i72600 s r00b] | ШТ | 1 | 0 | 0 | 0 | 0 | 0 | 0 | 0 | 1 | 0 | 0 | 0 | 0 | 10245.1525 | 10245.1525
5466 | НижНовхс4183 | ООО "Газпром трансгаз Нижний Новгород" | Процессор | INTEL Core i7 2600 | LGA 1155, box [bx80623i72600 s r00b] | ШТ | 1 | 0 | 0 | 0 | 0 | 0 | 0 | 0 | 0 | 0 | 0 | 1 | 0 | 10245.1525 | 10245.1525
5467 | НижНовхс4184 | ООО "Газпром трансгаз Нижний Новгород" | Процессор | INTEL Core i7 2600 | LGA 1155, box [bx80623i72600 s r00b] | ШТ | 1 | 0 | 0 | 0 | 0 | 0 | 0 | 0 | 0 | 0 | 0 | 1 | 0 | 10245.1525 | 10245.1525
5468 | НижНовхс4185 | ООО "Газпром трансгаз Нижний Новгород" | Процессор | INTEL Core i7 2600 | LGA 1155, box [bx80623i72600 s r00b] | ШТ | 1 | 0 | 0 | 0 | 0 | 0 | 0 | 0 | 0 | 0 | 0 | 1 | 0 | 10245.1525 | 10245.1525
5469 | НижНовхс4186 | ООО "Газпром трансгаз Нижний Новгород" | Процессор | INTEL Core i7 2600 | LGA 1155, box [bx80623i72600 s r00b] | ШТ | 1 | 0 | 0 | 0 | 0 | 0 | 0 | 0 | 0 | 0 | 0 | 1 | 0 | 10245.1525 | 10245.1525
5470 | НижНовхс4187 | ООО "Газпром трансгаз Нижний Новгород" | Процессор | INTEL Core i7 2600 | LGA 1155, box [bx80623i72600 s r00b] | ШТ | 1 | 0 | 0 | 0 | 0 | 0 | 0 | 0 | 1 | 0 | 0 | 0 | 0 | 10245.1525 | 10245.1525
5471 | НижНовхс4188 | ООО "Газпром трансгаз Нижний Новгород" | Процессор | INTEL Core i7 2600 | LGA 1155, box [bx80623i72600 s r00b] | ШТ | 1 | 0 | 0 | 0 | 0 | 0 | 0 | 0 | 1 | 0 | 0 | 0 | 0 | 10245.1525 | 10245.1525
5472 | НижНовхс4189 | ООО "Газпром трансгаз Нижний Новгород" | Процессор | INTEL Core i7 2600 | LGA 1155, box [bx80623i72600 s r00b] | ШТ | 1 | 0 | 0 | 0 | 0 | 0 | 0 | 0 | 1 | 0 | 0 | 0 | 0 | 10245.1525 | 10245.1525
5473 | НижНовхс4190 | ООО "Газпром трансгаз Нижний Новгород" | Процессор | INTEL Core i7 2600 | LGA 1155, box [bx80623i72600 s r00b] | ШТ | 1 | 0 | 0 | 0 | 0 | 0 | 0 | 0 | 1 | 0 | 0 | 0 | 0 | 10245.1525 | 10245.1525
5474 | НижНовхс4191 | ООО "Газпром трансгаз Нижний Новгород" | Процессор | INTEL Core i7 2600 | LGA 1155, box [bx80623i72600 s r00b] | ШТ | 1 | 0 | 0 | 0 | 0 | 0 | 0 | 0 | 0 | 0 | 1 | 0 | 0 | 10245.1525 | 10245.1525
5475 | НижНовхс4192 | ООО "Газпром трансгаз Нижний Новгород" | Процессор | INTEL Core i7 2600 | LGA 1155, box [bx80623i72600 s r00b] | ШТ | 1 | 0 | 0 | 0 | 0 | 0 | 0 | 0 | 1 | 0 | 0 | 0 | 0 | 10245.1525 | 10245.1525
5476 | НижНовхс4193 | ООО "Газпром трансгаз Нижний Новгород" | Процессор | INTEL Core i7 2600 | LGA 1155, box [bx80623i72600 s r00b] | ШТ | 1 | 0 | 0 | 0 | 0 | 0 | 0 | 0 | 1 | 0 | 0 | 0 | 0 | 10245.1525 | 10245.1525
5477 | НижНовхс4194 | ООО "Газпром трансгаз Нижний Новгород" | Процессор | INTEL Core i7 2600 | LGA 1155, box [bx80623i72600 s r00b] | ШТ | 1 | 0 | 0 | 0 | 1 | 0 | 0 | 0 | 0 | 0 | 0 | 0 | 0 | 10245.1525 | 10245.1525
5478 | НижНовхс4195 | ООО "Газпром трансгаз Нижний Новгород" | Процессор | INTEL Core i7 2600 | LGA 1155, box [bx80623i72600 s r00b] | ШТ | 1 | 0 | 1 | 0 | 0 | 0 | 0 | 0 | 0 | 0 | 0 | 0 | 0 | 10245.1525 | 10245.1525
5479 | НижНовхс4196 | ООО "Газпром трансгаз Нижний Новгород" | Процессор | INTEL Core i7 2600 | LGA 1155, box [bx80623i72600 s r00b] | ШТ | 1 | 0 | 0 | 0 | 0 | 0 | 1 | 0 | 0 | 0 | 0 | 0 | 0 | 10245.1525 | 10245.1525
5480 | НижНовхс4197 | ООО "Газпром трансгаз Нижний Новгород" | Процессор | INTEL Core i7 2600 | LGA 1155, box [bx80623i72600 s r00b] | ШТ | 1 | 0 | 0 | 0 | 0 | 0 | 0 | 0 | 1 | 0 | 0 | 0 | 0 | 10245.1525 | 10245.1525
5481 | НижНовхс4198 | ООО "Газпром трансгаз Нижний Новгород" | Процессор | INTEL Core i7 2600 | LGA 1155, box [bx80623i72600 s r00b] | ШТ | 1 | 0 | 0 | 0 | 1 | 0 | 0 | 0 | 0 | 0 | 0 | 0 | 0 | 10245.1525 | 10245.1525
5482 | НижНовхс4199 | ООО "Газпром трансгаз Нижний Новгород" | Процессор | INTEL Core i7 2600 | LGA 1155, box [bx80623i72600 s r00b] | ШТ | 1 | 0 | 0 | 0 | 1 | 0 | 0 | 0 | 0 | 0 | 0 | 0 | 0 | 10245.1525 | 10245.1525
5483 | НижНовхс4200 | ООО "Газпром трансгаз Нижний Новгород" | Процессор | INTEL Core i7 2600 | LGA 1155, box [bx80623i72600 s r00b] | ШТ | 1 | 0 | 0 | 0 | 0 | 0 | 0 | 0 | 1 | 0 | 0 | 0 | 0 | 10245.1525 | 10245.1525
5484 | НижНовхс4201 | ООО "Газпром трансгаз Нижний Новгород" | Процессор | INTEL Core i7 2600 | LGA 1155, box [bx80623i72600 s r00b] | ШТ | 1 | 0 | 0 | 0 | 0 | 0 | 0 | 0 | 1 | 0 | 0 | 0 | 0 | 10245.1525 | 10245.1525
5485 | НижНовхс4202 | ООО "Газпром трансгаз Нижний Новгород" | Процессор | INTEL Core i7 2600 | LGA 1155, box [bx80623i72600 s r00b] | ШТ | 1 | 0 | 0 | 0 | 0 | 1 | 0 | 0 | 0 | 0 | 0 | 0 | 0 | 10245.1525 | 10245.1525
5486 | НижНовхс4203 | ООО "Газпром трансгаз Нижний Новгород" | Процессор | INTEL Core i7 2600 | LGA 1155, box [bx80623i72600 s r00b] | ШТ | 1 | 0 | 0 | 0 | 0 | 0 | 0 | 0 | 1 | 0 | 0 | 0 | 0 | 10245.1525 | 10245.1525
5487 | НижНовхс4204 | ООО "Газпром трансгаз Нижний Новгород" | Процессор | INTEL Core i7 2600 | LGA 1155, box [bx80623i72600 s r00b] | ШТ | 1 | 0 | 0 | 0 | 0 | 0 | 0 | 0 | 1 | 0 | 0 | 0 | 0 | 10245.1525 | 10245.1525
5488 | НижНовхс4205 | ООО "Газпром трансгаз Нижний Новгород" | Процессор | INTEL Core i7 2600 | LGA 1155, box [bx80623i72600 s r00b] | ШТ | 1 | 0 | 0 | 0 | 0 | 0 | 0 | 0 | 1 | 0 | 0 | 0 | 0 | 10245.1525 | 10245.1525
5489 | НижНовхс4206 | ООО "Газпром трансгаз Нижний Новгород" | Процессор | INTEL Core i7 2600 | LGA 1155, box [bx80623i72600 s r00b] | ШТ | 1 | 0 | 0 | 0 | 0 | 0 | 0 | 0 | 1 | 0 | 0 | 0 | 0 | 10245.1525 | 10245.1525
5490 | НижНовхс4207 | ООО "Газпром трансгаз Нижний Новгород" | Процессор | INTEL Core i7 2600 | LGA 1155, box [bx80623i72600 s r00b] | ШТ | 1 | 0 | 0 | 0 | 0 | 0 | 0 | 0 | 1 | 0 | 0 | 0 | 0 | 10245.1525 | 10245.1525
5491 | НижНовхс4208 | ООО "Газпром трансгаз Нижний Новгород" | Процессор | INTEL Core i7 2600 | LGA 1155, box [bx80623i72600 s r00b] | ШТ | 1 | 0 | 0 | 0 | 0 | 0 | 0 | 1 | 0 | 0 | 0 | 0 | 0 | 10245.1525 | 10245.1525
5492 | НижНовхс4209 | ООО "Газпром трансгаз Нижний Новгород" | Процессор | INTEL Core i7 2600 | LGA 1155, box [bx80623i72600 s r00b] | ШТ | 1 | 0 | 0 | 0 | 0 | 0 | 0 | 0 | 1 | 0 | 0 | 0 | 0 | 10245.1525 | 10245.1525
5493 | НижНовхс4210 | ООО "Газпром трансгаз Нижний Новгород" | Процессор | INTEL Core i7 2600 | LGA 1155, box [bx80623i72600 s r00b] | ШТ | 1 | 0 | 0 | 0 | 0 | 0 | 0 | 1 | 0 | 0 | 0 | 0 | 0 | 10245.1525 | 10245.1525
5494 | НижНовхс4211 | ООО "Газпром трансгаз Нижний Новгород" | Процессор | INTEL Core i7 2600 | LGA 1155, box [bx80623i72600 s r00b] | ШТ | 1 | 0 | 0 | 0 | 0 | 0 | 1 | 0 | 0 | 0 | 0 | 0 | 0 | 10245.1525 | 10245.1525
5495 | НижНовхс4212 | ООО "Газпром трансгаз Нижний Новгород" | Процессор | INTEL Core i7 2600 | LGA 1155, box [bx80623i72600 s r00b] | ШТ | 1 | 0 | 0 | 0 | 0 | 0 | 0 | 0 | 0 | 0 | 0 | 0 | 1 | 10245.1525 | 10245.1525
5496 | НижНовхс4213 | ООО "Газпром трансгаз Нижний Новгород" | Процессор | INTEL Core i7 2600 | LGA 1155, box [bx80623i72600 s r00b] | ШТ | 1 | 0 | 0 | 0 | 0 | 0 | 1 | 0 | 0 | 0 | 0 | 0 | 0 | 10245.1525 | 10245.1525
5497 | НижНовхс4214 | ООО "Газпром трансгаз Нижний Новгород" | Процессор | INTEL Core i7 2600 | LGA 1155, box [bx80623i72600 s r00b] | ШТ | 1 | 0 | 0 | 0 | 0 | 0 | 1 | 0 | 0 | 0 | 0 | 0 | 0 | 10245.1525 | 10245.1525
5498 | НижНовхс4215 | ООО "Газпром трансгаз Нижний Новгород" | Процессор | INTEL Core i7 2600 | LGA 1155, box [bx80623i72600 s r00b] | ШТ | 1 | 1 | 0 | 0 | 0 | 0 | 0 | 0 | 0 | 0 | 0 | 0 | 0 | 10245.1525 | 10245.1525
5499 | НижНовхс4216 | ООО "Газпром трансгаз Нижний Новгород" | Процессор | INTEL Core i7 2600 | LGA 1155, box [bx80623i72600 s r00b] | ШТ | 1 | 1 | 0 | 0 | 0 | 0 | 0 | 0 | 0 | 0 | 0 | 0 | 0 | 10245.1525 | 10245.1525
5500 | НижНовхс4217 | ООО "Газпром трансгаз Нижний Новгород" | Процессор | INTEL Core i7 2600 | LGA 1155, box [bx80623i72600 s r00b] | ШТ | 1 | 0 | 0 | 0 | 0 | 0 | 0 | 0 | 0 | 0 | 0 | 0 | 1 | 10245.1525 | 10245.1525
5501 | НижНовхс4218 | ООО "Газпром трансгаз Нижний Новгород" | Процессор | INTEL Core i7 2600 | LGA 1155, box [bx80623i72600 s r00b] | ШТ | 1 | 1 | 0 | 0 | 0 | 0 | 0 | 0 | 0 | 0 | 0 | 0 | 0 | 10245.1525 | 10245.1525
5502 | НижНовхс4219 | ООО "Газпром трансгаз Нижний Новгород" | Процессор | INTEL Core i7 2600 | LGA 1155, box [bx80623i72600 s r00b] | ШТ | 1 | 0 | 0 | 0 | 0 | 1 | 0 | 0 | 0 | 0 | 0 | 0 | 0 | 10245.1525 | 10245.1525
5503 | НижНовхс4220 | ООО "Газпром трансгаз Нижний Новгород" | Процессор | INTEL Core i7 2600 | LGA 1155, box [bx80623i72600 s r00b] | ШТ | 1 | 0 | 0 | 1 | 0 | 0 | 0 | 0 | 0 | 0 | 0 | 0 | 0 | 10245.1525 | 10245.1525
5504 | НижНовхс4221 | ООО "Газпром трансгаз Нижний Новгород" | Процессор | INTEL Core i7 2600 | LGA 1155, box [bx80623i72600 s r00b] | ШТ | 1 | 0 | 0 | 1 | 0 | 0 | 0 | 0 | 0 | 0 | 0 | 0 | 0 | 10245.1525 | 10245.1525
5505 | НижНовхс4222 | ООО "Газпром трансгаз Нижний Новгород" | Процессор | INTEL Core i7 2600 | LGA 1155, box [bx80623i72600 s r00b] | ШТ | 1 | 0 | 0 | 0 | 0 | 1 | 0 | 0 | 0 | 0 | 0 | 0 | 0 | 10245.1525 | 10245.1525
5506 | НижНовхс4223 | ООО "Газпром трансгаз Нижний Новгород" | Процессор | INTEL Core i7 2600 | LGA 1155, box [bx80623i72600 s r00b] | ШТ | 1 | 0 | 0 | 0 | 0 | 1 | 0 | 0 | 0 | 0 | 0 | 0 | 0 | 10245.1525 | 10245.1525
5507 | НижНовхс4224 | ООО "Газпром трансгаз Нижний Новгород" | Процессор | INTEL Core i7 2600 | LGA 1155, box [bx80623i72600 s r00b] | ШТ | 1 | 0 | 0 | 0 | 0 | 0 | 1 | 0 | 0 | 0 | 0 | 0 | 0 | 10245.1525 | 10245.1525
5508 | НижНовхс4225 | ООО "Газпром трансгаз Нижний Новгород" | Процессор | INTEL Core i7 2600 | LGA 1155, box [bx80623i72600 s r00b] | ШТ | 1 | 0 | 0 | 0 | 0 | 1 | 0 | 0 | 0 | 0 | 0 | 0 | 0 | 10245.1525 | 10245.1525
5509 | НижНовхс4226 | ООО "Газпром трансгаз Нижний Новгород" | Процессор | INTEL Core i7 2600 | LGA 1155, box [bx80623i72600 s r00b] | ШТ | 1 | 0 | 0 | 0 | 0 | 0 | 0 | 0 | 1 | 0 | 0 | 0 | 0 | 10245.1525 | 10245.1525
5510 | НижНовхс4227 | ООО "Газпром трансгаз Нижний Новгород" | Процессор | INTEL Core i7 2600 | LGA 1155, box [bx80623i72600 s r00b] | ШТ | 1 | 0 | 0 | 0 | 0 | 0 | 0 | 0 | 1 | 0 | 0 | 0 | 0 | 10245.1525 | 10245.1525
5511 | НижНовхс4228 | ООО "Газпром трансгаз Нижний Новгород" | Процессор | INTEL Core i7 2600 | LGA 1155, box [bx80623i72600 s r00b] | ШТ | 1 | 0 | 0 | 0 | 0 | 0 | 0 | 0 | 1 | 0 | 0 | 0 | 0 | 10245.1525 | 10245.1525
5512 | НижНовхс4229 | ООО "Газпром трансгаз Нижний Новгород" | Процессор | INTEL Core i7 2600 | LGA 1155, box [bx80623i72600 s r00b] | ШТ | 1 | 0 | 0 | 0 | 0 | 0 | 0 | 0 | 1 | 0 | 0 | 0 | 0 | 10245.1525 | 10245.1525
5513 | НижНовхс4230 | ООО "Газпром трансгаз Нижний Новгород" | Процессор | INTEL Core i7 2600 | LGA 1155, box [bx80623i72600 s r00b] | ШТ | 1 | 0 | 0 | 0 | 0 | 0 | 0 | 0 | 1 | 0 | 0 | 0 | 0 | 10245.1525 | 10245.1525
5514 | НижНовхс4231 | ООО "Газпром трансгаз Нижний Новгород" | Процессор | INTEL Core i7 2600 | LGA 1155, box [bx80623i72600 s r00b] | ШТ | 1 | 0 | 0 | 0 | 1 | 0 | 0 | 0 | 0 | 0 | 0 | 0 | 0 | 10245.1525 | 10245.1525
5515 | НижНовхс4232 | ООО "Газпром трансгаз Нижний Новгород" | Процессор | INTEL Core i7 2600 | LGA 1155, box [bx80623i72600 s r00b] | ШТ | 1 | 0 | 0 | 0 | 1 | 0 | 0 | 0 | 0 | 0 | 0 | 0 | 0 | 10245.1525 | 10245.1525
5516 | НижНовхс4233 | ООО "Газпром трансгаз Нижний Новгород" | Процессор | INTEL Core i7 2600 | LGA 1155, box [bx80623i72600 s r00b] | ШТ | 1 | 0 | 0 | 0 | 0 | 0 | 0 | 1 | 0 | 0 | 0 | 0 | 0 | 10245.1525 | 10245.1525
5517 | НижНовхс4234 | ООО "Газпром трансгаз Нижний Новгород" | Процессор | INTEL Core i7 2600 | LGA 1155, box [bx80623i72600 s r00b] | ШТ | 1 | 0 | 0 | 0 | 0 | 0 | 0 | 1 | 0 | 0 | 0 | 0 | 0 | 10245.1525 | 10245.1525
5518 | НижНовхс4235 | ООО "Газпром трансгаз Нижний Новгород" | Процессор | INTEL Core i7 2600 | LGA 1155, box [bx80623i72600 s r00b] | ШТ | 1 | 0 | 0 | 0 | 1 | 0 | 0 | 0 | 0 | 0 | 0 | 0 | 0 | 10245.1525 | 10245.1525
5519 | НижНовхс4236 | ООО "Газпром трансгаз Нижний Новгород" | Процессор | INTEL Core i7 2600 | LGA 1155, box [bx80623i72600 s r00b] | ШТ | 1 | 0 | 0 | 0 | 1 | 0 | 0 | 0 | 0 | 0 | 0 | 0 | 0 | 10245.1525 | 10245.1525
5520 | НижНовхс4237 | ООО "Газпром трансгаз Нижний Новгород" | Процессор | INTEL Core i7 2600 | LGA 1155, box [bx80623i72600 s r00b] | ШТ | 1 | 0 | 0 | 0 | 0 | 0 | 1 | 0 | 0 | 0 | 0 | 0 | 0 | 10245.1525 | 10245.1525
5521 | НижНовхс4238 | ООО "Газпром трансгаз Нижний Новгород" | Процессор | INTEL Core i7 2600 | LGA 1155, box [bx80623i72600 s r00b] | ШТ | 1 | 0 | 0 | 0 | 0 | 0 | 0 | 1 | 0 | 0 | 0 | 0 | 0 | 10245.1525 | 10245.1525
5522 | НижНовхс4239 | ООО "Газпром трансгаз Нижний Новгород" | Процессор | INTEL Core i7 2600 | LGA 1155, box [bx80623i72600 s r00b] | ШТ | 1 | 0 | 0 | 0 | 0 | 0 | 1 | 0 | 0 | 0 | 0 | 0 | 0 | 10245.1525 | 10245.1525
5523 | НижНовхс4240 | ООО "Газпром трансгаз Нижний Новгород" | Процессор | INTEL Core i7 2600 | LGA 1155, box [bx80623i72600 s r00b] | ШТ | 1 | 0 | 0 | 0 | 0 | 0 | 1 | 0 | 0 | 0 | 0 | 0 | 0 | 10245.1525 | 10245.1525
5524 | НижНовхс4241 | ООО "Газпром трансгаз Нижний Новгород" | Процессор | INTEL Core i7 2600 | LGA 1155, box [bx80623i72600 s r00b] | ШТ | 1 | 0 | 0 | 0 | 0 | 0 | 1 | 0 | 0 | 0 | 0 | 0 | 0 | 10245.1525 | 10245.1525
5525 | НижНовхс4242 | ООО "Газпром трансгаз Нижний Новгород" | Процессор | INTEL Core i7 2600 | LGA 1155, box [bx80623i72600 s r00b] | ШТ | 1 | 0 | 0 | 1 | 0 | 0 | 0 | 0 | 0 | 0 | 0 | 0 | 0 | 10245.1525 | 10245.1525
5526 | НижНовхс4243 | ООО "Газпром трансгаз Нижний Новгород" | Процессор | INTEL Core i7 2600 | LGA 1155, box [bx80623i72600 s r00b] | ШТ | 1 | 0 | 0 | 0 | 0 | 0 | 1 | 0 | 0 | 0 | 0 | 0 | 0 | 10245.1525 | 10245.1525
5527 | НижНовхс4244 | ООО "Газпром трансгаз Нижний Новгород" | Процессор | INTEL Core i7 2600 | LGA 1155, box [bx80623i72600 s r00b] | ШТ | 1 | 0 | 0 | 0 | 0 | 0 | 0 | 0 | 1 | 0 | 0 | 0 | 0 | 10245.1525 | 10245.1525
5528 | НижНовхс4245 | ООО "Газпром трансгаз Нижний Новгород" | Процессор | INTEL Core i7 2600 | LGA 1155, box [bx80623i72600 s r00b] | ШТ | 1 | 0 | 0 | 1 | 0 | 0 | 0 | 0 | 0 | 0 | 0 | 0 | 0 | 10245.1525 | 10245.1525
5529 | НижНовхс4246 | ООО "Газпром трансгаз Нижний Новгород" | Процессор | INTEL Core i7 2600 | LGA 1155, box [bx80623i72600 s r00b] | ШТ | 1 | 0 | 0 | 0 | 0 | 0 | 0 | 0 | 0 | 0 | 1 | 0 | 0 | 10245.1525 | 10245.1525
5530 | НижНовхс4247 | ООО "Газпром трансгаз Нижний Новгород" | Процессор | INTEL Core i7 2600 | LGA 1155, box [bx80623i72600 s r00b] | ШТ | 1 | 0 | 0 | 0 | 0 | 0 | 0 | 1 | 0 | 0 | 0 | 0 | 0 | 10245.1525 | 10245.1525
5531 | НижНовхс4248 | ООО "Газпром трансгаз Нижний Новгород" | Процессор | INTEL Core i7 2600 | LGA 1155, box [bx80623i72600 s r00b] | ШТ | 1 | 0 | 0 | 0 | 0 | 0 | 0 | 1 | 0 | 0 | 0 | 0 | 0 | 10245.1525 | 10245.1525
5532 | НижНовхс4249 | ООО "Газпром трансгаз Нижний Новгород" | Процессор | INTEL Core i7 2600 | LGA 1155, box [bx80623i72600 s r00b] | ШТ | 1 | 0 | 0 | 0 | 0 | 0 | 0 | 1 | 0 | 0 | 0 | 0 | 0 | 10245.1525 | 10245.1525
5533 | НижНовхс4250 | ООО "Газпром трансгаз Нижний Новгород" | Процессор | INTEL Core i7 2600 | LGA 1155, box [bx80623i72600 s r00b] | ШТ | 1 | 0 | 0 | 0 | 0 | 0 | 0 | 1 | 0 | 0 | 0 | 0 | 0 | 10245.1525 | 10245.1525
5534 | НижНовхс4251 | ООО "Газпром трансгаз Нижний Новгород" | Процессор | INTEL Core i7 2600 | LGA 1155, box [bx80623i72600 s r00b] | ШТ | 1 | 0 | 0 | 0 | 0 | 0 | 0 | 1 | 0 | 0 | 0 | 0 | 0 | 10245.1525 | 10245.1525
5535 | НижНовхс4252 | ООО "Газпром трансгаз Нижний Новгород" | Процессор | INTEL Core i7 2600 | LGA 1155, box [bx80623i72600 s r00b] | ШТ | 1 | 0 | 0 | 0 | 0 | 0 | 0 | 0 | 0 | 0 | 1 | 0 | 0 | 10245.1525 | 10245.1525
5536 | НижНовхс4253 | ООО "Газпром трансгаз Нижний Новгород" | Процессор | INTEL Core i7 2600 | LGA 1155, box [bx80623i72600 s r00b] | ШТ | 1 | 0 | 0 | 0 | 0 | 0 | 0 | 0 | 0 | 0 | 1 | 0 | 0 | 10245.1525 | 10245.1525
5537 | НижНовхс4254 | ООО "Газпром трансгаз Нижний Новгород" | Процессор | INTEL Core i7 2600 | LGA 1155, box [bx80623i72600 s r00b] | ШТ | 1 | 0 | 0 | 0 | 0 | 0 | 0 | 1 | 0 | 0 | 0 | 0 | 0 | 10245.1525 | 10245.1525
5538 | НижНовхс4255 | ООО "Газпром трансгаз Нижний Новгород" | Процессор | INTEL Core i7 2600 | LGA 1155, box [bx80623i72600 s r00b] | ШТ | 1 | 0 | 1 | 0 | 0 | 0 | 0 | 0 | 0 | 0 | 0 | 0 | 0 | 10245.1525 | 10245.1525
5539 | НижНовхс4256 | ООО "Газпром трансгаз Нижний Новгород" | Процессор | INTEL Core i7 2600 | LGA 1155, box [bx80623i72600 s r00b] | ШТ | 1 | 0 | 0 | 0 | 0 | 0 | 0 | 0 | 0 | 0 | 1 | 0 | 0 | 10245.1525 | 10245.1525
5540 | НижНовхс4257 | ООО "Газпром трансгаз Нижний Новгород" | Процессор | INTEL Core i7 2600 | LGA 1155, box [bx80623i72600 s r00b] | ШТ | 1 | 0 | 0 | 0 | 0 | 0 | 1 | 0 | 0 | 0 | 0 | 0 | 0 | 10245.1525 | 10245.1525
5541 | НижНовхс4258 | ООО "Газпром трансгаз Нижний Новгород" | Процессор | INTEL Core i7 2600 | LGA 1155, box [bx80623i72600 s r00b] | ШТ | 1 | 0 | 0 | 0 | 1 | 0 | 0 | 0 | 0 | 0 | 0 | 0 | 0 | 10245.1525 | 10245.1525
5542 | НижНовхс4259 | ООО "Газпром трансгаз Нижний Новгород" | Процессор | INTEL Core i7 2600 | LGA 1155, box [bx80623i72600 s r00b] | ШТ | 1 | 0 | 1 | 0 | 0 | 0 | 0 | 0 | 0 | 0 | 0 | 0 | 0 | 10245.1525 | 10245.1525
5543 | НижНовхс4260 | ООО "Газпром трансгаз Нижний Новгород" | Процессор | INTEL Core i7 2600 | LGA 1155, box [bx80623i72600 s r00b] | ШТ | 1 | 0 | 0 | 0 | 0 | 0 | 0 | 1 | 0 | 0 | 0 | 0 | 0 | 10245.1525 | 10245.1525
5544 | НижНовхс4261 | ООО "Газпром трансгаз Нижний Новгород" | Процессор | INTEL Core i7 2600 | LGA 1155, box [bx80623i72600 s r00b] | ШТ | 1 | 0 | 0 | 1 | 0 | 0 | 0 | 0 | 0 | 0 | 0 | 0 | 0 | 10245.1525 | 10245.1525
5545 | НижНовхс4262 | ООО "Газпром трансгаз Нижний Новгород" | Процессор | INTEL Core i7 2600 | LGA 1155, box [bx80623i72600 s r00b] | ШТ | 1 | 0 | 0 | 0 | 0 | 0 | 0 | 1 | 0 | 0 | 0 | 0 | 0 | 10245.1525 | 10245.1525
5546 | НижНовхс4263 | ООО "Газпром трансгаз Нижний Новгород" | Процессор | INTEL Core i7 2600 | LGA 1155, box [bx80623i72600 s r00b] | ШТ | 1 | 0 | 0 | 0 | 0 | 0 | 0 | 1 | 0 | 0 | 0 | 0 | 0 | 10245.1525 | 10245.1525
5547 | НижНовхс4264 | ООО "Газпром трансгаз Нижний Новгород" | Процессор | INTEL Core i7 2600 | LGA 1155, box [bx80623i72600 s r00b] | ШТ | 1 | 0 | 0 | 0 | 0 | 0 | 0 | 0 | 0 | 0 | 1 | 0 | 0 | 10245.1525 | 10245.1525
5548 | НижНовхс4265 | ООО "Газпром трансгаз Нижний Новгород" | Процессор | INTEL Core i7 2600 | LGA 1155, box [bx80623i72600 s r00b] | ШТ | 1 | 0 | 0 | 0 | 0 | 0 | 1 | 0 | 0 | 0 | 0 | 0 | 0 | 10245.1525 | 10245.1525
5549 | НижНовхс4266 | ООО "Газпром трансгаз Нижний Новгород" | Процессор | INTEL Core i7 2600 | LGA 1155, box [bx80623i72600 s r00b] | ШТ | 1 | 0 | 0 | 0 | 0 | 0 | 0 | 0 | 1 | 0 | 0 | 0 | 0 | 10245.1525 | 10245.1525
5550 | НижНовхс4267 | ООО "Газпром трансгаз Нижний Новгород" | Процессор | INTEL Core i7 2600 | LGA 1155, box [bx80623i72600 s r00b] | ШТ | 1 | 0 | 0 | 0 | 0 | 0 | 0 | 0 | 1 | 0 | 0 | 0 | 0 | 10245.1525 | 10245.1525
5551 | НижНовхс4268 | ООО "Газпром трансгаз Нижний Новгород" | Процессор | INTEL Core i7 2600 | LGA 1155, box [bx80623i72600 s r00b] | ШТ | 1 | 0 | 0 | 0 | 0 | 0 | 0 | 0 | 1 | 0 | 0 | 0 | 0 | 10245.1525 | 10245.1525
5552 | НижНовхс4269 | ООО "Газпром трансгаз Нижний Новгород" | Процессор | INTEL Core i7 2600 | LGA 1155, box [bx80623i72600 s r00b] | ШТ | 1 | 0 | 0 | 0 | 0 | 0 | 0 | 0 | 1 | 0 | 0 | 0 | 0 | 10245.1525 | 10245.1525
5553 | НижНовхс4270 | ООО "Газпром трансгаз Нижний Новгород" | Процессор | INTEL Core i7 2600 | LGA 1155, box [bx80623i72600 s r00b] | ШТ | 1 | 0 | 0 | 0 | 0 | 0 | 0 | 0 | 1 | 0 | 0 | 0 | 0 | 10245.1525 | 10245.1525
5554 | НижНовхс4271 | ООО "Газпром трансгаз Нижний Новгород" | Процессор | INTEL Core i7 2600 | LGA 1155, box [bx80623i72600 s r00b] | ШТ | 1 | 0 | 0 | 0 | 0 | 1 | 0 | 0 | 0 | 0 | 0 | 0 | 0 | 10245.1525 | 10245.1525
5555 | НижНовхс4272 | ООО "Газпром трансгаз Нижний Новгород" | Процессор | INTEL Core i7 2600 | LGA 1155, box [bx80623i72600 s r00b] | ШТ | 1 | 0 | 0 | 1 | 0 | 0 | 0 | 0 | 0 | 0 | 0 | 0 | 0 | 10245.1525 | 10245.1525
5556 | НижНовхс4273 | ООО "Газпром трансгаз Нижний Новгород" | Процессор | INTEL Core i7 2600 | LGA 1155, box [bx80623i72600 s r00b] | ШТ | 1 | 0 | 0 | 0 | 0 | 1 | 0 | 0 | 0 | 0 | 0 | 0 | 0 | 10245.1525 | 10245.1525
5557 | НижНовхс4274 | ООО "Газпром трансгаз Нижний Новгород" | Процессор | INTEL Core i7 2600 | LGA 1155, box [bx80623i72600 s r00b] | ШТ | 1 | 0 | 0 | 0 | 0 | 1 | 0 | 0 | 0 | 0 | 0 | 0 | 0 | 10245.1525 | 10245.1525
5558 | НижНовхс4275 | ООО "Газпром трансгаз Нижний Новгород" | Процессор | INTEL Core i7 2600 | LGA 1155, box [bx80623i72600 s r00b] | ШТ | 1 | 0 | 0 | 0 | 0 | 0 | 0 | 0 | 1 | 0 | 0 | 0 | 0 | 10245.1525 | 10245.1525
5559 | НижНовхс4276 | ООО "Газпром трансгаз Нижний Новгород" | Процессор | INTEL Core i7 2600 | LGA 1155, box [bx80623i72600 s r00b] | ШТ | 1 | 0 | 0 | 0 | 0 | 1 | 0 | 0 | 0 | 0 | 0 | 0 | 0 | 10245.1525 | 10245.1525
5560 | НижНовхс4277 | ООО "Газпром трансгаз Нижний Новгород" | Процессор | INTEL Core i7 2600 | LGA 1155, box [bx80623i72600 s r00b] | ШТ | 1 | 0 | 0 | 0 | 0 | 1 | 0 | 0 | 0 | 0 | 0 | 0 | 0 | 10245.1525 | 10245.1525
5561 | НижНовхс4278 | ООО "Газпром трансгаз Нижний Новгород" | Процессор | INTEL Core i7 2600 | LGA 1155, box [bx80623i72600 s r00b] | ШТ | 1 | 0 | 0 | 0 | 0 | 0 | 0 | 0 | 1 | 0 | 0 | 0 | 0 | 10245.1525 | 10245.1525
5562 | НижНовхс4279 | ООО "Газпром трансгаз Нижний Новгород" | Процессор | INTEL Core i7 2600 | LGA 1155, box [bx80623i72600 s r00b] | ШТ | 1 | 0 | 0 | 0 | 0 | 0 | 0 | 0 | 0 | 0 | 1 | 0 | 0 | 10245.1525 | 10245.1525
5563 | НижНовхс4280 | ООО "Газпром трансгаз Нижний Новгород" | Процессор | INTEL Core i7 2600 | LGA 1155, box [bx80623i72600 s r00b] | ШТ | 1 | 0 | 0 | 0 | 0 | 0 | 0 | 0 | 1 | 0 | 0 | 0 | 0 | 10245.1525 | 10245.1525
5564 | НижНовхс4281 | ООО "Газпром трансгаз Нижний Новгород" | Процессор | INTEL Core i7 2600 | LGA 1155, box [bx80623i72600 s r00b] | ШТ | 1 | 0 | 0 | 0 | 1 | 0 | 0 | 0 | 0 | 0 | 0 | 0 | 0 | 10245.1525 | 10245.1525
5565 | НижНовхс4282 | ООО "Газпром трансгаз Нижний Новгород" | Процессор | INTEL Core i7 2600 | LGA 1155, box [bx80623i72600 s r00b] | ШТ | 1 | 0 | 0 | 0 | 1 | 0 | 0 | 0 | 0 | 0 | 0 | 0 | 0 | 10245.1525 | 10245.1525
5566 | НижНовхс4283 | ООО "Газпром трансгаз Нижний Новгород" | Процессор | INTEL Core i7 2600 | LGA 1155, box [bx80623i72600 s r00b] | ШТ | 1 | 0 | 0 | 0 | 1 | 0 | 0 | 0 | 0 | 0 | 0 | 0 | 0 | 10245.1525 | 10245.1525
5567 | НижНовхс4284 | ООО "Газпром трансгаз Нижний Новгород" | Процессор | INTEL Core i7 2600 | LGA 1155, box [bx80623i72600 s r00b] | ШТ | 1 | 0 | 0 | 0 | 1 | 0 | 0 | 0 | 0 | 0 | 0 | 0 | 0 | 10245.1525 | 10245.1525
5568 | НижНовхс4285 | ООО "Газпром трансгаз Нижний Новгород" | Процессор | INTEL Core i7 2600 | LGA 1155, box [bx80623i72600 s r00b] | ШТ | 1 | 0 | 0 | 0 | 1 | 0 | 0 | 0 | 0 | 0 | 0 | 0 | 0 | 10245.1525 | 10245.1525
5569 | НижНовхс4286 | ООО "Газпром трансгаз Нижний Новгород" | Процессор | INTEL Core i7 2600 | LGA 1155, box [bx80623i72600 s r00b] | ШТ | 1 | 0 | 0 | 0 | 1 | 0 | 0 | 0 | 0 | 0 | 0 | 0 | 0 | 10245.1525 | 10245.1525
5570 | НижНовхс4287 | ООО "Газпром трансгаз Нижний Новгород" | Процессор | INTEL Core i7 2600 | LGA 1155, box [bx80623i72600 s r00b] | ШТ | 1 | 0 | 0 | 0 | 0 | 0 | 1 | 0 | 0 | 0 | 0 | 0 | 0 | 10245.1525 | 10245.1525
5571 | НижНовхс4288 | ООО "Газпром трансгаз Нижний Новгород" | Процессор | INTEL Core i7 2600 | LGA 1155, box [bx80623i72600 s r00b] | ШТ | 1 | 0 | 0 | 0 | 1 | 0 | 0 | 0 | 0 | 0 | 0 | 0 | 0 | 10245.1525 | 10245.1525
5572 | НижНовхс4289 | ООО "Газпром трансгаз Нижний Новгород" | Процессор | INTEL Core i7 2600 | LGA 1155, box [bx80623i72600 s r00b] | ШТ | 1 | 0 | 0 | 0 | 1 | 0 | 0 | 0 | 0 | 0 | 0 | 0 | 0 | 10245.1525 | 10245.1525
5573 | НижНовхс4290 | ООО "Газпром трансгаз Нижний Новгород" | Процессор | INTEL Core i7 2600 | LGA 1155, box [bx80623i72600 s r00b] | ШТ | 1 | 0 | 0 | 0 | 0 | 0 | 0 | 0 | 0 | 0 | 1 | 0 | 0 | 10245.1525 | 10245.1525
5574 | НижНовхс4291 | ООО "Газпром трансгаз Нижний Новгород" | Процессор | INTEL Core i7 2600 | LGA 1155, box [bx80623i72600 s r00b] | ШТ | 1 | 0 | 0 | 0 | 0 | 0 | 0 | 0 | 0 | 1 | 0 | 0 | 0 | 10245.1525 | 10245.1525
5575 | НижНовхс4292 | ООО "Газпром трансгаз Нижний Новгород" | Процессор | INTEL Core i7 2600 | LGA 1155, box [bx80623i72600 s r00b] | ШТ | 1 | 0 | 0 | 0 | 0 | 0 | 0 | 0 | 0 | 0 | 0 | 0 | 1 | 10245.1525 | 10245.1525
5576 | НижНовхс4293 | ООО "Газпром трансгаз Нижний Новгород" | Процессор | INTEL Core i7 2600 | LGA 1155, box [bx80623i72600 s r00b] | ШТ | 1 | 0 | 0 | 0 | 0 | 0 | 0 | 0 | 0 | 0 | 0 | 0 | 1 | 10245.1525 | 10245.1525
5577 | НижНовхс4294 | ООО "Газпром трансгаз Нижний Новгород" | Процессор | INTEL Core i7 2600 | LGA 1155, box [bx80623i72600 s r00b] | ШТ | 1 | 0 | 0 | 0 | 0 | 0 | 0 | 0 | 0 | 1 | 0 | 0 | 0 | 10245.1525 | 10245.1525
5578 | НижНовхс4295 | ООО "Газпром трансгаз Нижний Новгород" | Процессор | INTEL Core i7 2600 | LGA 1155, box [bx80623i72600 s r00b] | ШТ | 1 | 0 | 0 | 0 | 0 | 0 | 0 | 0 | 0 | 1 | 0 | 0 | 0 | 10245.1525 | 10245.1525
5579 | НижНовхс4296 | ООО "Газпром трансгаз Нижний Новгород" | Процессор | INTEL Core i7 2600 | LGA 1155, box [bx80623i72600 s r00b] | ШТ | 1 | 0 | 0 | 0 | 0 | 0 | 0 | 0 | 0 | 0 | 0 | 0 | 1 | 10245.1525 | 10245.1525
5580 | НижНовхс4297 | ООО "Газпром трансгаз Нижний Новгород" | Процессор | INTEL Core i7 2600 | LGA 1155, box [bx80623i72600 s r00b] | ШТ | 1 | 0 | 0 | 0 | 0 | 0 | 0 | 0 | 0 | 1 | 0 | 0 | 0 | 10245.1525 | 10245.1525
5581 | НижНовхс4298 | ООО "Газпром трансгаз Нижний Новгород" | Процессор | INTEL Core i7 2600 | LGA 1155, box [bx80623i72600 s r00b] | ШТ | 1 | 0 | 0 | 0 | 0 | 0 | 0 | 0 | 0 | 0 | 0 | 0 | 1 | 10245.1525 | 10245.1525
5582 | НижНовхс4299 | ООО "Газпром трансгаз Нижний Новгород" | Процессор | INTEL Core i7 2600 | LGA 1155, box [bx80623i72600 s r00b] | ШТ | 1 | 0 | 0 | 0 | 0 | 0 | 0 | 0 | 0 | 0 | 0 | 0 | 1 | 10245.1525 | 10245.1525
5583 | НижНовхс4300 | ООО "Газпром трансгаз Нижний Новгород" | Процессор | INTEL Core i7 2600 | LGA 1155, box [bx80623i72600 s r00b] | ШТ | 1 | 0 | 0 | 0 | 0 | 0 | 0 | 0 | 0 | 1 | 0 | 0 | 0 | 10245.1525 | 10245.1525
5584 | НижНовхс4301 | ООО "Газпром трансгаз Нижний Новгород" | Процессор | INTEL Core i7 2600 | LGA 1155, box [bx80623i72600 s r00b] | ШТ | 1 | 0 | 0 | 0 | 0 | 0 | 0 | 0 | 0 | 1 | 0 | 0 | 0 | 10245.1525 | 10245.1525
5585 | НижНовхс4302 | ООО "Газпром трансгаз Нижний Новгород" | Процессор | INTEL Core i7 2600 | LGA 1155, box [bx80623i72600 s r00b] | ШТ | 1 | 0 | 0 | 0 | 0 | 0 | 0 | 0 | 0 | 0 | 0 | 0 | 1 | 10245.1525 | 10245.1525
5586 | НижНовхс4303 | ООО "Газпром трансгаз Нижний Новгород" | Процессор | INTEL Core i7 2600 | LGA 1155, box [bx80623i72600 s r00b] | ШТ | 1 | 0 | 0 | 0 | 0 | 0 | 0 | 0 | 0 | 0 | 0 | 0 | 1 | 10245.1525 | 10245.1525
5587 | НижНовхс4304 | ООО "Газпром трансгаз Нижний Новгород" | Процессор | INTEL Core i7 2600 | LGA 1155, box [bx80623i72600 s r00b] | ШТ | 1 | 0 | 0 | 0 | 0 | 0 | 0 | 0 | 0 | 0 | 0 | 0 | 1 | 10245.1525 | 10245.1525
5588 | НижНовхс4305 | ООО "Газпром трансгаз Нижний Новгород" | Процессор | INTEL Core i7 2600 | LGA 1155, box [bx80623i72600 s r00b] | ШТ | 1 | 0 | 0 | 0 | 0 | 0 | 0 | 0 | 0 | 0 | 0 | 0 | 1 | 10245.1525 | 10245.1525
5589 | НижНовхс4306 | ООО "Газпром трансгаз Нижний Новгород" | Процессор | INTEL Core i7 2600 | LGA 1155, box [bx80623i72600 s r00b] | ШТ | 1 | 0 | 0 | 0 | 0 | 0 | 0 | 1 | 0 | 0 | 0 | 0 | 0 | 10245.1525 | 10245.1525
5590 | НижНовхс4307 | ООО "Газпром трансгаз Нижний Новгород" | Процессор | INTEL Core i7 2600 | LGA 1155, box [bx80623i72600 s r00b] | ШТ | 1 | 0 | 0 | 0 | 0 | 0 | 0 | 1 | 0 | 0 | 0 | 0 | 0 | 10245.1525 | 10245.1525
5591 | НижНовхс4308 | ООО "Газпром трансгаз Нижний Новгород" | Процессор | INTEL Core i7 2600 | LGA 1155, box [bx80623i72600 s r00b] | ШТ | 1 | 0 | 0 | 0 | 0 | 0 | 0 | 0 | 0 | 0 | 1 | 0 | 0 | 10245.1525 | 10245.1525
5592 | НижНовхс4309 | ООО "Газпром трансгаз Нижний Новгород" | Процессор | INTEL Core i7 2600 | LGA 1155, box [bx80623i72600 s r00b] | ШТ | 1 | 0 | 0 | 0 | 0 | 0 | 0 | 1 | 0 | 0 | 0 | 0 | 0 | 10245.1525 | 10245.1525
5593 | НижНовхс4310 | ООО "Газпром трансгаз Нижний Новгород" | Процессор | INTEL Core i7 2600 | LGA 1155, box [bx80623i72600 s r00b] | ШТ | 1 | 0 | 0 | 0 | 0 | 0 | 0 | 0 | 0 | 1 | 0 | 0 | 0 | 10245.1525 | 10245.1525
5594 | НижНовхс4311 | ООО "Газпром трансгаз Нижний Новгород" | Процессор | INTEL Core i7 2600 | LGA 1155, box [bx80623i72600 s r00b] | ШТ | 1 | 0 | 0 | 0 | 0 | 0 | 0 | 0 | 0 | 0 | 1 | 0 | 0 | 10245.1525 | 10245.1525
5595 | НижНовхс4312 | ООО "Газпром трансгаз Нижний Новгород" | Процессор | INTEL Core i7 2600 | LGA 1155, box [bx80623i72600 s r00b] | ШТ | 1 | 0 | 0 | 0 | 0 | 0 | 0 | 0 | 0 | 1 | 0 | 0 | 0 | 10245.1525 | 10245.1525
5596 | НижНовхс4313 | ООО "Газпром трансгаз Нижний Новгород" | Процессор | INTEL Core i7 2600 | LGA 1155, box [bx80623i72600 s r00b] | ШТ | 1 | 0 | 0 | 0 | 0 | 0 | 1 | 0 | 0 | 0 | 0 | 0 | 0 | 10245.1525 | 10245.1525
5597 | НижНовхс4314 | ООО "Газпром трансгаз Нижний Новгород" | Процессор | INTEL Core i7 2600 | LGA 1155, box [bx80623i72600 s r00b] | ШТ | 1 | 0 | 0 | 0 | 0 | 0 | 0 | 0 | 0 | 1 | 0 | 0 | 0 | 10245.1525 | 10245.1525
5598 | НижНовхс4315 | ООО "Газпром трансгаз Нижний Новгород" | Процессор | INTEL Core i7 2600 | LGA 1155, box [bx80623i72600 s r00b] | ШТ | 1 | 0 | 0 | 0 | 0 | 0 | 0 | 0 | 0 | 0 | 1 | 0 | 0 | 10245.1525 | 10245.1525
5599 | НижНовхс4316 | ООО "Газпром трансгаз Нижний Новгород" | Процессор | INTEL Core i7 2600 | LGA 1155, box [bx80623i72600 s r00b] | ШТ | 1 | 0 | 0 | 0 | 0 | 0 | 0 | 0 | 0 | 1 | 0 | 0 | 0 | 10245.1525 | 10245.1525
5600 | НижНовхс4317 | ООО "Газпром трансгаз Нижний Новгород" | Процессор | INTEL Core i7 2600 | LGA 1155, box [bx80623i72600 s r00b] | ШТ | 1 | 0 | 0 | 1 | 0 | 0 | 0 | 0 | 0 | 0 | 0 | 0 | 0 | 10245.1525 | 10245.1525
5601 | НижНовхс4318 | ООО "Газпром трансгаз Нижний Новгород" | Процессор | INTEL Core i7 2600 | LGA 1155, box [bx80623i72600 s r00b] | ШТ | 1 | 0 | 0 | 0 | 0 | 0 | 1 | 0 | 0 | 0 | 0 | 0 | 0 | 10245.1525 | 10245.1525
5602 | НижНовхс4319 | ООО "Газпром трансгаз Нижний Новгород" | Процессор | INTEL Core i7 2600 | LGA 1155, box [bx80623i72600 s r00b] | ШТ | 1 | 0 | 0 | 0 | 0 | 0 | 0 | 0 | 0 | 0 | 0 | 0 | 1 | 10245.1525 | 10245.1525
5603 | НижНовхс4320 | ООО "Газпром трансгаз Нижний Новгород" | Процессор | INTEL Core i7 2600 | LGA 1155, box [bx80623i72600 s r00b] | ШТ | 1 | 0 | 0 | 0 | 0 | 0 | 0 | 0 | 0 | 0 | 0 | 0 | 1 | 10245.1525 | 10245.1525
5604 | НижНовхс4321 | ООО "Газпром трансгаз Нижний Новгород" | Процессор | INTEL Core i7 2600 | LGA 1155, box [bx80623i72600 s r00b] | ШТ | 1 | 0 | 0 | 0 | 0 | 0 | 0 | 0 | 0 | 0 | 1 | 0 | 0 | 10245.1525 | 10245.1525
5605 | НижНовхс4322 | ООО "Газпром трансгаз Нижний Новгород" | Процессор | INTEL Core i7 2600 | LGA 1155, box [bx80623i72600 s r00b] | ШТ | 1 | 0 | 0 | 0 | 0 | 0 | 0 | 0 | 0 | 0 | 0 | 0 | 1 | 10245.1525 | 10245.1525
5606 | НижНовхс4323 | ООО "Газпром трансгаз Нижний Новгород" | Процессор | INTEL Core i7 2600 | LGA 1155, box [bx80623i72600 s r00b] | ШТ | 1 | 0 | 0 | 0 | 0 | 0 | 0 | 0 | 0 | 0 | 1 | 0 | 0 | 10245.1525 | 10245.1525
5607 | НижНовхс4324 | ООО "Газпром трансгаз Нижний Новгород" | Процессор | INTEL Core i7 2600 | LGA 1155, box [bx80623i72600 s r00b] | ШТ | 1 | 0 | 0 | 0 | 0 | 0 | 0 | 0 | 0 | 0 | 1 | 0 | 0 | 10245.1525 | 10245.1525
5608 | НижНовхс4325 | ООО "Газпром трансгаз Нижний Новгород" | Процессор | INTEL Core i7 2600 | LGA 1155, box [bx80623i72600 s r00b] | ШТ | 1 | 0 | 0 | 0 | 0 | 0 | 0 | 0 | 0 | 0 | 1 | 0 | 0 | 10245.1525 | 10245.1525
5609 | НижНовхс4326 | ООО "Газпром трансгаз Нижний Новгород" | Процессор | INTEL Core i7 2600 | LGA 1155, box [bx80623i72600 s r00b] | ШТ | 1 | 0 | 0 | 0 | 0 | 0 | 0 | 0 | 0 | 1 | 0 | 0 | 0 | 10245.1525 | 10245.1525
5610 | НижНовхс4327 | ООО "Газпром трансгаз Нижний Новгород" | Процессор | INTEL Core i7 2600 | LGA 1155, box [bx80623i72600 s r00b] | ШТ | 1 | 0 | 0 | 0 | 0 | 0 | 0 | 1 | 0 | 0 | 0 | 0 | 0 | 10245.1525 | 10245.1525
5611 | НижНовхс4328 | ООО "Газпром трансгаз Нижний Новгород" | Процессор | INTEL Core i7 2600 | LGA 1155, box [bx80623i72600 s r00b] | ШТ | 1 | 0 | 0 | 0 | 0 | 0 | 0 | 1 | 0 | 0 | 0 | 0 | 0 | 10245.1525 | 10245.1525
5612 | НижНовхс4329 | ООО "Газпром трансгаз Нижний Новгород" | Процессор | INTEL Core i7 2600 | LGA 1155, box [bx80623i72600 s r00b] | ШТ | 1 | 0 | 0 | 0 | 0 | 0 | 0 | 0 | 0 | 1 | 0 | 0 | 0 | 10245.1525 | 10245.1525
5613 | НижНовхс4330 | ООО "Газпром трансгаз Нижний Новгород" | Процессор | INTEL Core i7 2600 | LGA 1155, box [bx80623i72600 s r00b] | ШТ | 1 | 0 | 0 | 0 | 0 | 0 | 0 | 0 | 0 | 0 | 1 | 0 | 0 | 10245.1525 | 10245.1525
5614 | НижНовхс4331 | ООО "Газпром трансгаз Нижний Новгород" | Процессор | INTEL Core i7 2600 | LGA 1155, box [bx80623i72600 s r00b] | ШТ | 1 | 0 | 0 | 0 | 0 | 0 | 0 | 0 | 1 | 0 | 0 | 0 | 0 | 10245.1525 | 10245.1525
5615 | НижНовхс4332 | ООО "Газпром трансгаз Нижний Новгород" | Процессор | INTEL Core i7 2600 | LGA 1155, box [bx80623i72600 s r00b] | ШТ | 1 | 0 | 0 | 0 | 0 | 0 | 0 | 0 | 1 | 0 | 0 | 0 | 0 | 10245.1525 | 10245.1525
5616 | НижНовхс4333 | ООО "Газпром трансгаз Нижний Новгород" | Процессор | INTEL Core i7 2600 | LGA 1155, box [bx80623i72600 s r00b] | ШТ | 1 | 0 | 0 | 0 | 0 | 0 | 0 | 0 | 0 | 0 | 0 | 1 | 0 | 10245.1525 | 10245.1525
5617 | НижНовхс4334 | ООО "Газпром трансгаз Нижний Новгород" | Процессор | INTEL Core i7 2600 | LGA 1155, box [bx80623i72600 s r00b] | ШТ | 1 | 0 | 0 | 0 | 0 | 0 | 0 | 0 | 0 | 0 | 0 | 1 | 0 | 10245.1525 | 10245.1525
5618 | НижНовхс4335 | ООО "Газпром трансгаз Нижний Новгород" | Процессор | INTEL Core i7 2600 | LGA 1155, box [bx80623i72600 s r00b] | ШТ | 1 | 0 | 0 | 0 | 0 | 0 | 0 | 0 | 0 | 0 | 1 | 0 | 0 | 10245.1525 | 10245.1525
5619 | НижНовхс4336 | ООО "Газпром трансгаз Нижний Новгород" | Процессор | INTEL Core i7 2600 | LGA 1155, box [bx80623i72600 s r00b] | ШТ | 1 | 0 | 0 | 1 | 0 | 0 | 0 | 0 | 0 | 0 | 0 | 0 | 0 | 10245.1525 | 10245.1525
5620 | НижНовхс4337 | ООО "Газпром трансгаз Нижний Новгород" | Процессор | INTEL Core i7 2600 | LGA 1155, box [bx80623i72600 s r00b] | ШТ | 1 | 0 | 0 | 0 | 0 | 0 | 0 | 0 | 0 | 0 | 1 | 0 | 0 | 10245.1525 | 10245.1525
5621 | НижНовхс4338 | ООО "Газпром трансгаз Нижний Новгород" | Процессор | INTEL Core i7 2600 | LGA 1155, box [bx80623i72600 s r00b] | ШТ | 1 | 0 | 0 | 0 | 0 | 0 | 0 | 0 | 0 | 0 | 1 | 0 | 0 | 10245.1525 | 10245.1525
5622 | НижНовхс4339 | ООО "Газпром трансгаз Нижний Новгород" | Процессор | INTEL Core i7 2600 | LGA 1155, box [bx80623i72600 s r00b] | ШТ | 1 | 0 | 0 | 0 | 0 | 0 | 0 | 0 | 0 | 0 | 0 | 0 | 1 | 10245.1525 | 10245.1525
5623 | НижНовхс4340 | ООО "Газпром трансгаз Нижний Новгород" | Процессор | INTEL Core i7 2600 | LGA 1155, box [bx80623i72600 s r00b] | ШТ | 1 | 0 | 0 | 0 | 0 | 0 | 1 | 0 | 0 | 0 | 0 | 0 | 0 | 10245.1525 | 10245.1525
5624 | НижНовхс4341 | ООО "Газпром трансгаз Нижний Новгород" | Процессор | INTEL Core i7 2600 | LGA 1155, box [bx80623i72600 s r00b] | ШТ | 1 | 0 | 0 | 0 | 0 | 0 | 1 | 0 | 0 | 0 | 0 | 0 | 0 | 10245.1525 | 10245.1525
5625 | НижНовхс4342 | ООО "Газпром трансгаз Нижний Новгород" | Процессор | INTEL Core i7 2600 | LGA 1155, box [bx80623i72600 s r00b] | ШТ | 1 | 0 | 0 | 0 | 0 | 0 | 0 | 0 | 1 | 0 | 0 | 0 | 0 | 10245.1525 | 10245.1525
5626 | НижНовхс4343 | ООО "Газпром трансгаз Нижний Новгород" | Процессор | INTEL Core i7 2600 | LGA 1155, box [bx80623i72600 s r00b] | ШТ | 1 | 0 | 0 | 0 | 0 | 0 | 0 | 1 | 0 | 0 | 0 | 0 | 0 | 10245.1525 | 10245.1525
5627 | НижНовхс4344 | ООО "Газпром трансгаз Нижний Новгород" | Процессор | INTEL Core i7 2600 | LGA 1155, box [bx80623i72600 s r00b] | ШТ | 1 | 0 | 0 | 0 | 0 | 0 | 0 | 0 | 0 | 0 | 0 | 0 | 1 | 10245.1525 | 10245.1525
5628 | НижНовхс4345 | ООО "Газпром трансгаз Нижний Новгород" | Процессор | INTEL Core i7 2600 | LGA 1155, box [bx80623i72600 s r00b] | ШТ | 1 | 0 | 0 | 1 | 0 | 0 | 0 | 0 | 0 | 0 | 0 | 0 | 0 | 10245.1525 | 10245.1525
5629 | НижНовхс4346 | ООО "Газпром трансгаз Нижний Новгород" | Процессор | INTEL Core i7 2600 | LGA 1155, box [bx80623i72600 s r00b] | ШТ | 1 | 0 | 0 | 0 | 0 | 0 | 0 | 0 | 0 | 0 | 0 | 0 | 1 | 10245.1525 | 10245.1525
5630 | НижНовхс4347 | ООО "Газпром трансгаз Нижний Новгород" | Процессор | INTEL Core i7 2600 | LGA 1155, box [bx80623i72600 s r00b] | ШТ | 1 | 0 | 0 | 0 | 0 | 0 | 0 | 0 | 0 | 1 | 0 | 0 | 0 | 10245.1525 | 10245.1525
5631 | НижНовхс4348 | ООО "Газпром трансгаз Нижний Новгород" | Процессор | INTEL Core i7 2600 | LGA 1155, box [bx80623i72600 s r00b] | ШТ | 1 | 0 | 0 | 1 | 0 | 0 | 0 | 0 | 0 | 0 | 0 | 0 | 0 | 10245.1525 | 10245.1525
5632 | НижНовхс4349 | ООО "Газпром трансгаз Нижний Новгород" | Процессор | INTEL Core i7 2600 | LGA 1155, box [bx80623i72600 s r00b] | ШТ | 1 | 0 | 0 | 1 | 0 | 0 | 0 | 0 | 0 | 0 | 0 | 0 | 0 | 10245.1525 | 10245.1525
5633 | НижНовхс4350 | ООО "Газпром трансгаз Нижний Новгород" | Процессор | INTEL Core i7 2600 | LGA 1155, box [bx80623i72600 s r00b] | ШТ | 1 | 0 | 0 | 1 | 0 | 0 | 0 | 0 | 0 | 0 | 0 | 0 | 0 | 10245.1525 | 10245.1525
5634 | НижНовхс4351 | ООО "Газпром трансгаз Нижний Новгород" | Процессор | INTEL Core i7 2600 | LGA 1155, box [bx80623i72600 s r00b] | ШТ | 1 | 0 | 0 | 1 | 0 | 0 | 0 | 0 | 0 | 0 | 0 | 0 | 0 | 10245.1525 | 10245.1525
5635 | НижНовхс4352 | ООО "Газпром трансгаз Нижний Новгород" | Процессор | INTEL Core i7 2600 | LGA 1155, box [bx80623i72600 s r00b] | ШТ | 1 | 0 | 0 | 1 | 0 | 0 | 0 | 0 | 0 | 0 | 0 | 0 | 0 | 10245.1525 | 10245.1525
5636 | НижНовхс4353 | ООО "Газпром трансгаз Нижний Новгород" | Процессор | INTEL Core i7 2600 | LGA 1155, box [bx80623i72600 s r00b] | ШТ | 1 | 0 | 0 | 1 | 0 | 0 | 0 | 0 | 0 | 0 | 0 | 0 | 0 | 10245.1525 | 10245.1525
5637 | НижНовхс4354 | ООО "Газпром трансгаз Нижний Новгород" | Процессор | INTEL Core i7 2600 | LGA 1155, box [bx80623i72600 s r00b] | ШТ | 1 | 0 | 0 | 0 | 0 | 0 | 0 | 0 | 0 | 0 | 1 | 0 | 0 | 10245.1525 | 10245.1525
5638 | НижНовхс4355 | ООО "Газпром трансгаз Нижний Новгород" | Процессор | INTEL Core i7 2600 | LGA 1155, box [bx80623i72600 s r00b] | ШТ | 1 | 0 | 0 | 0 | 0 | 0 | 1 | 0 | 0 | 0 | 0 | 0 | 0 | 10245.1525 | 10245.1525
5639 | НижНовхс4356 | ООО "Газпром трансгаз Нижний Новгород" | Процессор | INTEL Core i7 2600 | LGA 1155, box [bx80623i72600 s r00b] | ШТ | 1 | 0 | 0 | 1 | 0 | 0 | 0 | 0 | 0 | 0 | 0 | 0 | 0 | 10245.1525 | 10245.1525
5640 | НижНовхс4357 | ООО "Газпром трансгаз Нижний Новгород" | Процессор | INTEL Core i7 2600 | LGA 1155, box [bx80623i72600 s r00b] | ШТ | 1 | 0 | 0 | 0 | 1 | 0 | 0 | 0 | 0 | 0 | 0 | 0 | 0 | 10245.1525 | 10245.1525
5641 | НижНовхс4358 | ООО "Газпром трансгаз Нижний Новгород" | Процессор | INTEL Core i7 2600 | LGA 1155, box [bx80623i72600 s r00b] | ШТ | 1 | 0 | 0 | 0 | 0 | 0 | 0 | 0 | 0 | 0 | 0 | 0 | 1 | 10245.1525 | 10245.1525
5642 | НижНовхс4359 | ООО "Газпром трансгаз Нижний Новгород" | Процессор | INTEL Core i7 2600 | LGA 1155, box [bx80623i72600 s r00b] | ШТ | 1 | 0 | 0 | 0 | 0 | 0 | 0 | 0 | 0 | 0 | 0 | 0 | 1 | 10245.1525 | 10245.1525
5643 | НижНовхс4360 | ООО "Газпром трансгаз Нижний Новгород" | Процессор | INTEL Core i7 2600 | LGA 1155, box [bx80623i72600 s r00b] | ШТ | 1 | 0 | 0 | 0 | 0 | 0 | 1 | 0 | 0 | 0 | 0 | 0 | 0 | 10245.1525 | 10245.1525
5644 | НижНовхс4361 | ООО "Газпром трансгаз Нижний Новгород" | Процессор | INTEL Core i7 2600 | LGA 1155, box [bx80623i72600 s r00b] | ШТ | 1 | 0 | 0 | 0 | 0 | 0 | 0 | 0 | 0 | 1 | 0 | 0 | 0 | 10245.1525 | 10245.1525
5645 | НижНовхс4362 | ООО "Газпром трансгаз Нижний Новгород" | Светильник люминесцентный | ЛСПО 02-2х58-002 | подвесной | ШТ | 70 | 0 | 0 | 0 | 0 | 0 | 70 | 0 | 0 | 0 | 0 | 0 | 0 | 2212.644 | 154885.08
5646 | НижНовхс4363 | ООО "Газпром трансгаз Нижний Новгород" | Светильник люминесцентный | ЛСПО 03-2х58-003 | подвесной | ШТ | 50 | 0 | 0 | 0 | 0 | 0 | 50 | 0 | 0 | 0 | 0 | 0 | 0 | 3109.344 | 155467.2
5647 | НижНовхс4364 | ООО "Газпром трансгаз Нижний Новгород" | Светильник люминесцентный | ЛСПО 03-4х58-002 | подвесной | ШТ | 50 | 0 | 0 | 0 | 0 | 0 | 50 | 0 | 0 | 0 | 0 | 0 | 0 | 2882.376 | 144118.8
5648 | НижНовхс4365 | ООО "Газпром трансгаз Нижний Новгород" | Светильник люминесцентный | ЛВПО 01-2х24-001 | встраиваемый | ШТ | 30 | 0 | 0 | 0 | 0 | 0 | 30 | 0 | 0 | 0 | 0 | 0 | 0 | 2559.564 | 76786.92
5649 | НижНовхс4366 | ООО "Газпром трансгаз Нижний Новгород" | Светильник люминесцентный | ЛСПО 02-2х58-002-ЗИ | подвесной, закрыто го исполнения | ШТ | 50 | 0 | 0 | 0 | 0 | 0 | 50 | 0 | 0 | 0 | 0 | 0 | 0 | 2391.984 | 119599.2
5650 | НижНовхс4367 | ООО "Газпром трансгаз Нижний Новгород" | Светильник люминесцентный | ЛСПО 02-2х58-001 | подвесной | ШТ | 70 | 0 | 0 | 0 | 0 | 0 | 70 | 0 | 0 | 0 | 0 | 0 | 0 | 2212.644 | 154885.08
5651 | НижНовхс4368 | ООО "Газпром трансгаз Нижний Новгород" | Система акустическая | Inspire T10 | стационарная, цвет черный | ШТ | 1 | 0 | 0 | 1 | 0 | 0 | 0 | 0 | 0 | 0 | 0 | 0 | 0 | 1554.7119 | 1554.7119
5652 | НижНовхс4369 | ООО "Газпром трансгаз Нижний Новгород" | Система акустическая | Inspire T10 | стационарная, цвет черный | ШТ | 1 | 0 | 0 | 0 | 0 | 0 | 0 | 1 | 0 | 0 | 0 | 0 | 0 | 1554.7119 | 1554.7119
5653 | НижНовхс4370 | ООО "Газпром трансгаз Нижний Новгород" | Система акустическая | Inspire T10 | стационарная, цвет черный | ШТ | 1 | 0 | 0 | 1 | 0 | 0 | 0 | 0 | 0 | 0 | 0 | 0 | 0 | 1554.7119 | 1554.7119
5654 | НижНовхс4371 | ООО "Газпром трансгаз Нижний Новгород" | Система акустическая | Inspire T10 | стационарная, цвет черный | ШТ | 1 | 0 | 0 | 1 | 0 | 0 | 0 | 0 | 0 | 0 | 0 | 0 | 0 | 1554.7119 | 1554.7119
5655 | НижНовхс4372 | ООО "Газпром трансгаз Нижний Новгород" | Система акустическая | Inspire T10 | стационарная, цвет черный | ШТ | 1 | 0 | 0 | 1 | 0 | 0 | 0 | 0 | 0 | 0 | 0 | 0 | 0 | 1554.7119 | 1554.7119
5656 | НижНовхс4373 | ООО "Газпром трансгаз Нижний Новгород" | Система акустическая | Inspire T10 | стационарная, цвет черный | ШТ | 1 | 0 | 0 | 0 | 0 | 0 | 0 | 0 | 0 | 0 | 0 | 1 | 0 | 1554.7119 | 1554.7119
5657 | НижНовхс4374 | ООО "Газпром трансгаз Нижний Новгород" | Система акустическая | Inspire T10 | стационарная, цвет черный | ШТ | 1 | 0 | 0 | 0 | 0 | 0 | 0 | 0 | 0 | 1 | 0 | 0 | 0 | 1554.7119 | 1554.7119
5658 | НижНовхс4375 | ООО "Газпром трансгаз Нижний Новгород" | Система акустическая | Inspire T10 | стационарная, цвет черный | ШТ | 1 | 0 | 0 | 1 | 0 | 0 | 0 | 0 | 0 | 0 | 0 | 0 | 0 | 1554.7119 | 1554.7119
5659 | НижНовхс4376 | ООО "Газпром трансгаз Нижний Новгород" | Система акустическая | Inspire T10 | стационарная, цвет черный | ШТ | 1 | 0 | 0 | 1 | 0 | 0 | 0 | 0 | 0 | 0 | 0 | 0 | 0 | 1554.7119 | 1554.7119
5660 | НижНовхс4377 | ООО "Газпром трансгаз Нижний Новгород" | Система акустическая | Inspire T10 | стационарная, цвет черный | ШТ | 1 | 0 | 0 | 0 | 1 | 0 | 0 | 0 | 0 | 0 | 0 | 0 | 0 | 1554.7119 | 1554.7119
5661 | НижНовхс4378 | ООО "Газпром трансгаз Нижний Новгород" | Система акустическая | Inspire T10 | стационарная, цвет черный | ШТ | 1 | 0 | 0 | 0 | 1 | 0 | 0 | 0 | 0 | 0 | 0 | 0 | 0 | 1554.7119 | 1554.7119
5662 | НижНовхс4379 | ООО "Газпром трансгаз Нижний Новгород" | Система акустическая | Inspire T10 | стационарная, цвет черный | ШТ | 1 | 0 | 0 | 0 | 0 | 0 | 0 | 0 | 0 | 0 | 1 | 0 | 0 | 1554.7119 | 1554.7119
5663 | НижНовхс4380 | ООО "Газпром трансгаз Нижний Новгород" | Система акустическая | Inspire T10 | стационарная, цвет черный | ШТ | 1 | 0 | 0 | 0 | 0 | 0 | 0 | 0 | 0 | 0 | 1 | 0 | 0 | 1554.7119 | 1554.7119
5664 | НижНовхс4381 | ООО "Газпром трансгаз Нижний Новгород" | Система акустическая | Inspire T10 | стационарная, цвет черный | ШТ | 1 | 0 | 0 | 0 | 0 | 0 | 0 | 0 | 0 | 0 | 1 | 0 | 0 | 1554.7119 | 1554.7119
5665 | НижНовхс4382 | ООО "Газпром трансгаз Нижний Новгород" | Система акустическая | Inspire T10 | стационарная, цвет черный | ШТ | 1 | 0 | 0 | 0 | 0 | 0 | 0 | 1 | 0 | 0 | 0 | 0 | 0 | 1554.7119 | 1554.7119
5666 | НижНовхс4383 | ООО "Газпром трансгаз Нижний Новгород" | Система акустическая | Inspire T10 | стационарная, цвет черный | ШТ | 1 | 0 | 0 | 0 | 0 | 0 | 0 | 1 | 0 | 0 | 0 | 0 | 0 | 1554.7119 | 1554.7119
5667 | НижНовхс4384 | ООО "Газпром трансгаз Нижний Новгород" | Система акустическая | Inspire T10 | стационарная, цвет черный | ШТ | 1 | 0 | 0 | 0 | 0 | 0 | 0 | 1 | 0 | 0 | 0 | 0 | 0 | 1554.7119 | 1554.7119
5668 | НижНовхс4385 | ООО "Газпром трансгаз Нижний Новгород" | Система акустическая | Inspire T10 | стационарная, цвет черный | ШТ | 1 | 0 | 0 | 0 | 1 | 0 | 0 | 0 | 0 | 0 | 0 | 0 | 0 | 1554.7119 | 1554.7119
5669 | НижНовхс4386 | ООО "Газпром трансгаз Нижний Новгород" | Система акустическая | Inspire T10 | стационарная, цвет черный | ШТ | 1 | 0 | 0 | 0 | 1 | 0 | 0 | 0 | 0 | 0 | 0 | 0 | 0 | 1554.7119 | 1554.7119
5670 | НижНовхс4387 | ООО "Газпром трансгаз Нижний Новгород" | Система акустическая | Inspire T10 | стационарная, цвет черный | ШТ | 1 | 0 | 0 | 0 | 0 | 0 | 0 | 1 | 0 | 0 | 0 | 0 | 0 | 1554.7119 | 1554.7119
5671 | НижНовхс4388 | ООО "Газпром трансгаз Нижний Новгород" | Система акустическая | Inspire T10 | стационарная, цвет черный | ШТ | 1 | 0 | 0 | 0 | 0 | 0 | 0 | 1 | 0 | 0 | 0 | 0 | 0 | 1554.7119 | 1554.7119
5672 | НижНовхс4389 | ООО "Газпром трансгаз Нижний Новгород" | Система акустическая | Inspire T10 | стационарная, цвет черный | ШТ | 1 | 1 | 0 | 0 | 0 | 0 | 0 | 0 | 0 | 0 | 0 | 0 | 0 | 1554.7119 | 1554.7119
5673 | НижНовхс4390 | ООО "Газпром трансгаз Нижний Новгород" | Система акустическая | Inspire T10 | стационарная, цвет черный | ШТ | 1 | 1 | 0 | 0 | 0 | 0 | 0 | 0 | 0 | 0 | 0 | 0 | 0 | 1554.7119 | 1554.7119
5674 | НижНовхс4391 | ООО "Газпром трансгаз Нижний Новгород" | Система акустическая | Inspire T10 | стационарная, цвет черный | ШТ | 1 | 1 | 0 | 0 | 0 | 0 | 0 | 0 | 0 | 0 | 0 | 0 | 0 | 1554.7119 | 1554.7119
5675 | НижНовхс4392 | ООО "Газпром трансгаз Нижний Новгород" | Система акустическая | Inspire T10 | стационарная, цвет черный | ШТ | 1 | 1 | 0 | 0 | 0 | 0 | 0 | 0 | 0 | 0 | 0 | 0 | 0 | 1554.7119 | 1554.7119
5676 | НижНовхс4393 | ООО "Газпром трансгаз Нижний Новгород" | Система акустическая | Inspire T10 | стационарная, цвет черный | ШТ | 1 | 0 | 0 | 1 | 0 | 0 | 0 | 0 | 0 | 0 | 0 | 0 | 0 | 1554.7119 | 1554.7119
5677 | НижНовхс4394 | ООО "Газпром трансгаз Нижний Новгород" | Система акустическая | Inspire T10 | стационарная, цвет черный | ШТ | 1 | 1 | 0 | 0 | 0 | 0 | 0 | 0 | 0 | 0 | 0 | 0 | 0 | 1554.7119 | 1554.7119
5678 | НижНовхс4395 | ООО "Газпром трансгаз Нижний Новгород" | Система акустическая | Inspire T10 | стационарная, цвет черный | ШТ | 1 | 1 | 0 | 0 | 0 | 0 | 0 | 0 | 0 | 0 | 0 | 0 | 0 | 1554.7119 | 1554.7119
5679 | НижНовхс4396 | ООО "Газпром трансгаз Нижний Новгород" | Система акустическая | Inspire T10 | стационарная, цвет черный | ШТ | 1 | 1 | 0 | 0 | 0 | 0 | 0 | 0 | 0 | 0 | 0 | 0 | 0 | 1554.7119 | 1554.7119
5680 | НижНовхс4397 | ООО "Газпром трансгаз Нижний Новгород" | Система акустическая | Inspire T10 | стационарная, цвет черный | ШТ | 1 | 0 | 0 | 0 | 0 | 0 | 1 | 0 | 0 | 0 | 0 | 0 | 0 | 1554.7119 | 1554.7119
5681 | НижНовхс4398 | ООО "Газпром трансгаз Нижний Новгород" | Система акустическая | Inspire T10 | стационарная, цвет черный | ШТ | 1 | 0 | 0 | 0 | 0 | 0 | 1 | 0 | 0 | 0 | 0 | 0 | 0 | 1554.7119 | 1554.7119
5682 | НижНовхс4399 | ООО "Газпром трансгаз Нижний Новгород" | Система акустическая | Inspire T10 | стационарная, цвет черный | ШТ | 1 | 0 | 0 | 0 | 0 | 0 | 0 | 0 | 0 | 0 | 0 | 0 | 1 | 1554.7119 | 1554.7119
5683 | НижНовхс4400 | ООО "Газпром трансгаз Нижний Новгород" | Система акустическая | Inspire T10 | стационарная, цвет черный | ШТ | 1 | 0 | 0 | 0 | 0 | 0 | 1 | 0 | 0 | 0 | 0 | 0 | 0 | 1554.7119 | 1554.7119
5684 | НижНовхс4401 | ООО "Газпром трансгаз Нижний Новгород" | Система акустическая | Inspire T10 | стационарная, цвет черный | ШТ | 1 | 0 | 0 | 0 | 1 | 0 | 0 | 0 | 0 | 0 | 0 | 0 | 0 | 1554.7119 | 1554.7119
5685 | НижНовхс4402 | ООО "Газпром трансгаз Нижний Новгород" | Система акустическая | Inspire T10 | стационарная, цвет черный | ШТ | 1 | 0 | 0 | 0 | 1 | 0 | 0 | 0 | 0 | 0 | 0 | 0 | 0 | 1554.7119 | 1554.7119
5686 | НижНовхс4403 | ООО "Газпром трансгаз Нижний Новгород" | Система акустическая | Inspire T10 | стационарная, цвет черный | ШТ | 1 | 0 | 0 | 0 | 1 | 0 | 0 | 0 | 0 | 0 | 0 | 0 | 0 | 1554.7119 | 1554.7119
5687 | НижНовхс4404 | ООО "Газпром трансгаз Нижний Новгород" | Система акустическая | Inspire T10 | стационарная, цвет черный | ШТ | 1 | 0 | 0 | 0 | 0 | 0 | 0 | 0 | 0 | 0 | 0 | 1 | 0 | 1554.7119 | 1554.7119
5688 | НижНовхс4405 | ООО "Газпром трансгаз Нижний Новгород" | Система акустическая | Inspire T10 | стационарная, цвет черный | ШТ | 1 | 0 | 0 | 0 | 0 | 0 | 0 | 0 | 0 | 0 | 0 | 1 | 0 | 1554.7119 | 1554.7119
5689 | НижНовхс4406 | ООО "Газпром трансгаз Нижний Новгород" | Система акустическая | Inspire T10 | стационарная, цвет черный | ШТ | 1 | 0 | 0 | 0 | 0 | 0 | 0 | 0 | 0 | 0 | 0 | 1 | 0 | 1554.7119 | 1554.7119
5690 | НижНовхс4407 | ООО "Газпром трансгаз Нижний Новгород" | Система акустическая | Inspire T10 | стационарная, цвет черный | ШТ | 1 | 0 | 0 | 0 | 0 | 0 | 0 | 0 | 0 | 0 | 0 | 1 | 0 | 1554.7119 | 1554.7119
5691 | НижНовхс4408 | ООО "Газпром трансгаз Нижний Новгород" | Система акустическая | Inspire T10 | стационарная, цвет черный | ШТ | 1 | 0 | 0 | 0 | 0 | 0 | 0 | 0 | 1 | 0 | 0 | 0 | 0 | 1554.7119 | 1554.7119
5692 | НижНовхс4409 | ООО "Газпром трансгаз Нижний Новгород" | Система акустическая | Inspire T10 | стационарная, цвет черный | ШТ | 1 | 0 | 0 | 0 | 0 | 1 | 0 | 0 | 0 | 0 | 0 | 0 | 0 | 1554.7119 | 1554.7119
5693 | НижНовхс4410 | ООО "Газпром трансгаз Нижний Новгород" | Система акустическая | Inspire T10 | стационарная, цвет черный | ШТ | 1 | 0 | 0 | 0 | 0 | 0 | 0 | 0 | 0 | 0 | 0 | 0 | 1 | 1554.7119 | 1554.7119
5694 | НижНовхс4411 | ООО "Газпром трансгаз Нижний Новгород" | Система акустическая | Inspire T10 | стационарная, цвет черный | ШТ | 1 | 0 | 0 | 0 | 1 | 0 | 0 | 0 | 0 | 0 | 0 | 0 | 0 | 1554.7119 | 1554.7119
5695 | НижНовхс4412 | ООО "Газпром трансгаз Нижний Новгород" | Система акустическая | Inspire T10 | стационарная, цвет черный | ШТ | 1 | 0 | 0 | 0 | 1 | 0 | 0 | 0 | 0 | 0 | 0 | 0 | 0 | 1554.7119 | 1554.7119
5696 | НижНовхс4413 | ООО "Газпром трансгаз Нижний Новгород" | Система акустическая | Inspire T10 | стационарная, цвет черный | ШТ | 1 | 0 | 0 | 0 | 1 | 0 | 0 | 0 | 0 | 0 | 0 | 0 | 0 | 1554.7119 | 1554.7119
5697 | НижНовхс4414 | ООО "Газпром трансгаз Нижний Новгород" | Система акустическая | Inspire T10 | стационарная, цвет черный | ШТ | 1 | 0 | 0 | 0 | 0 | 0 | 0 | 1 | 0 | 0 | 0 | 0 | 0 | 1554.7119 | 1554.7119
5698 | НижНовхс4415 | ООО "Газпром трансгаз Нижний Новгород" | Система акустическая | Inspire T10 | стационарная, цвет черный | ШТ | 1 | 0 | 0 | 0 | 0 | 0 | 0 | 0 | 0 | 0 | 1 | 0 | 0 | 1554.7119 | 1554.7119
5699 | НижНовхс4416 | ООО "Газпром трансгаз Нижний Новгород" | Система акустическая | Inspire T10 | стационарная, цвет черный | ШТ | 1 | 0 | 0 | 0 | 0 | 0 | 0 | 0 | 0 | 0 | 1 | 0 | 0 | 1554.7119 | 1554.7119
5700 | НижНовхс4417 | ООО "Газпром трансгаз Нижний Новгород" | Система акустическая | Inspire T10 | стационарная, цвет черный | ШТ | 1 | 0 | 0 | 0 | 0 | 0 | 0 | 0 | 0 | 1 | 0 | 0 | 0 | 1554.7119 | 1554.7119
5701 | НижНовхс4418 | ООО "Газпром трансгаз Нижний Новгород" | Система акустическая | Inspire T10 | стационарная, цвет черный | ШТ | 1 | 0 | 0 | 0 | 0 | 0 | 0 | 1 | 0 | 0 | 0 | 0 | 0 | 1554.7119 | 1554.7119
5702 | НижНовхс4419 | ООО "Газпром трансгаз Нижний Новгород" | Система акустическая | Inspire T10 | стационарная, цвет черный | ШТ | 1 | 0 | 0 | 1 | 0 | 0 | 0 | 0 | 0 | 0 | 0 | 0 | 0 | 1554.7119 | 1554.7119
5703 | НижНовхс4420 | ООО "Газпром трансгаз Нижний Новгород" | Система акустическая | Inspire T10 | стационарная, цвет черный | ШТ | 1 | 0 | 0 | 0 | 0 | 0 | 0 | 1 | 0 | 0 | 0 | 0 | 0 | 1554.7119 | 1554.7119
5704 | НижНовхс4421 | ООО "Газпром трансгаз Нижний Новгород" | Система акустическая | Inspire T10 | стационарная, цвет черный | ШТ | 1 | 0 | 0 | 0 | 0 | 0 | 1 | 0 | 0 | 0 | 0 | 0 | 0 | 1554.7119 | 1554.7119
5705 | НижНовхс4422 | ООО "Газпром трансгаз Нижний Новгород" | Система акустическая | Inspire T10 | стационарная, цвет черный | ШТ | 1 | 0 | 0 | 0 | 0 | 0 | 0 | 0 | 0 | 0 | 1 | 0 | 0 | 1554.7119 | 1554.7119
5706 | НижНовхс4423 | ООО "Газпром трансгаз Нижний Новгород" | Система акустическая | Inspire T10 | стационарная, цвет черный | ШТ | 1 | 0 | 0 | 0 | 0 | 0 | 0 | 0 | 0 | 0 | 1 | 0 | 0 | 1554.7119 | 1554.7119
5707 | НижНовхс4424 | ООО "Газпром трансгаз Нижний Новгород" | Система акустическая | Inspire T10 | стационарная, цвет черный | ШТ | 1 | 0 | 0 | 0 | 0 | 0 | 0 | 0 | 0 | 0 | 1 | 0 | 0 | 1554.7119 | 1554.7119
5708 | НижНовхс4425 | ООО "Газпром трансгаз Нижний Новгород" | Система акустическая | Inspire T10 | стационарная, цвет черный | ШТ | 1 | 0 | 0 | 0 | 0 | 0 | 0 | 1 | 0 | 0 | 0 | 0 | 0 | 1554.7119 | 1554.7119
5709 | НижНовхс4426 | ООО "Газпром трансгаз Нижний Новгород" | Система акустическая | Inspire T10 | стационарная, цвет черный | ШТ | 1 | 0 | 0 | 0 | 0 | 0 | 0 | 1 | 0 | 0 | 0 | 0 | 0 | 1554.7119 | 1554.7119
5710 | НижНовхс4427 | ООО "Газпром трансгаз Нижний Новгород" | Система акустическая | Inspire T10 | стационарная, цвет черный | ШТ | 1 | 0 | 0 | 0 | 0 | 0 | 0 | 1 | 0 | 0 | 0 | 0 | 0 | 1554.7119 | 1554.7119
5711 | НижНовхс4428 | ООО "Газпром трансгаз Нижний Новгород" | Система акустическая | Inspire T10 | стационарная, цвет черный | ШТ | 1 | 0 | 0 | 0 | 0 | 0 | 0 | 1 | 0 | 0 | 0 | 0 | 0 | 1554.7119 | 1554.7119
5712 | НижНовхс4429 | ООО "Газпром трансгаз Нижний Новгород" | Система акустическая | Inspire T10 | стационарная, цвет черный | ШТ | 1 | 0 | 0 | 0 | 0 | 0 | 0 | 1 | 0 | 0 | 0 | 0 | 0 | 1554.7119 | 1554.7119
5713 | НижНовхс4430 | ООО "Газпром трансгаз Нижний Новгород" | Система акустическая | Inspire T10 | стационарная, цвет черный | ШТ | 1 | 0 | 0 | 0 | 0 | 0 | 0 | 0 | 0 | 0 | 1 | 0 | 0 | 1554.7119 | 1554.7119
5714 | НижНовхс4431 | ООО "Газпром трансгаз Нижний Новгород" | Система акустическая | Inspire T10 | стационарная, цвет черный | ШТ | 1 | 0 | 0 | 1 | 0 | 0 | 0 | 0 | 0 | 0 | 0 | 0 | 0 | 1554.7119 | 1554.7119
5715 | НижНовхс4432 | ООО "Газпром трансгаз Нижний Новгород" | Система акустическая | Inspire T10 | стационарная, цвет черный | ШТ | 1 | 0 | 0 | 0 | 0 | 0 | 1 | 0 | 0 | 0 | 0 | 0 | 0 | 1554.7119 | 1554.7119
5716 | НижНовхс4433 | ООО "Газпром трансгаз Нижний Новгород" | Система акустическая | Inspire T10 | стационарная, цвет черный | ШТ | 1 | 0 | 0 | 1 | 0 | 0 | 0 | 0 | 0 | 0 | 0 | 0 | 0 | 1554.7119 | 1554.7119
5717 | НижНовхс4434 | ООО "Газпром трансгаз Нижний Новгород" | Система акустическая | Inspire T10 | стационарная, цвет черный | ШТ | 1 | 0 | 0 | 0 | 0 | 0 | 0 | 1 | 0 | 0 | 0 | 0 | 0 | 1554.7119 | 1554.7119
5718 | НижНовхс4435 | ООО "Газпром трансгаз Нижний Новгород" | Система акустическая | Inspire T10 | стационарная, цвет черный | ШТ | 1 | 0 | 0 | 0 | 0 | 0 | 0 | 0 | 0 | 1 | 0 | 0 | 0 | 1554.7119 | 1554.7119
5719 | НижНовхс4436 | ООО "Газпром трансгаз Нижний Новгород" | Система акустическая | Inspire T10 | стационарная, цвет черный | ШТ | 1 | 0 | 0 | 0 | 0 | 0 | 0 | 1 | 0 | 0 | 0 | 0 | 0 | 1554.7119 | 1554.7119
5720 | НижНовхс4437 | ООО "Газпром трансгаз Нижний Новгород" | Система акустическая | Inspire T10 | стационарная, цвет черный | ШТ | 1 | 0 | 0 | 0 | 0 | 0 | 0 | 0 | 0 | 0 | 1 | 0 | 0 | 1554.7119 | 1554.7119
5721 | НижНовхс4438 | ООО "Газпром трансгаз Нижний Новгород" | Система акустическая | Inspire T10 | стационарная, цвет черный | ШТ | 1 | 0 | 0 | 0 | 0 | 0 | 0 | 0 | 0 | 0 | 1 | 0 | 0 | 1554.7119 | 1554.7119
5722 | НижНовхс4439 | ООО "Газпром трансгаз Нижний Новгород" | Система акустическая | Inspire T10 | стационарная, цвет черный | ШТ | 1 | 1 | 0 | 0 | 0 | 0 | 0 | 0 | 0 | 0 | 0 | 0 | 0 | 1554.7119 | 1554.7119
5723 | НижНовхс4440 | ООО "Газпром трансгаз Нижний Новгород" | Система акустическая | Inspire T10 | стационарная, цвет черный | ШТ | 1 | 0 | 0 | 1 | 0 | 0 | 0 | 0 | 0 | 0 | 0 | 0 | 0 | 1554.7119 | 1554.7119
5724 | НижНовхс4441 | ООО "Газпром трансгаз Нижний Новгород" | Система акустическая | Inspire T10 | стационарная, цвет черный | ШТ | 1 | 0 | 0 | 0 | 1 | 0 | 0 | 0 | 0 | 0 | 0 | 0 | 0 | 1554.7119 | 1554.7119
5725 | НижНовхс4442 | ООО "Газпром трансгаз Нижний Новгород" | Система акустическая | Inspire T10 | стационарная, цвет черный | ШТ | 1 | 0 | 0 | 0 | 0 | 0 | 0 | 0 | 0 | 0 | 1 | 0 | 0 | 1554.7119 | 1554.7119
5726 | НижНовхс4443 | ООО "Газпром трансгаз Нижний Новгород" | Система акустическая | Inspire T10 | стационарная, цвет черный | ШТ | 1 | 0 | 0 | 0 | 1 | 0 | 0 | 0 | 0 | 0 | 0 | 0 | 0 | 1554.7119 | 1554.7119
5727 | НижНовхс4444 | ООО "Газпром трансгаз Нижний Новгород" | Система акустическая | Inspire T10 | стационарная, цвет черный | ШТ | 1 | 0 | 0 | 0 | 1 | 0 | 0 | 0 | 0 | 0 | 0 | 0 | 0 | 1554.7119 | 1554.7119
5728 | НижНовхс4445 | ООО "Газпром трансгаз Нижний Новгород" | Система акустическая | Inspire T10 | стационарная, цвет черный | ШТ | 1 | 0 | 1 | 0 | 0 | 0 | 0 | 0 | 0 | 0 | 0 | 0 | 0 | 1554.7119 | 1554.7119
5729 | НижНовхс4446 | ООО "Газпром трансгаз Нижний Новгород" | Система акустическая | Inspire T10 | стационарная, цвет черный | ШТ | 1 | 0 | 1 | 0 | 0 | 0 | 0 | 0 | 0 | 0 | 0 | 0 | 0 | 1554.7119 | 1554.7119
5730 | НижНовхс4447 | ООО "Газпром трансгаз Нижний Новгород" | Система акустическая | Inspire T10 | стационарная, цвет черный | ШТ | 1 | 0 | 1 | 0 | 0 | 0 | 0 | 0 | 0 | 0 | 0 | 0 | 0 | 1554.7119 | 1554.7119
5731 | НижНовхс4448 | ООО "Газпром трансгаз Нижний Новгород" | Система акустическая | Inspire T10 | стационарная, цвет черный | ШТ | 1 | 0 | 0 | 0 | 1 | 0 | 0 | 0 | 0 | 0 | 0 | 0 | 0 | 1554.7119 | 1554.7119
5732 | НижНовхс4449 | ООО "Газпром трансгаз Нижний Новгород" | Система акустическая | Inspire T10 | стационарная, цвет черный | ШТ | 1 | 0 | 0 | 0 | 1 | 0 | 0 | 0 | 0 | 0 | 0 | 0 | 0 | 1554.7119 | 1554.7119
5733 | НижНовхс4450 | ООО "Газпром трансгаз Нижний Новгород" | Система акустическая | Inspire T10 | стационарная, цвет черный | ШТ | 1 | 0 | 0 | 0 | 1 | 0 | 0 | 0 | 0 | 0 | 0 | 0 | 0 | 1554.7119 | 1554.7119
5734 | НижНовхс4451 | ООО "Газпром трансгаз Нижний Новгород" | Система акустическая | Inspire T10 | стационарная, цвет черный | ШТ | 1 | 0 | 0 | 0 | 1 | 0 | 0 | 0 | 0 | 0 | 0 | 0 | 0 | 1554.7119 | 1554.7119
5735 | НижНовхс4452 | ООО "Газпром трансгаз Нижний Новгород" | Система акустическая | Inspire T10 | стационарная, цвет черный | ШТ | 1 | 0 | 0 | 0 | 1 | 0 | 0 | 0 | 0 | 0 | 0 | 0 | 0 | 1554.7119 | 1554.7119
5736 | НижНовхс4453 | ООО "Газпром трансгаз Нижний Новгород" | Система акустическая | Inspire T10 | стационарная, цвет черный | ШТ | 1 | 0 | 0 | 0 | 1 | 0 | 0 | 0 | 0 | 0 | 0 | 0 | 0 | 1554.7119 | 1554.7119
5737 | НижНовхс4454 | ООО "Газпром трансгаз Нижний Новгород" | Система акустическая | Inspire T10 | стационарная, цвет черный | ШТ | 1 | 0 | 0 | 0 | 1 | 0 | 0 | 0 | 0 | 0 | 0 | 0 | 0 | 1554.7119 | 1554.7119
5738 | НижНовхс4455 | ООО "Газпром трансгаз Нижний Новгород" | Система акустическая | Inspire T10 | стационарная, цвет черный | ШТ | 1 | 0 | 0 | 0 | 1 | 0 | 0 | 0 | 0 | 0 | 0 | 0 | 0 | 1554.7119 | 1554.7119
5739 | НижНовхс4456 | ООО "Газпром трансгаз Нижний Новгород" | Система акустическая | Inspire T10 | стационарная, цвет черный | ШТ | 1 | 0 | 0 | 0 | 0 | 0 | 0 | 0 | 0 | 0 | 1 | 0 | 0 | 1554.7119 | 1554.7119
5740 | НижНовхс4457 | ООО "Газпром трансгаз Нижний Новгород" | Система акустическая | Inspire T10 | стационарная, цвет черный | ШТ | 1 | 0 | 0 | 0 | 1 | 0 | 0 | 0 | 0 | 0 | 0 | 0 | 0 | 1554.7119 | 1554.7119
5741 | НижНовхс4458 | ООО "Газпром трансгаз Нижний Новгород" | Система акустическая | Inspire T10 | стационарная, цвет черный | ШТ | 1 | 0 | 0 | 0 | 0 | 0 | 0 | 0 | 1 | 0 | 0 | 0 | 0 | 1554.7119 | 1554.7119
5742 | НижНовхс4459 | ООО "Газпром трансгаз Нижний Новгород" | Система акустическая | Inspire T10 | стационарная, цвет черный | ШТ | 1 | 0 | 0 | 0 | 0 | 1 | 0 | 0 | 0 | 0 | 0 | 0 | 0 | 1554.7119 | 1554.7119
5743 | НижНовхс4460 | ООО "Газпром трансгаз Нижний Новгород" | Система акустическая | Inspire T10 | стационарная, цвет черный | ШТ | 1 | 0 | 0 | 0 | 0 | 1 | 0 | 0 | 0 | 0 | 0 | 0 | 0 | 1554.7119 | 1554.7119
5744 | НижНовхс4461 | ООО "Газпром трансгаз Нижний Новгород" | Система акустическая | Inspire T10 | стационарная, цвет черный | ШТ | 1 | 0 | 0 | 0 | 0 | 0 | 0 | 0 | 1 | 0 | 0 | 0 | 0 | 1554.7119 | 1554.7119
5745 | НижНовхс4462 | ООО "Газпром трансгаз Нижний Новгород" | Система акустическая | Inspire T10 | стационарная, цвет черный | ШТ | 1 | 0 | 0 | 0 | 0 | 0 | 0 | 0 | 1 | 0 | 0 | 0 | 0 | 1554.7119 | 1554.7119
5746 | НижНовхс4463 | ООО "Газпром трансгаз Нижний Новгород" | Система акустическая | Inspire T10 | стационарная, цвет черный | ШТ | 1 | 0 | 0 | 0 | 0 | 1 | 0 | 0 | 0 | 0 | 0 | 0 | 0 | 1554.7119 | 1554.7119
5747 | НижНовхс4464 | ООО "Газпром трансгаз Нижний Новгород" | Система акустическая | Inspire T10 | стационарная, цвет черный | ШТ | 1 | 0 | 0 | 0 | 0 | 1 | 0 | 0 | 0 | 0 | 0 | 0 | 0 | 1554.7119 | 1554.7119
5748 | НижНовхс4465 | ООО "Газпром трансгаз Нижний Новгород" | Система акустическая | Inspire T10 | стационарная, цвет черный | ШТ | 1 | 0 | 0 | 0 | 0 | 1 | 0 | 0 | 0 | 0 | 0 | 0 | 0 | 1554.7119 | 1554.7119
5749 | НижНовхс4466 | ООО "Газпром трансгаз Нижний Новгород" | Система акустическая | Inspire T10 | стационарная, цвет черный | ШТ | 1 | 0 | 0 | 1 | 0 | 0 | 0 | 0 | 0 | 0 | 0 | 0 | 0 | 1554.7119 | 1554.7119
5750 | НижНовхс4467 | ООО "Газпром трансгаз Нижний Новгород" | Система акустическая | Inspire T10 | стационарная, цвет черный | ШТ | 1 | 0 | 0 | 0 | 0 | 0 | 0 | 1 | 0 | 0 | 0 | 0 | 0 | 1554.7119 | 1554.7119
5751 | НижНовхс4468 | ООО "Газпром трансгаз Нижний Новгород" | Система акустическая | Inspire T10 | стационарная, цвет черный | ШТ | 1 | 0 | 0 | 0 | 0 | 0 | 0 | 0 | 0 | 0 | 1 | 0 | 0 | 1554.7119 | 1554.7119
5752 | НижНовхс4469 | ООО "Газпром трансгаз Нижний Новгород" | Система акустическая | Inspire T10 | стационарная, цвет черный | ШТ | 1 | 0 | 0 | 0 | 0 | 0 | 0 | 1 | 0 | 0 | 0 | 0 | 0 | 1554.7119 | 1554.7119
5753 | НижНовхс4470 | ООО "Газпром трансгаз Нижний Новгород" | Система акустическая | Inspire T10 | стационарная, цвет черный | ШТ | 1 | 0 | 0 | 0 | 0 | 0 | 0 | 0 | 0 | 0 | 0 | 0 | 1 | 1554.7119 | 1554.7119
5754 | НижНовхс4471 | ООО "Газпром трансгаз Нижний Новгород" | Система акустическая | Inspire T10 | стационарная, цвет черный | ШТ | 1 | 0 | 0 | 0 | 0 | 0 | 0 | 0 | 0 | 0 | 1 | 0 | 0 | 1554.7119 | 1554.7119
5755 | НижНовхс4472 | ООО "Газпром трансгаз Нижний Новгород" | Система акустическая | Inspire T10 | стационарная, цвет черный | ШТ | 1 | 0 | 0 | 0 | 0 | 0 | 0 | 0 | 0 | 0 | 1 | 0 | 0 | 1554.7119 | 1554.7119
5756 | НижНовхс4473 | ООО "Газпром трансгаз Нижний Новгород" | Система акустическая | Inspire T10 | стационарная, цвет черный | ШТ | 1 | 0 | 0 | 0 | 0 | 0 | 0 | 0 | 0 | 0 | 0 | 0 | 1 | 1554.7119 | 1554.7119
5757 | НижНовхс4474 | ООО "Газпром трансгаз Нижний Новгород" | Система акустическая | Inspire T10 | стационарная, цвет черный | ШТ | 1 | 0 | 0 | 0 | 0 | 0 | 0 | 1 | 0 | 0 | 0 | 0 | 0 | 1554.7119 | 1554.7119
5758 | НижНовхс4475 | ООО "Газпром трансгаз Нижний Новгород" | Система акустическая | Inspire T10 | стационарная, цвет черный | ШТ | 1 | 0 | 0 | 0 | 0 | 0 | 0 | 0 | 0 | 0 | 1 | 0 | 0 | 1554.7119 | 1554.7119
5759 | НижНовхс4476 | ООО "Газпром трансгаз Нижний Новгород" | Система акустическая | Inspire T10 | стационарная, цвет черный | ШТ | 1 | 0 | 0 | 0 | 0 | 0 | 0 | 0 | 0 | 0 | 0 | 0 | 1 | 1554.7119 | 1554.7119
5760 | НижНовхс4477 | ООО "Газпром трансгаз Нижний Новгород" | Система акустическая | Inspire T10 | стационарная, цвет черный | ШТ | 1 | 0 | 0 | 1 | 0 | 0 | 0 | 0 | 0 | 0 | 0 | 0 | 0 | 1554.7119 | 1554.7119
5761 | НижНовхс4478 | ООО "Газпром трансгаз Нижний Новгород" | Система акустическая | Inspire T10 | стационарная, цвет черный | ШТ | 1 | 0 | 0 | 0 | 0 | 0 | 0 | 0 | 0 | 0 | 1 | 0 | 0 | 1554.7119 | 1554.7119
5762 | НижНовхс4479 | ООО "Газпром трансгаз Нижний Новгород" | Система акустическая | Inspire T10 | стационарная, цвет черный | ШТ | 1 | 0 | 0 | 0 | 0 | 0 | 0 | 0 | 1 | 0 | 0 | 0 | 0 | 1554.7119 | 1554.7119
5763 | НижНовхс4480 | ООО "Газпром трансгаз Нижний Новгород" | Система акустическая | Inspire T10 | стационарная, цвет черный | ШТ | 1 | 0 | 0 | 0 | 0 | 0 | 0 | 0 | 0 | 0 | 1 | 0 | 0 | 1554.7119 | 1554.7119
5764 | НижНовхс4481 | ООО "Газпром трансгаз Нижний Новгород" | Система акустическая | Inspire T10 | стационарная, цвет черный | ШТ | 1 | 0 | 0 | 0 | 0 | 0 | 0 | 0 | 1 | 0 | 0 | 0 | 0 | 1554.7119 | 1554.7119
5765 | НижНовхс4482 | ООО "Газпром трансгаз Нижний Новгород" | Система акустическая | Inspire T10 | стационарная, цвет черный | ШТ | 1 | 0 | 0 | 0 | 0 | 0 | 0 | 0 | 0 | 0 | 1 | 0 | 0 | 1554.7119 | 1554.7119
5766 | НижНовхс4483 | ООО "Газпром трансгаз Нижний Новгород" | Система акустическая | Inspire T10 | стационарная, цвет черный | ШТ | 1 | 0 | 0 | 0 | 0 | 0 | 0 | 0 | 0 | 0 | 1 | 0 | 0 | 1554.7119 | 1554.7119
5767 | НижНовхс4484 | ООО "Газпром трансгаз Нижний Новгород" | Система акустическая | Inspire T10 | стационарная, цвет черный | ШТ | 1 | 0 | 0 | 0 | 0 | 0 | 0 | 0 | 0 | 0 | 1 | 0 | 0 | 1554.7119 | 1554.7119
5768 | НижНовхс4485 | ООО "Газпром трансгаз Нижний Новгород" | Система акустическая | Inspire T10 | стационарная, цвет черный | ШТ | 1 | 0 | 0 | 0 | 0 | 0 | 0 | 0 | 0 | 0 | 1 | 0 | 0 | 1554.7119 | 1554.7119
5769 | НижНовхс4486 | ООО "Газпром трансгаз Нижний Новгород" | Система акустическая | Inspire T10 | стационарная, цвет черный | ШТ | 1 | 0 | 0 | 0 | 0 | 0 | 0 | 0 | 0 | 0 | 1 | 0 | 0 | 1554.7119 | 1554.7119
5770 | НижНовхс4487 | ООО "Газпром трансгаз Нижний Новгород" | Система акустическая | Inspire T10 | стационарная, цвет черный | ШТ | 1 | 0 | 0 | 0 | 0 | 0 | 1 | 0 | 0 | 0 | 0 | 0 | 0 | 1554.7119 | 1554.7119
5771 | НижНовхс4488 | ООО "Газпром трансгаз Нижний Новгород" | Система акустическая | Inspire T10 | стационарная, цвет черный | ШТ | 1 | 0 | 0 | 0 | 0 | 0 | 0 | 0 | 0 | 0 | 1 | 0 | 0 | 1554.7119 | 1554.7119
5772 | НижНовхс4489 | ООО "Газпром трансгаз Нижний Новгород" | Система акустическая | Inspire T10 | стационарная, цвет черный | ШТ | 1 | 0 | 0 | 0 | 0 | 0 | 0 | 1 | 0 | 0 | 0 | 0 | 0 | 1554.7119 | 1554.7119
5773 | НижНовхс4490 | ООО "Газпром трансгаз Нижний Новгород" | Система акустическая | Inspire T10 | стационарная, цвет черный | ШТ | 1 | 0 | 0 | 0 | 0 | 0 | 0 | 1 | 0 | 0 | 0 | 0 | 0 | 1554.7119 | 1554.7119
5774 | НижНовхс4491 | ООО "Газпром трансгаз Нижний Новгород" | Система акустическая | Inspire T10 | стационарная, цвет черный | ШТ | 1 | 0 | 0 | 0 | 0 | 0 | 0 | 1 | 0 | 0 | 0 | 0 | 0 | 1554.7119 | 1554.7119
5775 | НижНовхс4492 | ООО "Газпром трансгаз Нижний Новгород" | Система акустическая | Inspire T10 | стационарная, цвет черный | ШТ | 1 | 0 | 0 | 0 | 0 | 0 | 0 | 1 | 0 | 0 | 0 | 0 | 0 | 1554.7119 | 1554.7119
5776 | НижНовхс4493 | ООО "Газпром трансгаз Нижний Новгород" | Система акустическая | Inspire T10 | стационарная, цвет черный | ШТ | 1 | 0 | 0 | 0 | 0 | 0 | 0 | 1 | 0 | 0 | 0 | 0 | 0 | 1554.7119 | 1554.7119
5777 | НижНовхс4494 | ООО "Газпром трансгаз Нижний Новгород" | Сканер | CanoScan LiDE 210 |  | ШТ | 1 | 0 | 1 | 0 | 0 | 0 | 0 | 0 | 0 | 0 | 0 | 0 | 0 | 4374.5057 | 4374.5057
5778 | НижНовхс4495 | ООО "Газпром трансгаз Нижний Новгород" | Сканер | CanoScan LiDE 210 |  | ШТ | 8 | 0 | 0 | 0 | 0 | 4 | 0 | 0 | 4 | 0 | 0 | 0 | 0 | 4374.5057 | 34996.0458
5779 | НижНовхс4496 | ООО "Газпром трансгаз Нижний Новгород" | Устройство многофункциональное | LaserJet Pro M1536dnf |  | ШТ | 1 | 0 | 0 | 0 | 0 | 0 | 0 | 0 | 0 | 0 | 1 | 0 | 0 | 15662.4264 | 15662.4264
5780 | НижНовхс4497 | ООО "Газпром трансгаз Нижний Новгород" | Фотокамера цифровая | PowerShot SX230 HS Black | 12.1 MPix 4000x3000 14xZoom SD, SDHC NB-5L LCD3.0 | ШТ | 1 | 0 | 0 | 0 | 0 | 0 | 0 | 0 | 0 | 0 | 1 | 0 | 0 | 11971.2814 | 11971.2814
5781 | НижНовхс4498 | ООО "Газпром трансгаз Нижний Новгород" | Фотокамера цифровая | PowerShot SX230 HS Black | 12.1 MPix 4000x3000 14xZoom SD, SDHC NB-5L LCD3.0 | ШТ | 1 | 0 | 0 | 0 | 0 | 0 | 1 | 0 | 0 | 0 | 0 | 0 | 0 | 11971.2814 | 11971.2814
5782 | НижНовхс4502 | ООО "Газпром трансгаз Нижний Новгород" | Камера-Web | Microsoft Lifecam VX-5500 |  | ШТ | 1 | 0 | 0 | 0 | 0 | 0 | 0 | 0 | 0 | 0 | 1 | 0 | 0 | 2252.339 | 2252.339
5783 | НижНовхс4503 | ООО "Газпром трансгаз Нижний Новгород" | Камера-Web | Microsoft Lifecam VX-5500 |  | ШТ | 1 | 0 | 0 | 0 | 0 | 0 | 0 | 1 | 0 | 0 | 0 | 0 | 0 | 2252.339 | 2252.339
5784 | НижНовхс4504 | ООО "Газпром трансгаз Нижний Новгород" | Камера-Web | Microsoft Lifecam VX-5500 |  | ШТ | 1 | 0 | 0 | 0 | 0 | 0 | 0 | 0 | 0 | 0 | 1 | 0 | 0 | 2252.339 | 2252.339
5785 | НижНовхс4505 | ООО "Газпром трансгаз Нижний Новгород" | Камера-Web | Microsoft Lifecam VX-5500 |  | ШТ | 1 | 0 | 0 | 0 | 0 | 0 | 0 | 0 | 0 | 0 | 1 | 0 | 0 | 2252.339 | 2252.339
5786 | НижНовхс4506 | ООО "Газпром трансгаз Нижний Новгород" | Камера-Web | Microsoft Lifecam VX-5500 |  | ШТ | 1 | 0 | 0 | 0 | 1 | 0 | 0 | 0 | 0 | 0 | 0 | 0 | 0 | 2252.339 | 2252.339
5787 | НижНовхс4507 | ООО "Газпром трансгаз Нижний Новгород" | Камера-Web | Microsoft Lifecam VX-5500 |  | ШТ | 1 | 0 | 0 | 0 | 0 | 0 | 0 | 0 | 0 | 0 | 1 | 0 | 0 | 2252.339 | 2252.339
5788 | НижНовхс4508 | ООО "Газпром трансгаз Нижний Новгород" | Камера-Web | Microsoft Lifecam VX-5500 |  | ШТ | 1 | 0 | 0 | 0 | 0 | 0 | 0 | 1 | 0 | 0 | 0 | 0 | 0 | 2252.339 | 2252.339
5789 | НижНовхс4509 | ООО "Газпром трансгаз Нижний Новгород" | Камера-Web | Microsoft Lifecam VX-5500 |  | ШТ | 1 | 0 | 0 | 0 | 0 | 0 | 0 | 1 | 0 | 0 | 0 | 0 | 0 | 2252.339 | 2252.339
5790 | НижНовхс4510 | ООО "Газпром трансгаз Нижний Новгород" | Камера-Web | Microsoft Lifecam VX-5500 |  | ШТ | 1 | 0 | 0 | 0 | 0 | 0 | 0 | 1 | 0 | 0 | 0 | 0 | 0 | 2252.339 | 2252.339
5791 | НижНовхс4511 | ООО "Газпром трансгаз Нижний Новгород" | Камера-Web | Microsoft Lifecam VX-5500 |  | ШТ | 1 | 0 | 0 | 0 | 0 | 0 | 0 | 1 | 0 | 0 | 0 | 0 | 0 | 2252.339 | 2252.339
5792 | НижНовхс4512 | ООО "Газпром трансгаз Нижний Новгород" | Камера-Web | Microsoft Lifecam VX-5500 |  | ШТ | 1 | 0 | 0 | 0 | 1 | 0 | 0 | 0 | 0 | 0 | 0 | 0 | 0 | 2252.339 | 2252.339
5793 | НижНовхс4513 | ООО "Газпром трансгаз Нижний Новгород" | Камера-Web | Microsoft Lifecam VX-5500 |  | ШТ | 1 | 0 | 0 | 0 | 1 | 0 | 0 | 0 | 0 | 0 | 0 | 0 | 0 | 2252.339 | 2252.339
5794 | НижНовхс4514 | ООО "Газпром трансгаз Нижний Новгород" | Камера-Web | Microsoft Lifecam VX-5500 |  | ШТ | 1 | 0 | 0 | 0 | 1 | 0 | 0 | 0 | 0 | 0 | 0 | 0 | 0 | 2252.339 | 2252.339
5795 | НижНовхс4515 | ООО "Газпром трансгаз Нижний Новгород" | Камера-Web | Microsoft Lifecam VX-5500 |  | ШТ | 1 | 0 | 0 | 0 | 0 | 0 | 0 | 0 | 0 | 0 | 1 | 0 | 0 | 2252.339 | 2252.339
5796 | НижНовхс4516 | ООО "Газпром трансгаз Нижний Новгород" | Камера-Web на подставке | Logitech QuickCam Sphere |  | ШТ | 1 | 0 | 0 | 0 | 0 | 0 | 0 | 1 | 0 | 0 | 0 | 0 | 0 | 2494.0169 | 2494.0169
5797 | НижНовхс4517 | ООО "Газпром трансгаз Нижний Новгород" | Камера-Web на подставке | Logitech QuickCam Sphere |  | ШТ | 1 | 0 | 0 | 0 | 0 | 0 | 0 | 1 | 0 | 0 | 0 | 0 | 0 | 2494.0169 | 2494.0169
5798 | НижНовхс4518 | ООО "Газпром трансгаз Нижний Новгород" | Камера-Web на подставке | Logitech QuickCam Sphere |  | ШТ | 1 | 0 | 0 | 0 | 0 | 0 | 0 | 1 | 0 | 0 | 0 | 0 | 0 | 2494.0169 | 2494.0169
5799 | НижНовхс4519 | ООО "Газпром трансгаз Нижний Новгород" | Камера-Web на подставке | Logitech QuickCam Sphere |  | ШТ | 1 | 0 | 0 | 0 | 0 | 0 | 0 | 1 | 0 | 0 | 0 | 0 | 0 | 2494.0169 | 2494.0169
5800 | НижНовхс4520 | ООО "Газпром трансгаз Нижний Новгород" | Камера-Web на подставке | Logitech QuickCam Sphere |  | ШТ | 1 | 0 | 0 | 0 | 0 | 0 | 0 | 1 | 0 | 0 | 0 | 0 | 0 | 2494.0169 | 2494.0169
5801 | НижНовхс4521 | ООО "Газпром трансгаз Нижний Новгород" | Камера-Web на подставке | Logitech QuickCam Sphere |  | ШТ | 1 | 0 | 0 | 0 | 0 | 0 | 0 | 1 | 0 | 0 | 0 | 0 | 0 | 2494.0169 | 2494.0169
5802 | НижНовхс4522 | ООО "Газпром трансгаз Нижний Новгород" | Камера-Web на подставке | Logitech QuickCam Sphere |  | ШТ | 1 | 0 | 0 | 0 | 0 | 0 | 0 | 1 | 0 | 0 | 0 | 0 | 0 | 2494.0169 | 2494.0169
5803 | НижНовхс4523 | ООО "Газпром трансгаз Нижний Новгород" | Камера-Web на подставке | Logitech QuickCam Sphere |  | ШТ | 1 | 0 | 0 | 0 | 0 | 0 | 0 | 1 | 0 | 0 | 0 | 0 | 0 | 2494.0169 | 2494.0169
5804 | НижНовхс4524 | ООО "Газпром трансгаз Нижний Новгород" | Блок к радиостанции | GM-160 | 136-174 МГц, 128 квч, 45 Вт | ШТ | 2 | 0 | 0 | 0 | 2 | 0 | 0 | 0 | 0 | 0 | 0 | 0 | 0 | 22331.017 | 44662.0339
5805 | НижНовхс4525 | ООО "Газпром трансгаз Нижний Новгород" | ЗИП к МФУ А3 | Ricoh Aficio MP2000SP |  | ШТ | 1 | 0 | 0 | 0 | 0 | 0 | 0 | 0 | 1 | 0 | 0 | 0 | 0 | 71409.1921 | 71409.1921
5806 | НижНовхс4526 | ООО "Газпром трансгаз Нижний Новгород" | ЗИП к МФУ А3 | Ricoh Aficio MP2000SP |  | ШТ | 1 | 0 | 0 | 0 | 0 | 0 | 0 | 0 | 0 | 0 | 1 | 0 | 0 | 71409.1921 | 71409.1921
5807 | НижНовхс4527 | ООО "Газпром трансгаз Нижний Новгород" | ЗИП к МФУ А3 | Ricoh Aficio MP2000SP |  | ШТ | 1 | 0 | 0 | 0 | 0 | 0 | 0 | 1 | 0 | 0 | 0 | 0 | 0 | 71409.1921 | 71409.1921
5808 | НижНовхс4528 | ООО "Газпром трансгаз Нижний Новгород" | ЗИП к МФУ А3 | Ricoh Aficio MP2000SP |  | ШТ | 1 | 0 | 0 | 0 | 0 | 0 | 0 | 1 | 0 | 0 | 0 | 0 | 0 | 71409.1921 | 71409.1921
5809 | НижНовхс4529 | ООО "Газпром трансгаз Нижний Новгород" | ЗИП к МФУ А3 | Ricoh Aficio MP2000SP |  | ШТ | 1 | 0 | 0 | 0 | 0 | 0 | 0 | 1 | 0 | 0 | 0 | 0 | 0 | 71409.1921 | 71409.1921
5810 | НижНовхс4530 | ООО "Газпром трансгаз Нижний Новгород" | ЗИП к МФУ А3 | Ricoh Aficio MP2000SP |  | ШТ | 1 | 0 | 0 | 0 | 0 | 0 | 0 | 0 | 1 | 0 | 0 | 0 | 0 | 71409.1921 | 71409.1921
5811 | НижНовхс4531 | ООО "Газпром трансгаз Нижний Новгород" | ЗИП к МФУ А3 | Ricoh Aficio MP2000SP |  | ШТ | 1 | 0 | 1 | 0 | 0 | 0 | 0 | 0 | 0 | 0 | 0 | 0 | 0 | 71409.1921 | 71409.1921
5812 | НижНовхс4532 | ООО "Газпром трансгаз Нижний Новгород" | ЗИП к МФУ А3 | Ricoh Aficio MP2000SP |  | ШТ | 1 | 1 | 0 | 0 | 0 | 0 | 0 | 0 | 0 | 0 | 0 | 0 | 0 | 71409.1921 | 71409.1921
5813 | НижНовхс4533 | ООО "Газпром трансгаз Нижний Новгород" | ЗИП к МФУ А3 | Ricoh Aficio MP2000SP |  | ШТ | 1 | 0 | 0 | 0 | 0 | 1 | 0 | 0 | 0 | 0 | 0 | 0 | 0 | 71409.1921 | 71409.1921
5814 | НижНовхс4534 | ООО "Газпром трансгаз Нижний Новгород" | ЗИП к МФУ А3 | Ricoh Aficio MP2000SP |  | ШТ | 1 | 0 | 0 | 0 | 0 | 0 | 0 | 0 | 1 | 0 | 0 | 0 | 0 | 71409.1921 | 71409.1921
5815 | НижНовхс4535 | ООО "Газпром трансгаз Нижний Новгород" | ЗИП к МФУ А3 | Ricoh Aficio MP2000SP |  | ШТ | 1 | 0 | 0 | 0 | 0 | 0 | 0 | 0 | 0 | 0 | 1 | 0 | 0 | 71409.1921 | 71409.1921
5816 | НижНовхс4536 | ООО "Газпром трансгаз Нижний Новгород" | ЗИП к МФУ А3 | Ricoh Aficio MP2000SP |  | ШТ | 1 | 0 | 0 | 0 | 0 | 0 | 0 | 0 | 0 | 0 | 1 | 0 | 0 | 71409.1921 | 71409.1921
5817 | НижНовхс4537 | ООО "Газпром трансгаз Нижний Новгород" | ЗИП к МФУ А3 | Ricoh Aficio MP2000SP |  | ШТ | 1 | 0 | 0 | 0 | 0 | 0 | 0 | 0 | 0 | 1 | 0 | 0 | 0 | 71409.1921 | 71409.1921
5818 | НижНовхс4538 | ООО "Газпром трансгаз Нижний Новгород" | ЗИП к МФУ А3 | Ricoh Aficio MP2000SP |  | ШТ | 1 | 0 | 0 | 0 | 0 | 0 | 0 | 1 | 0 | 0 | 0 | 0 | 0 | 71409.1921 | 71409.1921
5819 | НижНовхс4539 | ООО "Газпром трансгаз Нижний Новгород" | ЗИП к МФУ А3 | Ricoh Aficio MP2000SP |  | ШТ | 1 | 0 | 1 | 0 | 0 | 0 | 0 | 0 | 0 | 0 | 0 | 0 | 0 | 71409.1921 | 71409.1921
5820 | НижНовхс4540 | ООО "Газпром трансгаз Нижний Новгород" | ЗИП к МФУ А3 | Ricoh Aficio MP2000SP |  | ШТ | 1 | 0 | 0 | 0 | 0 | 0 | 0 | 1 | 0 | 0 | 0 | 0 | 0 | 71409.1921 | 71409.1921
5821 | НижНовхс4541 | ООО "Газпром трансгаз Нижний Новгород" | ЗИП к МФУ А3 | Ricoh Aficio MP2000SP |  | ШТ | 1 | 0 | 0 | 0 | 0 | 1 | 0 | 0 | 0 | 0 | 0 | 0 | 0 | 71409.1921 | 71409.1921
5822 | НижНовхс4542 | ООО "Газпром трансгаз Нижний Новгород" | ЗИП к проектору | LT380 |  | ШТ | 1 | 0 | 0 | 0 | 0 | 0 | 0 | 0 | 0 | 0 | 0 | 0 | 1 | 32721.5024 | 32721.5024
5823 | НижНовхс4543 | ООО "Газпром трансгаз Нижний Новгород" | ЗИП к проектору | LT380 |  | ШТ | 1 | 0 | 1 | 0 | 0 | 0 | 0 | 0 | 0 | 0 | 0 | 0 | 0 | 32721.5024 | 32721.5024
5824 | НижНовхс4544 | ООО "Газпром трансгаз Нижний Новгород" | Источник бесперебойного электропитания | APC Smart UPS 1000VA USB & Senal RM 2U 230V |  | ШТ | 1 | 0 | 0 | 0 | 0 | 0 | 0 | 1 | 0 | 0 | 0 | 0 | 0 | 27932.9445 | 27932.9445
5825 | НижНовхс4545 | ООО "Газпром трансгаз Нижний Новгород" | Картридер | All-in-1 CF,MD,SM,MS,SD,MMC,XD, +SATA,USB2.0 |  | ШТ | 1 | 0 | 0 | 0 | 0 | 0 | 0 | 1 | 0 | 0 | 0 | 0 | 0 | 222.9696 | 222.9696
5826 | НижНовхс4546 | ООО "Газпром трансгаз Нижний Новгород" | Картридер | All-in-1 CF,MD,SM,MS,SD,MMC,XD, +SATA,USB2.0 |  | ШТ | 1 | 0 | 0 | 0 | 0 | 0 | 0 | 1 | 0 | 0 | 0 | 0 | 0 | 222.9696 | 222.9696
5827 | НижНовхс4547 | ООО "Газпром трансгаз Нижний Новгород" | Картридер | All-in-1 CF,MD,SM,MS,SD,MMC,XD, +SATA,USB2.0 |  | ШТ | 1 | 0 | 0 | 0 | 0 | 0 | 0 | 1 | 0 | 0 | 0 | 0 | 0 | 222.9696 | 222.9696
5828 | НижНовхс4548 | ООО "Газпром трансгаз Нижний Новгород" | Картридер | All-in-1 CF,MD,SM,MS,SD,MMC,XD, +SATA,USB2.0 |  | ШТ | 1 | 0 | 0 | 0 | 0 | 0 | 0 | 1 | 0 | 0 | 0 | 0 | 0 | 222.9696 | 222.9696
5829 | НижНовхс4549 | ООО "Газпром трансгаз Нижний Новгород" | Картридер | All-in-1 CF,MD,SM,MS,SD,MMC,XD, +SATA,USB2.0 |  | ШТ | 1 | 0 | 0 | 0 | 0 | 0 | 0 | 1 | 0 | 0 | 0 | 0 | 0 | 222.9696 | 222.9696
5830 | НижНовхс4550 | ООО "Газпром трансгаз Нижний Новгород" | Картридер | All-in-1 CF,MD,SM,MS,SD,MMC,XD, +SATA,USB2.0 |  | ШТ | 1 | 0 | 0 | 0 | 0 | 0 | 0 | 1 | 0 | 0 | 0 | 0 | 0 | 222.9696 | 222.9696
5831 | НижНовхс4551 | ООО "Газпром трансгаз Нижний Новгород" | Картридер | All-in-1 CF,MD,SM,MS,SD,MMC,XD, +SATA,USB2.0 |  | ШТ | 1 | 0 | 0 | 0 | 0 | 0 | 0 | 1 | 0 | 0 | 0 | 0 | 0 | 222.9696 | 222.9696
5832 | НижНовхс4552 | ООО "Газпром трансгаз Нижний Новгород" | Картридер | All-in-1 CF,MD,SM,MS,SD,MMC,XD, +SATA,USB2.0 |  | ШТ | 1 | 0 | 0 | 0 | 0 | 0 | 0 | 1 | 0 | 0 | 0 | 0 | 0 | 222.9696 | 222.9696
5833 | НижНовхс4553 | ООО "Газпром трансгаз Нижний Новгород" | Тумба | TYPE 06 EDP 972512 | для МФУ А3 (MP2000) | ШТ | 1 | 1 | 0 | 0 | 0 | 0 | 0 | 0 | 0 | 0 | 0 | 0 | 0 | 7468.5966 | 7468.5966
5834 | НижНовхс4554 | ООО "Газпром трансгаз Нижний Новгород" | Тумба | TYPE 06 EDP 972512 | для МФУ А3 (MP2000) | ШТ | 1 | 0 | 0 | 0 | 0 | 0 | 0 | 0 | 0 | 0 | 1 | 0 | 0 | 7468.5966 | 7468.5966
5835 | НижНовхс4555 | ООО "Газпром трансгаз Нижний Новгород" | Тумба | TYPE 06 EDP 972512 | для МФУ А3 (MP2000) | ШТ | 1 | 0 | 0 | 0 | 0 | 0 | 0 | 1 | 0 | 0 | 0 | 0 | 0 | 7468.5966 | 7468.5966
5836 | НижНовхс4561 | ООО "Газпром трансгаз Нижний Новгород" | Ревун | Корбу | ДАЕ.100.186.000 | ШТ | 6 | 0 | 0 | 0 | 6 | 0 | 0 | 0 | 0 | 0 | 0 | 0 | 0 | 391.6678 | 2350.0068
5837 | НижНовхс4562 | ООО "Газпром трансгаз Нижний Новгород" | ТЕЛЕФОH | KX-TS2360RUR |  | ШТ | 3 | 0 | 0 | 0 | 0 | 0 | 3 | 0 | 0 | 0 | 0 | 0 | 0 | 657.7627 | 1973.2881
5838 | НижНовхс4564 | ООО "Газпром трансгаз Нижний Новгород" | БАТАРЕЯ АККУМУЛЯТОРНАЯ | GP 12120/12V, 12Ah (94+6x151x98) Ventura | 94+6x151x98 | ШТ | 8 | 0 | 0 | 0 | 0 | 4 | 0 | 0 | 0 | 0 | 0 | 4 | 0 | 1163.1816 | 9305.4528
5839 | НижНовхс4565 | ООО "Газпром трансгаз Нижний Новгород" | СВЕТИЛЬНИК | ARS/S 2x36 | 2x36Вт | ШТ | 14 | 0 | 0 | 0 | 0 | 0 | 14 | 0 | 0 | 0 | 0 | 0 | 0 | 1431.1322 | 20035.8508
5840 | НижНовхс4566 | ООО "Газпром трансгаз Нижний Новгород" | Батарея аккумулятороная | 12V80 | 12V80Ah | ШТ | 8 | 0 | 0 | 0 | 8 | 0 | 0 | 0 | 0 | 0 | 0 | 0 | 0 | 10284.8256 | 82278.6048
5841 | НижНовхс4567 | ООО "Газпром трансгаз Нижний Новгород" | АККУМУЛЯТОР | А512/65 12V, 65Ah /353х175х190//Sonnenschein/ | 353х175х190 | ШТ | 13 | 0 | 0 | 0 | 0 | 0 | 0 | 0 | 0 | 0 | 0 | 0 | 13 | 11481.9458 | 149265.2949
5842 | НижНовхс4568 | ООО "Газпром трансгаз Нижний Новгород" | Аккумулятор | OLDHAM/Marathon 12В/50Ач | к АТС "Искра SI 2000" | ШТ | 4 | 0 | 2 | 0 | 0 | 0 | 0 | 0 | 0 | 2 | 0 | 0 | 0 | 8810.1216 | 35240.4864
5843 | НижНовхс4573 | ООО "Газпром трансгаз Нижний Новгород" | БАТАРЕЯ АККУМУЛЯТОРНАЯ | GP 1272 /12V, 7,2Ah (94+6x151x65) Ventura | 94+6x151x65 | ШТ | 10 | 0 | 0 | 0 | 0 | 10 | 0 | 0 | 0 | 0 | 0 | 0 | 0 | 481.2192 | 4812.192
5844 | НижНовхс4574 | ООО "Газпром трансгаз Нижний Новгород" | АККУМУЛЯТОР | A412/180 12V, 180Ач /518х274х242/ /Sonnenschein/ | 518х274х242 | ШТ | 4 | 0 | 0 | 0 | 4 | 0 | 0 | 0 | 0 | 0 | 0 | 0 | 0 | 29011.322 | 116045.2881
5845 | НижНовхс4577 | ООО "Газпром трансгаз Нижний Новгород" | ЗИП к принтеру | HP LaserJet 5200DTN |  | ШТ | 1 | 0 | 0 | 0 | 0 | 0 | 0 | 0 | 0 | 1 | 0 | 0 | 0 | 123917.7261 | 123917.7261
5846 | НижНовхс4578 | ООО "Газпром трансгаз Нижний Новгород" | ЗИП к принтеру | HP LaserJet 5200DTN |  | ШТ | 1 | 0 | 0 | 0 | 0 | 0 | 0 | 1 | 0 | 0 | 0 | 0 | 0 | 123917.7261 | 123917.7261
5847 | НижНовхс4579 | ООО "Газпром трансгаз Нижний Новгород" | ЗИП к принтеру | HP LaserJet 5200DTN |  | ШТ | 1 | 0 | 0 | 0 | 0 | 0 | 0 | 0 | 0 | 1 | 0 | 0 | 0 | 123917.7261 | 123917.7261
5848 | НижНовхс4580 | ООО "Газпром трансгаз Нижний Новгород" | ЗИП к принтеру | HP LaserJet 5200DTN |  | ШТ | 1 | 0 | 0 | 0 | 0 | 0 | 0 | 0 | 0 | 1 | 0 | 0 | 0 | 123917.7261 | 123917.7261
5849 | НижНовхс4581 | ООО "Газпром трансгаз Нижний Новгород" | ЗИП к принтеру | HP LaserJet 5200DTN |  | ШТ | 1 | 0 | 0 | 0 | 0 | 0 | 0 | 0 | 0 | 1 | 0 | 0 | 0 | 123917.7261 | 123917.7261
5850 | НижНовхс4582 | ООО "Газпром трансгаз Нижний Новгород" | ЗИП к принтеру | HP LaserJet 5200DTN |  | ШТ | 1 | 0 | 0 | 0 | 0 | 0 | 0 | 0 | 0 | 1 | 0 | 0 | 0 | 123917.7261 | 123917.7261
5851 | НижНовхс4583 | ООО "Газпром трансгаз Нижний Новгород" | ЗИП к принтеру | HP LaserJet 5200DTN |  | ШТ | 1 | 0 | 0 | 0 | 0 | 0 | 0 | 0 | 0 | 1 | 0 | 0 | 0 | 123917.7261 | 123917.7261
5852 | НижНовхс4584 | ООО "Газпром трансгаз Нижний Новгород" | ЗИП к принтеру | HP LaserJet 5200DTN |  | ШТ | 1 | 0 | 0 | 0 | 0 | 0 | 0 | 0 | 0 | 0 | 0 | 0 | 1 | 123917.7261 | 123917.7261
5853 | НижНовхс4585 | ООО "Газпром трансгаз Нижний Новгород" | ЗИП к принтеру | HP LaserJet 5200DTN |  | ШТ | 1 | 0 | 0 | 0 | 0 | 0 | 0 | 0 | 0 | 0 | 0 | 0 | 1 | 123917.7261 | 123917.7261
5854 | НижНовхс4586 | ООО "Газпром трансгаз Нижний Новгород" | ЗИП к принтеру | HP LaserJet 5200DTN |  | ШТ | 1 | 0 | 0 | 0 | 0 | 0 | 0 | 1 | 0 | 0 | 0 | 0 | 0 | 123917.7261 | 123917.7261
5855 | НижНовхс4587 | ООО "Газпром трансгаз Нижний Новгород" | ЗИП к принтеру | HP LaserJet 5200DTN |  | ШТ | 1 | 0 | 0 | 0 | 0 | 0 | 0 | 0 | 0 | 1 | 0 | 0 | 0 | 123917.7261 | 123917.7261
5856 | НижНовхс4588 | ООО "Газпром трансгаз Нижний Новгород" | ЗИП к принтеру | HP LaserJet 5200DTN |  | ШТ | 1 | 0 | 0 | 0 | 0 | 0 | 0 | 1 | 0 | 0 | 0 | 0 | 0 | 123917.7261 | 123917.7261
5857 | НижНовхс4589 | ООО "Газпром трансгаз Нижний Новгород" | ЗИП к принтеру | HP LaserJet 5200DTN |  | ШТ | 1 | 0 | 0 | 0 | 0 | 0 | 0 | 0 | 0 | 1 | 0 | 0 | 0 | 123917.7261 | 123917.7261
5858 | НижНовхс4599 | ООО "Газпром трансгаз Нижний Новгород" | АККУМУЛЯТОР | GP 12650/12V 65 Ah (174х350х166) Ventura | 174х350х166 | ШТ | 10 | 0 | 0 | 0 | 0 | 0 | 0 | 10 | 0 | 0 | 0 | 0 | 0 | 6099.2064 | 60992.064
5859 | НижНовхс4603 | ООО "Газпром трансгаз Нижний Новгород" | Источник бесперебойного питания | УП-220/24 | ДАКЖ.563452.002 | ШТ | 1 | 0 | 0 | 0 | 0 | 0 | 0 | 0 | 0 | 1 | 0 | 0 | 0 | 126785.736 | 126785.736
5860 | НижНовхс4612 | ООО "Газпром трансгаз Нижний Новгород" | Светильник | ВЭЛАН31 со светодиодными лампами на 20Вт (аналог200Вт) | 1ExdIICT6, IP65, УХЛ1 -60+55градусов | ШТ | 4 | 0 | 0 | 0 | 0 | 0 | 0 | 0 | 0 | 4 | 0 | 0 | 0 | 15758.4 | 63033.6
5861 | НижНовхс4613 | ООО "Газпром трансгаз Нижний Новгород" | Светильник | ВЭЛАН31 со светодиодными лампами на 20Вт (аналог200Вт) | 1ExdIICT6, IP65, УХЛ1 -60+55градусов | ШТ | 6 | 0 | 0 | 0 | 0 | 0 | 0 | 0 | 0 | 6 | 0 | 0 | 0 | 15758.4 | 94550.4
5862 | НижНовхс4614 | ООО "Газпром трансгаз Нижний Новгород" | Светильник | ВЭЛАН31 со светодиодными лампами на 20Вт (аналог200Вт) | 1ExdIICT6, IP65, УХЛ1 -60+55градусов | ШТ | 2 | 0 | 0 | 0 | 0 | 0 | 0 | 0 | 0 | 2 | 0 | 0 | 0 | 15758.4 | 31516.8
5863 | НижНовхс4616 | ООО "Газпром трансгаз Нижний Новгород" | Аккумулятор | 12OPzV 1200 Sonnenshein |  | ШТ | 12 | 0 | 0 | 0 | 0 | 0 | 0 | 0 | 0 | 12 | 0 | 0 | 0 | 40370.6847 | 484448.2169
5864 | НижНовхс4617 | ООО "Газпром трансгаз Нижний Новгород" | Батарея аккумуляторная | 6 OPzV-420 | в комплекте: GEL, медные перемычки 30х3 | ШТ | 26 | 0 | 0 | 0 | 0 | 0 | 0 | 26 | 0 | 0 | 0 | 0 | 0 | 17406.7932 | 452576.6237
5865 | НижНовхс4619 | ООО "Газпром трансгаз Нижний Новгород" | Пульт оператора | ПМ-6102 |  | ШТ | 1 | 0 | 0 | 0 | 0 | 0 | 1 | 0 | 0 | 0 | 0 | 0 | 0 | 15699.6 | 15699.6
5866 | НижНовхс4621 | ООО "Газпром трансгаз Нижний Новгород" | Синтезатор 7,8-8,8 ГГц | ЖНКЮ.467870.022 |  | ШТ | 4 | 0 | 0 | 4 | 0 | 0 | 0 | 0 | 0 | 0 | 0 | 0 | 0 | 39864.4008 | 159457.6032
5867 | НижНовхс4622 | ООО "Газпром трансгаз Нижний Новгород" | Ответвитель магистральный с каналом контроля | БР-4402 |  | ШТ | 1 | 0 | 0 | 0 | 0 | 0 | 1 | 0 | 0 | 0 | 0 | 0 | 0 | 34692 | 34692
5868 | НижНовхс4623 | ООО "Газпром трансгаз Нижний Новгород" | Блок управления | БУ-2006 | 4-проводной | ШТ | 1 | 0 | 0 | 0 | 0 | 0 | 1 | 0 | 0 | 0 | 0 | 0 | 0 | 41983.2 | 41983.2
5869 | НижНовхс4625 | ООО "Газпром трансгаз Нижний Новгород" | Громкоговоритель настенный | WS -10T | 10 Вт, пластик | ШТ | 6 | 0 | 0 | 0 | 0 | 0 | 0 | 6 | 0 | 0 | 0 | 0 | 0 | 3501.3048 | 21007.8288
5870 | НижНовхс4626 | ООО "Газпром трансгаз Нижний Новгород" | Радиостанция | TKR-750 |  | ШТ | 1 | 0 | 0 | 0 | 0 | 0 | 0 | 0 | 0 | 0 | 0 | 0 | 1 | 49332.1769 | 49332.1769
5871 | НижНовхс4627 | ООО "Газпром трансгаз Нижний Новгород" | Блок питания стационарных радиостанций | Astron-SL-15R (12 В, 15 А) | для стационарных радиостанций | ШТ | 13 | 0 | 0 | 0 | 0 | 0 | 0 | 0 | 0 | 0 | 0 | 0 | 13 | 8222.0158 | 106886.2049
5872 | НижНовхс4628 | ООО "Газпром трансгаз Нижний Новгород" | Автоподатчик | DF2010(RADF) | для MP2000 | ШТ | 1 | 1 | 0 | 0 | 0 | 0 | 0 | 0 | 0 | 0 | 0 | 0 | 0 | 29243.5322 | 29243.5322
5873 | НижНовхс4629 | ООО "Газпром трансгаз Нижний Новгород" | Автоподатчик | DF2010(RADF) | для MP2000 | ШТ | 1 | 0 | 0 | 0 | 0 | 0 | 0 | 1 | 0 | 0 | 0 | 0 | 0 | 29243.5322 | 29243.5322
5874 | НижНовхс4630 | ООО "Газпром трансгаз Нижний Новгород" | Автоподатчик | DF2010(RADF) | для MP2000 | ШТ | 1 | 0 | 0 | 0 | 0 | 0 | 0 | 0 | 0 | 0 | 1 | 0 | 0 | 29243.5322 | 29243.5322
5875 | НижНовхс4631 | ООО "Газпром трансгаз Нижний Новгород" | Узел коммутации и доступа Si2000 | SBB1005DH |  | ШТ | 1 | 0 | 0 | 0 | 0 | 0 | 0 | 0 | 0 | 1 | 0 | 0 | 0 | 531283.4016 | 531283.4016
5876 | НижНовхс4633 | ООО "Газпром трансгаз Нижний Новгород" | Комплект | FG-R-PCM/W-E-Complex | кассета FG-R-PCM/W-E и модуль FG-ACU-SR, VI | ШТ | 2 | 0 | 0 | 0 | 0 | 0 | 0 | 0 | 2 | 0 | 0 | 0 | 0 | 34862.6141 | 69725.2282
5877 | НижНовхс4634 | ООО "Газпром трансгаз Нижний Новгород" | Комплект | FG-R-PCM/W-E-Complex | кассета FG-R-PCM/W-E и модуль FG-ACU-SR, VI | ШТ | 2 | 0 | 0 | 0 | 0 | 0 | 0 | 0 | 2 | 0 | 0 | 0 | 0 | 34862.6141 | 69725.2282
5878 | НижНовхс4635 | ООО "Газпром трансгаз Нижний Новгород" | Ячейка | РГ25 | 8г2.133.036 | ШТ | 3 | 0 | 0 | 0 | 3 | 0 | 0 | 0 | 0 | 0 | 0 | 0 | 0 | 78780.24 | 236340.72
5879 | НижНовхс4636 | ООО "Газпром трансгаз Нижний Новгород" | Ячейка | СДР-30 | 8г2.157.002 | ШТ | 1 | 0 | 0 | 0 | 1 | 0 | 0 | 0 | 0 | 0 | 0 | 0 | 0 | 85883.28 | 85883.28
5880 | НижНовхс4637 | ООО "Газпром трансгаз Нижний Новгород" | Ячейка | САС | 8г2.158.018 | ШТ | 4 | 0 | 0 | 0 | 4 | 0 | 0 | 0 | 0 | 0 | 0 | 0 | 0 | 34080.48 | 136321.92
5881 | НижНовхс4638 | ООО "Газпром трансгаз Нижний Новгород" | Ячейка | САА | 8г2.158.019 | ШТ | 2 | 0 | 0 | 0 | 2 | 0 | 0 | 0 | 0 | 0 | 0 | 0 | 0 | 34080.48 | 68160.96
5882 | НижНовхс4639 | ООО "Газпром трансгаз Нижний Новгород" | Гетеродин | WDL 422 | 4 ГГц | ШТ | 1 | 0 | 0 | 0 | 1 | 0 | 0 | 0 | 0 | 0 | 0 | 0 | 0 | 62916 | 62916
5883 | НижНовхс4640 | ООО "Газпром трансгаз Нижний Новгород" | Ячейка | РГ-У | 8г2.133.032 | ШТ | 2 | 0 | 0 | 0 | 2 | 0 | 0 | 0 | 0 | 0 | 0 | 0 | 0 | 63468.72 | 126937.44
5884 | НижНовхс4641 | ООО "Газпром трансгаз Нижний Новгород" | Видеокарта | Radeon HD 5450 | GV-R545OC-512I, 512Мб, DDR3, Low Profile, Ret | ШТ | 1 | 0 | 0 | 0 | 0 | 0 | 0 | 0 | 1 | 0 | 0 | 0 | 0 | 1136.1356 | 1136.1356
5885 | НижНовхс4642 | ООО "Газпром трансгаз Нижний Новгород" | Видеокарта | Radeon HD 5450 | GV-R545OC-512I, 512Мб, DDR3, Low Profile, Ret | ШТ | 1 | 0 | 0 | 0 | 0 | 0 | 0 | 0 | 1 | 0 | 0 | 0 | 0 | 1136.1356 | 1136.1356
5886 | НижНовхс4643 | ООО "Газпром трансгаз Нижний Новгород" | Видеокарта | Radeon HD 5450 | GV-R545OC-512I, 512Мб, DDR3, Low Profile, Ret | ШТ | 1 | 0 | 0 | 1 | 0 | 0 | 0 | 0 | 0 | 0 | 0 | 0 | 0 | 1136.1356 | 1136.1356
5887 | НижНовхс4644 | ООО "Газпром трансгаз Нижний Новгород" | Видеокарта | Radeon HD 5450 | GV-R545OC-512I, 512Мб, DDR3, Low Profile, Ret | ШТ | 1 | 0 | 0 | 0 | 0 | 0 | 0 | 0 | 1 | 0 | 0 | 0 | 0 | 1136.1356 | 1136.1356
5888 | НижНовхс4645 | ООО "Газпром трансгаз Нижний Новгород" | Видеокарта | Radeon HD 5450 | GV-R545OC-512I, 512Мб, DDR3, Low Profile, Ret | ШТ | 1 | 0 | 0 | 0 | 0 | 0 | 0 | 0 | 1 | 0 | 0 | 0 | 0 | 1136.1356 | 1136.1356
5889 | НижНовхс4646 | ООО "Газпром трансгаз Нижний Новгород" | Видеокарта | Radeon HD 5450 | GV-R545OC-512I, 512Мб, DDR3, Low Profile, Ret | ШТ | 1 | 0 | 0 | 0 | 0 | 1 | 0 | 0 | 0 | 0 | 0 | 0 | 0 | 1136.1356 | 1136.1356
5890 | НижНовхс4647 | ООО "Газпром трансгаз Нижний Новгород" | Видеокарта | Radeon HD 5450 | GV-R545OC-512I, 512Мб, DDR3, Low Profile, Ret | ШТ | 1 | 0 | 0 | 0 | 0 | 1 | 0 | 0 | 0 | 0 | 0 | 0 | 0 | 1136.1356 | 1136.1356
5891 | НижНовхс4648 | ООО "Газпром трансгаз Нижний Новгород" | Видеокарта | Radeon HD 5450 | GV-R545OC-512I, 512Мб, DDR3, Low Profile, Ret | ШТ | 1 | 0 | 0 | 0 | 0 | 1 | 0 | 0 | 0 | 0 | 0 | 0 | 0 | 1136.1356 | 1136.1356
5892 | НижНовхс4649 | ООО "Газпром трансгаз Нижний Новгород" | Видеокарта | Radeon HD 5450 | GV-R545OC-512I, 512Мб, DDR3, Low Profile, Ret | ШТ | 1 | 0 | 0 | 0 | 0 | 0 | 0 | 0 | 1 | 0 | 0 | 0 | 0 | 1136.1356 | 1136.1356
5893 | НижНовхс4650 | ООО "Газпром трансгаз Нижний Новгород" | Видеокарта | Radeon HD 5450 | GV-R545OC-512I, 512Мб, DDR3, Low Profile, Ret | ШТ | 1 | 0 | 0 | 0 | 0 | 0 | 0 | 0 | 1 | 0 | 0 | 0 | 0 | 1136.1356 | 1136.1356
5894 | НижНовхс4651 | ООО "Газпром трансгаз Нижний Новгород" | Видеокарта | Radeon HD 5450 | GV-R545OC-512I, 512Мб, DDR3, Low Profile, Ret | ШТ | 1 | 0 | 0 | 0 | 0 | 1 | 0 | 0 | 0 | 0 | 0 | 0 | 0 | 1136.1356 | 1136.1356
5895 | НижНовхс4652 | ООО "Газпром трансгаз Нижний Новгород" | Видеокарта | Radeon HD 5450 | GV-R545OC-512I, 512Мб, DDR3, Low Profile, Ret | ШТ | 1 | 0 | 0 | 0 | 0 | 1 | 0 | 0 | 0 | 0 | 0 | 0 | 0 | 1136.1356 | 1136.1356
5896 | НижНовхс4653 | ООО "Газпром трансгаз Нижний Новгород" | Видеокарта | Radeon HD 5450 | GV-R545OC-512I, 512Мб, DDR3, Low Profile, Ret | ШТ | 1 | 0 | 0 | 0 | 0 | 0 | 0 | 0 | 1 | 0 | 0 | 0 | 0 | 1136.1356 | 1136.1356
5897 | НижНовхс4654 | ООО "Газпром трансгаз Нижний Новгород" | Видеокарта | Radeon HD 5450 | GV-R545OC-512I, 512Мб, DDR3, Low Profile, Ret | ШТ | 1 | 0 | 0 | 0 | 1 | 0 | 0 | 0 | 0 | 0 | 0 | 0 | 0 | 1136.1356 | 1136.1356
5898 | НижНовхс4655 | ООО "Газпром трансгаз Нижний Новгород" | Видеокарта | Radeon HD 5450 | GV-R545OC-512I, 512Мб, DDR3, Low Profile, Ret | ШТ | 1 | 0 | 0 | 0 | 0 | 0 | 0 | 0 | 0 | 0 | 1 | 0 | 0 | 1136.1356 | 1136.1356
5899 | НижНовхс4656 | ООО "Газпром трансгаз Нижний Новгород" | Видеокарта | Radeon HD 5450 | GV-R545OC-512I, 512Мб, DDR3, Low Profile, Ret | ШТ | 1 | 0 | 0 | 0 | 1 | 0 | 0 | 0 | 0 | 0 | 0 | 0 | 0 | 1136.1356 | 1136.1356
5900 | НижНовхс4657 | ООО "Газпром трансгаз Нижний Новгород" | Видеокарта | Radeon HD 5450 | GV-R545OC-512I, 512Мб, DDR3, Low Profile, Ret | ШТ | 1 | 0 | 0 | 0 | 1 | 0 | 0 | 0 | 0 | 0 | 0 | 0 | 0 | 1136.1356 | 1136.1356
5901 | НижНовхс4658 | ООО "Газпром трансгаз Нижний Новгород" | Видеокарта | Radeon HD 5450 | GV-R545OC-512I, 512Мб, DDR3, Low Profile, Ret | ШТ | 1 | 0 | 0 | 0 | 1 | 0 | 0 | 0 | 0 | 0 | 0 | 0 | 0 | 1136.1356 | 1136.1356
5902 | НижНовхс4659 | ООО "Газпром трансгаз Нижний Новгород" | Видеокарта | Radeon HD 5450 | GV-R545OC-512I, 512Мб, DDR3, Low Profile, Ret | ШТ | 1 | 0 | 0 | 0 | 1 | 0 | 0 | 0 | 0 | 0 | 0 | 0 | 0 | 1136.1356 | 1136.1356
5903 | НижНовхс4660 | ООО "Газпром трансгаз Нижний Новгород" | Видеокарта | Radeon HD 5450 | GV-R545OC-512I, 512Мб, DDR3, Low Profile, Ret | ШТ | 1 | 0 | 0 | 0 | 1 | 0 | 0 | 0 | 0 | 0 | 0 | 0 | 0 | 1136.1356 | 1136.1356
5904 | НижНовхс4661 | ООО "Газпром трансгаз Нижний Новгород" | Видеокарта | Radeon HD 5450 | GV-R545OC-512I, 512Мб, DDR3, Low Profile, Ret | ШТ | 1 | 0 | 0 | 0 | 1 | 0 | 0 | 0 | 0 | 0 | 0 | 0 | 0 | 1136.1356 | 1136.1356
5905 | НижНовхс4662 | ООО "Газпром трансгаз Нижний Новгород" | Видеокарта | Radeon HD 5450 | GV-R545OC-512I, 512Мб, DDR3, Low Profile, Ret | ШТ | 1 | 0 | 0 | 0 | 1 | 0 | 0 | 0 | 0 | 0 | 0 | 0 | 0 | 1136.1356 | 1136.1356
5906 | НижНовхс4663 | ООО "Газпром трансгаз Нижний Новгород" | Видеокарта | Radeon HD 5450 | GV-R545OC-512I, 512Мб, DDR3, Low Profile, Ret | ШТ | 1 | 0 | 0 | 0 | 0 | 0 | 1 | 0 | 0 | 0 | 0 | 0 | 0 | 1136.1356 | 1136.1356
5907 | НижНовхс4664 | ООО "Газпром трансгаз Нижний Новгород" | Видеокарта | Radeon HD 5450 | GV-R545OC-512I, 512Мб, DDR3, Low Profile, Ret | ШТ | 1 | 0 | 0 | 0 | 0 | 0 | 0 | 0 | 0 | 1 | 0 | 0 | 0 | 1136.1356 | 1136.1356
5908 | НижНовхс4665 | ООО "Газпром трансгаз Нижний Новгород" | Видеокарта | Radeon HD 5450 | GV-R545OC-512I, 512Мб, DDR3, Low Profile, Ret | ШТ | 1 | 0 | 0 | 0 | 0 | 0 | 0 | 0 | 0 | 0 | 1 | 0 | 0 | 1136.1356 | 1136.1356
5909 | НижНовхс4666 | ООО "Газпром трансгаз Нижний Новгород" | Видеокарта | Radeon HD 5450 | GV-R545OC-512I, 512Мб, DDR3, Low Profile, Ret | ШТ | 1 | 0 | 0 | 0 | 0 | 0 | 0 | 0 | 0 | 0 | 1 | 0 | 0 | 1136.1356 | 1136.1356
5910 | НижНовхс4667 | ООО "Газпром трансгаз Нижний Новгород" | Видеокарта | Radeon HD 5450 | GV-R545OC-512I, 512Мб, DDR3, Low Profile, Ret | ШТ | 1 | 0 | 0 | 0 | 0 | 0 | 0 | 0 | 0 | 1 | 0 | 0 | 0 | 1136.1356 | 1136.1356
5911 | НижНовхс4668 | ООО "Газпром трансгаз Нижний Новгород" | Видеокарта | Radeon HD 5450 | GV-R545OC-512I, 512Мб, DDR3, Low Profile, Ret | ШТ | 1 | 0 | 0 | 0 | 0 | 0 | 0 | 0 | 0 | 1 | 0 | 0 | 0 | 1136.1356 | 1136.1356
5912 | НижНовхс4669 | ООО "Газпром трансгаз Нижний Новгород" | Видеокарта | Radeon HD 5450 | GV-R545OC-512I, 512Мб, DDR3, Low Profile, Ret | ШТ | 1 | 0 | 0 | 0 | 0 | 0 | 0 | 0 | 0 | 1 | 0 | 0 | 0 | 1136.1356 | 1136.1356
5913 | НижНовхс4670 | ООО "Газпром трансгаз Нижний Новгород" | Видеокарта | Radeon HD 5450 | GV-R545OC-512I, 512Мб, DDR3, Low Profile, Ret | ШТ | 1 | 0 | 0 | 0 | 0 | 0 | 0 | 0 | 0 | 0 | 0 | 0 | 1 | 1136.1356 | 1136.1356
5914 | НижНовхс4671 | ООО "Газпром трансгаз Нижний Новгород" | Видеокарта | Radeon HD 5450 | GV-R545OC-512I, 512Мб, DDR3, Low Profile, Ret | ШТ | 1 | 0 | 0 | 0 | 0 | 0 | 0 | 0 | 0 | 1 | 0 | 0 | 0 | 1136.1356 | 1136.1356
5915 | НижНовхс4672 | ООО "Газпром трансгаз Нижний Новгород" | Видеокарта | Radeon HD 5450 | GV-R545OC-512I, 512Мб, DDR3, Low Profile, Ret | ШТ | 1 | 0 | 0 | 0 | 0 | 0 | 0 | 0 | 0 | 0 | 0 | 0 | 1 | 1136.1356 | 1136.1356
5916 | НижНовхс4673 | ООО "Газпром трансгаз Нижний Новгород" | Видеокарта | Radeon HD 5450 | GV-R545OC-512I, 512Мб, DDR3, Low Profile, Ret | ШТ | 1 | 0 | 0 | 0 | 0 | 0 | 0 | 0 | 0 | 0 | 0 | 0 | 1 | 1136.1356 | 1136.1356
5917 | НижНовхс4674 | ООО "Газпром трансгаз Нижний Новгород" | Видеокарта | Radeon HD 5450 | GV-R545OC-512I, 512Мб, DDR3, Low Profile, Ret | ШТ | 1 | 0 | 0 | 0 | 0 | 0 | 0 | 0 | 0 | 0 | 0 | 0 | 1 | 1136.1356 | 1136.1356
5918 | НижНовхс4675 | ООО "Газпром трансгаз Нижний Новгород" | Видеокарта | Radeon HD 5450 | GV-R545OC-512I, 512Мб, DDR3, Low Profile, Ret | ШТ | 1 | 0 | 0 | 0 | 0 | 0 | 0 | 0 | 0 | 0 | 0 | 0 | 1 | 1136.1356 | 1136.1356
5919 | НижНовхс4676 | ООО "Газпром трансгаз Нижний Новгород" | Видеокарта | Radeon HD 5450 | GV-R545OC-512I, 512Мб, DDR3, Low Profile, Ret | ШТ | 1 | 0 | 0 | 0 | 0 | 0 | 0 | 0 | 0 | 0 | 0 | 0 | 1 | 1136.1356 | 1136.1356
5920 | НижНовхс4677 | ООО "Газпром трансгаз Нижний Новгород" | Видеокарта | Radeon HD 5450 | GV-R545OC-512I, 512Мб, DDR3, Low Profile, Ret | ШТ | 1 | 0 | 0 | 0 | 0 | 0 | 0 | 1 | 0 | 0 | 0 | 0 | 0 | 1136.1356 | 1136.1356
5921 | НижНовхс4678 | ООО "Газпром трансгаз Нижний Новгород" | Видеокарта | Radeon HD 5450 | GV-R545OC-512I, 512Мб, DDR3, Low Profile, Ret | ШТ | 1 | 0 | 0 | 0 | 0 | 0 | 0 | 0 | 0 | 0 | 1 | 0 | 0 | 1136.1356 | 1136.1356
5922 | НижНовхс4679 | ООО "Газпром трансгаз Нижний Новгород" | Видеокарта | Radeon HD 5450 | GV-R545OC-512I, 512Мб, DDR3, Low Profile, Ret | ШТ | 1 | 0 | 0 | 0 | 0 | 0 | 0 | 0 | 0 | 0 | 1 | 0 | 0 | 1136.1356 | 1136.1356
5923 | НижНовхс4680 | ООО "Газпром трансгаз Нижний Новгород" | Видеокарта | Radeon HD 5450 | GV-R545OC-512I, 512Мб, DDR3, Low Profile, Ret | ШТ | 1 | 0 | 0 | 0 | 0 | 0 | 0 | 0 | 0 | 0 | 0 | 0 | 1 | 1136.1356 | 1136.1356
5924 | НижНовхс4681 | ООО "Газпром трансгаз Нижний Новгород" | Видеокарта | Radeon HD 5450 | GV-R545OC-512I, 512Мб, DDR3, Low Profile, Ret | ШТ | 1 | 0 | 0 | 0 | 0 | 0 | 0 | 0 | 0 | 0 | 0 | 0 | 1 | 1136.1356 | 1136.1356
5925 | НижНовхс4682 | ООО "Газпром трансгаз Нижний Новгород" | Видеокарта | Radeon HD 5450 | GV-R545OC-512I, 512Мб, DDR3, Low Profile, Ret | ШТ | 1 | 0 | 0 | 0 | 0 | 0 | 0 | 0 | 0 | 1 | 0 | 0 | 0 | 1136.1356 | 1136.1356
5926 | НижНовхс4683 | ООО "Газпром трансгаз Нижний Новгород" | Видеокарта | Radeon HD 5450 | GV-R545OC-512I, 512Мб, DDR3, Low Profile, Ret | ШТ | 1 | 0 | 0 | 0 | 0 | 0 | 0 | 0 | 0 | 0 | 0 | 0 | 1 | 1136.1356 | 1136.1356
5927 | НижНовхс4684 | ООО "Газпром трансгаз Нижний Новгород" | Видеокарта | Radeon HD 5450 | GV-R545OC-512I, 512Мб, DDR3, Low Profile, Ret | ШТ | 1 | 0 | 0 | 0 | 0 | 0 | 0 | 0 | 0 | 1 | 0 | 0 | 0 | 1136.1356 | 1136.1356
5928 | НижНовхс4685 | ООО "Газпром трансгаз Нижний Новгород" | Видеокарта | Radeon HD 5450 | GV-R545OC-512I, 512Мб, DDR3, Low Profile, Ret | ШТ | 1 | 0 | 0 | 1 | 0 | 0 | 0 | 0 | 0 | 0 | 0 | 0 | 0 | 1136.1356 | 1136.1356
5929 | НижНовхс4686 | ООО "Газпром трансгаз Нижний Новгород" | Видеокарта | Radeon HD 5450 | GV-R545OC-512I, 512Мб, DDR3, Low Profile, Ret | ШТ | 1 | 0 | 0 | 1 | 0 | 0 | 0 | 0 | 0 | 0 | 0 | 0 | 0 | 1136.1356 | 1136.1356
5930 | НижНовхс4687 | ООО "Газпром трансгаз Нижний Новгород" | Видеокарта | Radeon HD 5450 | GV-R545OC-512I, 512Мб, DDR3, Low Profile, Ret | ШТ | 1 | 0 | 0 | 1 | 0 | 0 | 0 | 0 | 0 | 0 | 0 | 0 | 0 | 1136.1356 | 1136.1356
5931 | НижНовхс4688 | ООО "Газпром трансгаз Нижний Новгород" | Видеокарта | Radeon HD 5450 | GV-R545OC-512I, 512Мб, DDR3, Low Profile, Ret | ШТ | 1 | 0 | 0 | 0 | 0 | 0 | 0 | 0 | 0 | 0 | 1 | 0 | 0 | 1136.1356 | 1136.1356
5932 | НижНовхс4689 | ООО "Газпром трансгаз Нижний Новгород" | Видеокарта | Radeon HD 5450 | GV-R545OC-512I, 512Мб, DDR3, Low Profile, Ret | ШТ | 1 | 0 | 0 | 0 | 0 | 0 | 0 | 0 | 0 | 0 | 1 | 0 | 0 | 1136.1356 | 1136.1356
5933 | НижНовхс4690 | ООО "Газпром трансгаз Нижний Новгород" | Видеокарта | Radeon HD 5450 | GV-R545OC-512I, 512Мб, DDR3, Low Profile, Ret | ШТ | 1 | 0 | 0 | 0 | 0 | 0 | 0 | 0 | 0 | 0 | 0 | 0 | 1 | 1136.1356 | 1136.1356
5934 | НижНовхс4691 | ООО "Газпром трансгаз Нижний Новгород" | Видеокарта | Radeon HD 5450 | GV-R545OC-512I, 512Мб, DDR3, Low Profile, Ret | ШТ | 1 | 0 | 0 | 0 | 0 | 0 | 0 | 0 | 0 | 1 | 0 | 0 | 0 | 1136.1356 | 1136.1356
5935 | НижНовхс4692 | ООО "Газпром трансгаз Нижний Новгород" | Видеокарта | Radeon HD 5450 | GV-R545OC-512I, 512Мб, DDR3, Low Profile, Ret | ШТ | 1 | 0 | 0 | 1 | 0 | 0 | 0 | 0 | 0 | 0 | 0 | 0 | 0 | 1136.1356 | 1136.1356
5936 | НижНовхс4693 | ООО "Газпром трансгаз Нижний Новгород" | Видеокарта | Radeon HD 5450 | GV-R545OC-512I, 512Мб, DDR3, Low Profile, Ret | ШТ | 1 | 0 | 0 | 1 | 0 | 0 | 0 | 0 | 0 | 0 | 0 | 0 | 0 | 1136.1356 | 1136.1356
5937 | НижНовхс4694 | ООО "Газпром трансгаз Нижний Новгород" | Видеокарта | Radeon HD 5450 | GV-R545OC-512I, 512Мб, DDR3, Low Profile, Ret | ШТ | 1 | 0 | 0 | 1 | 0 | 0 | 0 | 0 | 0 | 0 | 0 | 0 | 0 | 1136.1356 | 1136.1356
5938 | НижНовхс4695 | ООО "Газпром трансгаз Нижний Новгород" | Видеокарта | Radeon HD 5450 | GV-R545OC-512I, 512Мб, DDR3, Low Profile, Ret | ШТ | 1 | 0 | 0 | 0 | 0 | 0 | 0 | 1 | 0 | 0 | 0 | 0 | 0 | 1136.1356 | 1136.1356
5939 | НижНовхс4696 | ООО "Газпром трансгаз Нижний Новгород" | Видеокарта | Radeon HD 5450 | GV-R545OC-512I, 512Мб, DDR3, Low Profile, Ret | ШТ | 1 | 0 | 0 | 0 | 0 | 0 | 0 | 0 | 0 | 0 | 0 | 0 | 1 | 1136.1356 | 1136.1356
5940 | НижНовхс4697 | ООО "Газпром трансгаз Нижний Новгород" | Видеокарта | Radeon HD 5450 | GV-R545OC-512I, 512Мб, DDR3, Low Profile, Ret | ШТ | 1 | 0 | 0 | 0 | 0 | 1 | 0 | 0 | 0 | 0 | 0 | 0 | 0 | 1136.1356 | 1136.1356
5941 | НижНовхс4698 | ООО "Газпром трансгаз Нижний Новгород" | Видеокарта | Radeon HD 5450 | GV-R545OC-512I, 512Мб, DDR3, Low Profile, Ret | ШТ | 1 | 0 | 0 | 0 | 0 | 0 | 0 | 0 | 0 | 0 | 0 | 0 | 1 | 1136.1356 | 1136.1356
5942 | НижНовхс4699 | ООО "Газпром трансгаз Нижний Новгород" | Видеокарта | Radeon HD 5450 | GV-R545OC-512I, 512Мб, DDR3, Low Profile, Ret | ШТ | 1 | 0 | 0 | 0 | 0 | 0 | 0 | 0 | 0 | 0 | 1 | 0 | 0 | 1136.1356 | 1136.1356
5943 | НижНовхс4700 | ООО "Газпром трансгаз Нижний Новгород" | Видеокарта | Radeon HD 5450 | GV-R545OC-512I, 512Мб, DDR3, Low Profile, Ret | ШТ | 1 | 0 | 0 | 0 | 0 | 0 | 0 | 0 | 0 | 0 | 1 | 0 | 0 | 1136.1356 | 1136.1356
5944 | НижНовхс4701 | ООО "Газпром трансгаз Нижний Новгород" | Видеокарта | Radeon HD 5450 | GV-R545OC-512I, 512Мб, DDR3, Low Profile, Ret | ШТ | 1 | 0 | 0 | 0 | 0 | 0 | 1 | 0 | 0 | 0 | 0 | 0 | 0 | 1136.1356 | 1136.1356
5945 | НижНовхс4702 | ООО "Газпром трансгаз Нижний Новгород" | Видеокарта | Radeon HD 5450 | GV-R545OC-512I, 512Мб, DDR3, Low Profile, Ret | ШТ | 1 | 0 | 0 | 0 | 0 | 0 | 0 | 0 | 1 | 0 | 0 | 0 | 0 | 1136.1356 | 1136.1356
5946 | НижНовхс4703 | ООО "Газпром трансгаз Нижний Новгород" | Видеокарта | Radeon HD 5450 | GV-R545OC-512I, 512Мб, DDR3, Low Profile, Ret | ШТ | 1 | 0 | 0 | 0 | 0 | 0 | 0 | 0 | 0 | 0 | 1 | 0 | 0 | 1136.1356 | 1136.1356
5947 | НижНовхс4704 | ООО "Газпром трансгаз Нижний Новгород" | Видеокарта | Radeon HD 5450 | GV-R545OC-512I, 512Мб, DDR3, Low Profile, Ret | ШТ | 1 | 0 | 0 | 0 | 0 | 0 | 0 | 0 | 1 | 0 | 0 | 0 | 0 | 1136.1356 | 1136.1356
5948 | НижНовхс4705 | ООО "Газпром трансгаз Нижний Новгород" | Видеокарта | Radeon HD 5450 | GV-R545OC-512I, 512Мб, DDR3, Low Profile, Ret | ШТ | 1 | 0 | 0 | 0 | 0 | 0 | 0 | 0 | 0 | 0 | 0 | 1 | 0 | 1136.1356 | 1136.1356
5949 | НижНовхс4706 | ООО "Газпром трансгаз Нижний Новгород" | Видеокарта | Radeon HD 5450 | GV-R545OC-512I, 512Мб, DDR3, Low Profile, Ret | ШТ | 1 | 0 | 0 | 0 | 0 | 0 | 0 | 0 | 0 | 0 | 1 | 0 | 0 | 1136.1356 | 1136.1356
5950 | НижНовхс4707 | ООО "Газпром трансгаз Нижний Новгород" | Видеокарта | Radeon HD 5450 | GV-R545OC-512I, 512Мб, DDR3, Low Profile, Ret | ШТ | 1 | 0 | 0 | 1 | 0 | 0 | 0 | 0 | 0 | 0 | 0 | 0 | 0 | 1136.1356 | 1136.1356
5951 | НижНовхс4708 | ООО "Газпром трансгаз Нижний Новгород" | Видеокарта | Radeon HD 5450 | GV-R545OC-512I, 512Мб, DDR3, Low Profile, Ret | ШТ | 1 | 0 | 0 | 0 | 0 | 0 | 0 | 0 | 0 | 1 | 0 | 0 | 0 | 1136.1356 | 1136.1356
5952 | НижНовхс4709 | ООО "Газпром трансгаз Нижний Новгород" | Видеокарта | Radeon HD 5450 | GV-R545OC-512I, 512Мб, DDR3, Low Profile, Ret | ШТ | 1 | 0 | 0 | 0 | 0 | 0 | 0 | 0 | 1 | 0 | 0 | 0 | 0 | 1136.1356 | 1136.1356
5953 | НижНовхс4710 | ООО "Газпром трансгаз Нижний Новгород" | Видеокарта | Radeon HD 5450 | GV-R545OC-512I, 512Мб, DDR3, Low Profile, Ret | ШТ | 1 | 0 | 0 | 0 | 0 | 0 | 0 | 0 | 0 | 0 | 1 | 0 | 0 | 1136.1356 | 1136.1356
5954 | НижНовхс4711 | ООО "Газпром трансгаз Нижний Новгород" | Видеокарта | Radeon HD 5450 | GV-R545OC-512I, 512Мб, DDR3, Low Profile, Ret | ШТ | 1 | 0 | 0 | 0 | 0 | 0 | 1 | 0 | 0 | 0 | 0 | 0 | 0 | 1136.1356 | 1136.1356
5955 | НижНовхс4712 | ООО "Газпром трансгаз Нижний Новгород" | Видеокарта | Radeon HD 5450 | GV-R545OC-512I, 512Мб, DDR3, Low Profile, Ret | ШТ | 1 | 0 | 0 | 0 | 0 | 0 | 0 | 0 | 0 | 0 | 1 | 0 | 0 | 1136.1356 | 1136.1356
5956 | НижНовхс4713 | ООО "Газпром трансгаз Нижний Новгород" | Видеокарта | Radeon HD 5450 | GV-R545OC-512I, 512Мб, DDR3, Low Profile, Ret | ШТ | 1 | 0 | 0 | 0 | 0 | 0 | 0 | 0 | 0 | 1 | 0 | 0 | 0 | 1136.1356 | 1136.1356
5957 | НижНовхс4714 | ООО "Газпром трансгаз Нижний Новгород" | Видеокарта | Radeon HD 5450 | GV-R545OC-512I, 512Мб, DDR3, Low Profile, Ret | ШТ | 1 | 0 | 0 | 0 | 0 | 0 | 0 | 0 | 0 | 1 | 0 | 0 | 0 | 1136.1356 | 1136.1356
5958 | НижНовхс4715 | ООО "Газпром трансгаз Нижний Новгород" | Видеокарта | Radeon HD 5450 | GV-R545OC-512I, 512Мб, DDR3, Low Profile, Ret | ШТ | 1 | 0 | 0 | 0 | 0 | 0 | 0 | 0 | 0 | 1 | 0 | 0 | 0 | 1136.1356 | 1136.1356
5959 | НижНовхс4716 | ООО "Газпром трансгаз Нижний Новгород" | Видеокарта | Radeon HD 5450 | GV-R545OC-512I, 512Мб, DDR3, Low Profile, Ret | ШТ | 1 | 0 | 0 | 0 | 0 | 0 | 0 | 0 | 0 | 0 | 1 | 0 | 0 | 1136.1356 | 1136.1356
5960 | НижНовхс4717 | ООО "Газпром трансгаз Нижний Новгород" | Видеокарта | Radeon HD 5450 | GV-R545OC-512I, 512Мб, DDR3, Low Profile, Ret | ШТ | 1 | 0 | 0 | 0 | 0 | 0 | 0 | 1 | 0 | 0 | 0 | 0 | 0 | 1136.1356 | 1136.1356
5961 | НижНовхс4718 | ООО "Газпром трансгаз Нижний Новгород" | Видеокарта | Radeon HD 5450 | GV-R545OC-512I, 512Мб, DDR3, Low Profile, Ret | ШТ | 1 | 0 | 0 | 0 | 0 | 0 | 0 | 0 | 0 | 0 | 1 | 0 | 0 | 1136.1356 | 1136.1356
5962 | НижНовхс4719 | ООО "Газпром трансгаз Нижний Новгород" | Видеокарта | Radeon HD 5450 | GV-R545OC-512I, 512Мб, DDR3, Low Profile, Ret | ШТ | 1 | 0 | 0 | 0 | 0 | 0 | 0 | 0 | 0 | 0 | 1 | 0 | 0 | 1136.1356 | 1136.1356
5963 | НижНовхс4720 | ООО "Газпром трансгаз Нижний Новгород" | Видеокарта | Radeon HD 5450 | GV-R545OC-512I, 512Мб, DDR3, Low Profile, Ret | ШТ | 1 | 0 | 0 | 0 | 0 | 0 | 0 | 0 | 0 | 0 | 1 | 0 | 0 | 1136.1356 | 1136.1356
5964 | НижНовхс4721 | ООО "Газпром трансгаз Нижний Новгород" | Видеокарта | Radeon HD 5450 | GV-R545OC-512I, 512Мб, DDR3, Low Profile, Ret | ШТ | 1 | 0 | 0 | 0 | 0 | 0 | 0 | 0 | 0 | 0 | 1 | 0 | 0 | 1136.1356 | 1136.1356
5965 | НижНовхс4722 | ООО "Газпром трансгаз Нижний Новгород" | Видеокарта | Radeon HD 5450 | GV-R545OC-512I, 512Мб, DDR3, Low Profile, Ret | ШТ | 1 | 0 | 0 | 0 | 0 | 0 | 0 | 0 | 0 | 0 | 0 | 0 | 1 | 1136.1356 | 1136.1356
5966 | НижНовхс4723 | ООО "Газпром трансгаз Нижний Новгород" | Видеокарта | Radeon HD 5450 | GV-R545OC-512I, 512Мб, DDR3, Low Profile, Ret | ШТ | 1 | 0 | 0 | 0 | 0 | 0 | 0 | 0 | 1 | 0 | 0 | 0 | 0 | 1136.1356 | 1136.1356
5967 | НижНовхс4724 | ООО "Газпром трансгаз Нижний Новгород" | Видеокарта | Radeon HD 5450 | GV-R545OC-512I, 512Мб, DDR3, Low Profile, Ret | ШТ | 1 | 0 | 0 | 0 | 0 | 0 | 0 | 0 | 0 | 0 | 0 | 1 | 0 | 1136.1356 | 1136.1356
5968 | НижНовхс4725 | ООО "Газпром трансгаз Нижний Новгород" | Видеокарта | Radeon HD 5450 | GV-R545OC-512I, 512Мб, DDR3, Low Profile, Ret | ШТ | 1 | 0 | 0 | 0 | 0 | 0 | 0 | 1 | 0 | 0 | 0 | 0 | 0 | 1136.1356 | 1136.1356
5969 | НижНовхс4726 | ООО "Газпром трансгаз Нижний Новгород" | Видеокарта | Radeon HD 5450 | GV-R545OC-512I, 512Мб, DDR3, Low Profile, Ret | ШТ | 1 | 0 | 0 | 0 | 0 | 0 | 0 | 0 | 0 | 1 | 0 | 0 | 0 | 1136.1356 | 1136.1356
5970 | НижНовхс4727 | ООО "Газпром трансгаз Нижний Новгород" | Видеокарта | Radeon HD 5450 | GV-R545OC-512I, 512Мб, DDR3, Low Profile, Ret | ШТ | 1 | 0 | 0 | 0 | 0 | 0 | 0 | 0 | 0 | 1 | 0 | 0 | 0 | 1136.1356 | 1136.1356
5971 | НижНовхс4728 | ООО "Газпром трансгаз Нижний Новгород" | Видеокарта | Radeon HD 5450 | GV-R545OC-512I, 512Мб, DDR3, Low Profile, Ret | ШТ | 1 | 0 | 0 | 1 | 0 | 0 | 0 | 0 | 0 | 0 | 0 | 0 | 0 | 1136.1356 | 1136.1356
5972 | НижНовхс4729 | ООО "Газпром трансгаз Нижний Новгород" | Видеокарта | Radeon HD 5450 | GV-R545OC-512I, 512Мб, DDR3, Low Profile, Ret | ШТ | 1 | 0 | 0 | 0 | 0 | 0 | 1 | 0 | 0 | 0 | 0 | 0 | 0 | 1136.1356 | 1136.1356
5973 | НижНовхс4730 | ООО "Газпром трансгаз Нижний Новгород" | Видеокарта | Radeon HD 5450 | GV-R545OC-512I, 512Мб, DDR3, Low Profile, Ret | ШТ | 1 | 0 | 0 | 0 | 1 | 0 | 0 | 0 | 0 | 0 | 0 | 0 | 0 | 1136.1356 | 1136.1356
5974 | НижНовхс4731 | ООО "Газпром трансгаз Нижний Новгород" | Видеокарта | Radeon HD 5450 | GV-R545OC-512I, 512Мб, DDR3, Low Profile, Ret | ШТ | 1 | 0 | 0 | 0 | 0 | 0 | 0 | 0 | 0 | 0 | 0 | 0 | 1 | 1136.1356 | 1136.1356
5975 | НижНовхс4732 | ООО "Газпром трансгаз Нижний Новгород" | Видеокарта | Radeon HD 5450 | GV-R545OC-512I, 512Мб, DDR3, Low Profile, Ret | ШТ | 1 | 0 | 0 | 0 | 0 | 0 | 1 | 0 | 0 | 0 | 0 | 0 | 0 | 1136.1356 | 1136.1356
5976 | НижНовхс4733 | ООО "Газпром трансгаз Нижний Новгород" | Видеокарта | Radeon HD 5450 | GV-R545OC-512I, 512Мб, DDR3, Low Profile, Ret | ШТ | 1 | 0 | 0 | 0 | 0 | 0 | 0 | 0 | 0 | 1 | 0 | 0 | 0 | 1136.1356 | 1136.1356
5977 | НижНовхс4734 | ООО "Газпром трансгаз Нижний Новгород" | Видеокарта | Radeon HD 5450 | GV-R545OC-512I, 512Мб, DDR3, Low Profile, Ret | ШТ | 1 | 0 | 0 | 0 | 0 | 0 | 0 | 0 | 0 | 0 | 0 | 0 | 1 | 1136.1356 | 1136.1356
5978 | НижНовхс4735 | ООО "Газпром трансгаз Нижний Новгород" | Видеокарта | Radeon HD 5450 | GV-R545OC-512I, 512Мб, DDR3, Low Profile, Ret | ШТ | 1 | 0 | 0 | 0 | 0 | 0 | 0 | 1 | 0 | 0 | 0 | 0 | 0 | 1136.1356 | 1136.1356
5979 | НижНовхс4736 | ООО "Газпром трансгаз Нижний Новгород" | Видеокарта | Radeon HD 5450 | GV-R545OC-512I, 512Мб, DDR3, Low Profile, Ret | ШТ | 1 | 0 | 0 | 0 | 0 | 0 | 1 | 0 | 0 | 0 | 0 | 0 | 0 | 1136.1356 | 1136.1356
5980 | НижНовхс4737 | ООО "Газпром трансгаз Нижний Новгород" | Видеокарта | Radeon HD 5450 | GV-R545OC-512I, 512Мб, DDR3, Low Profile, Ret | ШТ | 1 | 0 | 0 | 0 | 0 | 0 | 1 | 0 | 0 | 0 | 0 | 0 | 0 | 1136.1356 | 1136.1356
5981 | НижНовхс4738 | ООО "Газпром трансгаз Нижний Новгород" | Видеокарта | Radeon HD 5450 | GV-R545OC-512I, 512Мб, DDR3, Low Profile, Ret | ШТ | 1 | 0 | 0 | 0 | 0 | 0 | 0 | 1 | 0 | 0 | 0 | 0 | 0 | 1136.1356 | 1136.1356
5982 | НижНовхс4739 | ООО "Газпром трансгаз Нижний Новгород" | Видеокарта | Radeon HD 5450 | GV-R545OC-512I, 512Мб, DDR3, Low Profile, Ret | ШТ | 1 | 0 | 0 | 1 | 0 | 0 | 0 | 0 | 0 | 0 | 0 | 0 | 0 | 1136.1356 | 1136.1356
5983 | НижНовхс4740 | ООО "Газпром трансгаз Нижний Новгород" | Видеокарта | Radeon HD 5450 | GV-R545OC-512I, 512Мб, DDR3, Low Profile, Ret | ШТ | 1 | 0 | 0 | 0 | 0 | 0 | 0 | 1 | 0 | 0 | 0 | 0 | 0 | 1136.1356 | 1136.1356
5984 | НижНовхс4741 | ООО "Газпром трансгаз Нижний Новгород" | Видеокарта | Radeon HD 5450 | GV-R545OC-512I, 512Мб, DDR3, Low Profile, Ret | ШТ | 1 | 0 | 0 | 0 | 0 | 0 | 0 | 0 | 0 | 0 | 1 | 0 | 0 | 1136.1356 | 1136.1356
5985 | НижНовхс4742 | ООО "Газпром трансгаз Нижний Новгород" | Видеокарта | Radeon HD 5450 | GV-R545OC-512I, 512Мб, DDR3, Low Profile, Ret | ШТ | 1 | 0 | 0 | 0 | 0 | 0 | 0 | 1 | 0 | 0 | 0 | 0 | 0 | 1136.1356 | 1136.1356
5986 | НижНовхс4743 | ООО "Газпром трансгаз Нижний Новгород" | Видеокарта | Radeon HD 5450 | GV-R545OC-512I, 512Мб, DDR3, Low Profile, Ret | ШТ | 1 | 0 | 0 | 0 | 0 | 0 | 1 | 0 | 0 | 0 | 0 | 0 | 0 | 1136.1356 | 1136.1356
5987 | НижНовхс4744 | ООО "Газпром трансгаз Нижний Новгород" | Видеокарта | Radeon HD 5450 | GV-R545OC-512I, 512Мб, DDR3, Low Profile, Ret | ШТ | 1 | 0 | 0 | 0 | 0 | 0 | 0 | 0 | 0 | 0 | 1 | 0 | 0 | 1136.1356 | 1136.1356
5988 | НижНовхс4745 | ООО "Газпром трансгаз Нижний Новгород" | Видеокарта | Radeon HD 5450 | GV-R545OC-512I, 512Мб, DDR3, Low Profile, Ret | ШТ | 1 | 0 | 0 | 0 | 0 | 0 | 1 | 0 | 0 | 0 | 0 | 0 | 0 | 1136.1356 | 1136.1356
5989 | НижНовхс4746 | ООО "Газпром трансгаз Нижний Новгород" | Видеокарта | Radeon HD 5450 | GV-R545OC-512I, 512Мб, DDR3, Low Profile, Ret | ШТ | 1 | 0 | 0 | 0 | 1 | 0 | 0 | 0 | 0 | 0 | 0 | 0 | 0 | 1136.1356 | 1136.1356
5990 | НижНовхс4747 | ООО "Газпром трансгаз Нижний Новгород" | Видеокарта | Radeon HD 5450 | GV-R545OC-512I, 512Мб, DDR3, Low Profile, Ret | ШТ | 1 | 0 | 1 | 0 | 0 | 0 | 0 | 0 | 0 | 0 | 0 | 0 | 0 | 1136.1356 | 1136.1356
5991 | НижНовхс4748 | ООО "Газпром трансгаз Нижний Новгород" | Видеокарта | Radeon HD 5450 | GV-R545OC-512I, 512Мб, DDR3, Low Profile, Ret | ШТ | 1 | 0 | 1 | 0 | 0 | 0 | 0 | 0 | 0 | 0 | 0 | 0 | 0 | 1136.1356 | 1136.1356
5992 | НижНовхс4749 | ООО "Газпром трансгаз Нижний Новгород" | Видеокарта | Radeon HD 5450 | GV-R545OC-512I, 512Мб, DDR3, Low Profile, Ret | ШТ | 1 | 0 | 0 | 0 | 0 | 0 | 0 | 1 | 0 | 0 | 0 | 0 | 0 | 1136.1356 | 1136.1356
5993 | НижНовхс4750 | ООО "Газпром трансгаз Нижний Новгород" | Видеокарта | Radeon HD 5450 | GV-R545OC-512I, 512Мб, DDR3, Low Profile, Ret | ШТ | 1 | 0 | 0 | 0 | 0 | 0 | 0 | 0 | 0 | 0 | 1 | 0 | 0 | 1136.1356 | 1136.1356
5994 | НижНовхс4751 | ООО "Газпром трансгаз Нижний Новгород" | Видеокарта | Radeon HD 5450 | GV-R545OC-512I, 512Мб, DDR3, Low Profile, Ret | ШТ | 1 | 0 | 0 | 0 | 0 | 0 | 0 | 1 | 0 | 0 | 0 | 0 | 0 | 1136.1356 | 1136.1356
5995 | НижНовхс4752 | ООО "Газпром трансгаз Нижний Новгород" | Видеокарта | Radeon HD 5450 | GV-R545OC-512I, 512Мб, DDR3, Low Profile, Ret | ШТ | 1 | 0 | 0 | 1 | 0 | 0 | 0 | 0 | 0 | 0 | 0 | 0 | 0 | 1136.1356 | 1136.1356
5996 | НижНовхс4753 | ООО "Газпром трансгаз Нижний Новгород" | Видеокарта | Radeon HD 5450 | GV-R545OC-512I, 512Мб, DDR3, Low Profile, Ret | ШТ | 1 | 0 | 0 | 1 | 0 | 0 | 0 | 0 | 0 | 0 | 0 | 0 | 0 | 1136.1356 | 1136.1356
5997 | НижНовхс4754 | ООО "Газпром трансгаз Нижний Новгород" | Видеокарта | Radeon HD 5450 | GV-R545OC-512I, 512Мб, DDR3, Low Profile, Ret | ШТ | 1 | 0 | 0 | 0 | 0 | 0 | 1 | 0 | 0 | 0 | 0 | 0 | 0 | 1136.1356 | 1136.1356
5998 | НижНовхс4755 | ООО "Газпром трансгаз Нижний Новгород" | Видеокарта | Radeon HD 5450 | GV-R545OC-512I, 512Мб, DDR3, Low Profile, Ret | ШТ | 1 | 0 | 0 | 0 | 0 | 0 | 1 | 0 | 0 | 0 | 0 | 0 | 0 | 1136.1356 | 1136.1356
5999 | НижНовхс4756 | ООО "Газпром трансгаз Нижний Новгород" | Видеокарта | Radeon HD 5450 | GV-R545OC-512I, 512Мб, DDR3, Low Profile, Ret | ШТ | 1 | 0 | 0 | 0 | 0 | 0 | 0 | 1 | 0 | 0 | 0 | 0 | 0 | 1136.1356 | 1136.1356
6000 | НижНовхс4757 | ООО "Газпром трансгаз Нижний Новгород" | Видеокарта | Radeon HD 5450 | GV-R545OC-512I, 512Мб, DDR3, Low Profile, Ret | ШТ | 1 | 0 | 0 | 0 | 0 | 0 | 0 | 1 | 0 | 0 | 0 | 0 | 0 | 1136.1356 | 1136.1356
6001 | НижНовхс4758 | ООО "Газпром трансгаз Нижний Новгород" | Видеокарта | Radeon HD 5450 | GV-R545OC-512I, 512Мб, DDR3, Low Profile, Ret | ШТ | 1 | 0 | 0 | 0 | 0 | 0 | 0 | 1 | 0 | 0 | 0 | 0 | 0 | 1136.1356 | 1136.1356
6002 | НижНовхс4759 | ООО "Газпром трансгаз Нижний Новгород" | Видеокарта | Radeon HD 5450 | GV-R545OC-512I, 512Мб, DDR3, Low Profile, Ret | ШТ | 1 | 0 | 0 | 0 | 0 | 0 | 0 | 1 | 0 | 0 | 0 | 0 | 0 | 1136.1356 | 1136.1356
6003 | НижНовхс4760 | ООО "Газпром трансгаз Нижний Новгород" | Видеокарта | Radeon HD 5450 | GV-R545OC-512I, 512Мб, DDR3, Low Profile, Ret | ШТ | 1 | 0 | 0 | 0 | 0 | 0 | 0 | 0 | 0 | 0 | 1 | 0 | 0 | 1136.1356 | 1136.1356
6004 | НижНовхс4761 | ООО "Газпром трансгаз Нижний Новгород" | Видеокарта | Radeon HD 5450 | GV-R545OC-512I, 512Мб, DDR3, Low Profile, Ret | ШТ | 1 | 0 | 0 | 0 | 0 | 0 | 0 | 0 | 0 | 0 | 1 | 0 | 0 | 1136.1356 | 1136.1356
6005 | НижНовхс4762 | ООО "Газпром трансгаз Нижний Новгород" | Видеокарта | Radeon HD 5450 | GV-R545OC-512I, 512Мб, DDR3, Low Profile, Ret | ШТ | 1 | 0 | 0 | 0 | 0 | 1 | 0 | 0 | 0 | 0 | 0 | 0 | 0 | 1136.1356 | 1136.1356
6006 | НижНовхс4763 | ООО "Газпром трансгаз Нижний Новгород" | Видеокарта | Radeon HD 5450 | GV-R545OC-512I, 512Мб, DDR3, Low Profile, Ret | ШТ | 1 | 0 | 0 | 0 | 0 | 1 | 0 | 0 | 0 | 0 | 0 | 0 | 0 | 1136.1356 | 1136.1356
6007 | НижНовхс4764 | ООО "Газпром трансгаз Нижний Новгород" | Видеокарта | Radeon HD 5450 | GV-R545OC-512I, 512Мб, DDR3, Low Profile, Ret | ШТ | 1 | 0 | 0 | 0 | 0 | 0 | 0 | 0 | 0 | 0 | 1 | 0 | 0 | 1136.1356 | 1136.1356
6008 | НижНовхс4765 | ООО "Газпром трансгаз Нижний Новгород" | Видеокарта | Radeon HD 5450 | GV-R545OC-512I, 512Мб, DDR3, Low Profile, Ret | ШТ | 1 | 0 | 0 | 0 | 0 | 0 | 1 | 0 | 0 | 0 | 0 | 0 | 0 | 1136.1356 | 1136.1356
6009 | НижНовхс4766 | ООО "Газпром трансгаз Нижний Новгород" | Видеокарта | Radeon HD 5450 | GV-R545OC-512I, 512Мб, DDR3, Low Profile, Ret | ШТ | 1 | 0 | 0 | 1 | 0 | 0 | 0 | 0 | 0 | 0 | 0 | 0 | 0 | 1136.1356 | 1136.1356
6010 | НижНовхс4767 | ООО "Газпром трансгаз Нижний Новгород" | Видеокарта | Radeon HD 5450 | GV-R545OC-512I, 512Мб, DDR3, Low Profile, Ret | ШТ | 1 | 0 | 0 | 1 | 0 | 0 | 0 | 0 | 0 | 0 | 0 | 0 | 0 | 1136.1356 | 1136.1356
6011 | НижНовхс4768 | ООО "Газпром трансгаз Нижний Новгород" | Видеокарта | Radeon HD 5450 | GV-R545OC-512I, 512Мб, DDR3, Low Profile, Ret | ШТ | 1 | 0 | 0 | 1 | 0 | 0 | 0 | 0 | 0 | 0 | 0 | 0 | 0 | 1136.1356 | 1136.1356
6012 | НижНовхс4769 | ООО "Газпром трансгаз Нижний Новгород" | Видеокарта | Radeon HD 5450 | GV-R545OC-512I, 512Мб, DDR3, Low Profile, Ret | ШТ | 1 | 0 | 0 | 0 | 0 | 0 | 0 | 1 | 0 | 0 | 0 | 0 | 0 | 1136.1356 | 1136.1356
6013 | НижНовхс4770 | ООО "Газпром трансгаз Нижний Новгород" | Видеокарта | Radeon HD 5450 | GV-R545OC-512I, 512Мб, DDR3, Low Profile, Ret | ШТ | 1 | 0 | 0 | 0 | 0 | 0 | 0 | 0 | 0 | 0 | 0 | 0 | 1 | 1136.1356 | 1136.1356
6014 | НижНовхс4771 | ООО "Газпром трансгаз Нижний Новгород" | Видеокарта | Radeon HD 5450 | GV-R545OC-512I, 512Мб, DDR3, Low Profile, Ret | ШТ | 1 | 0 | 0 | 0 | 0 | 0 | 0 | 0 | 0 | 0 | 0 | 0 | 1 | 1136.1356 | 1136.1356
6015 | НижНовхс4772 | ООО "Газпром трансгаз Нижний Новгород" | Видеокарта | Radeon HD 5450 | GV-R545OC-512I, 512Мб, DDR3, Low Profile, Ret | ШТ | 1 | 0 | 0 | 1 | 0 | 0 | 0 | 0 | 0 | 0 | 0 | 0 | 0 | 1136.1356 | 1136.1356
6016 | НижНовхс4773 | ООО "Газпром трансгаз Нижний Новгород" | Видеокарта | Radeon HD 5450 | GV-R545OC-512I, 512Мб, DDR3, Low Profile, Ret | ШТ | 1 | 0 | 0 | 0 | 0 | 0 | 0 | 0 | 0 | 0 | 1 | 0 | 0 | 1136.1356 | 1136.1356
6017 | НижНовхс4774 | ООО "Газпром трансгаз Нижний Новгород" | Видеокарта | Radeon HD 5450 | GV-R545OC-512I, 512Мб, DDR3, Low Profile, Ret | ШТ | 1 | 0 | 0 | 0 | 0 | 0 | 1 | 0 | 0 | 0 | 0 | 0 | 0 | 1136.1356 | 1136.1356
6018 | НижНовхс4775 | ООО "Газпром трансгаз Нижний Новгород" | Видеокарта | Radeon HD 5450 | GV-R545OC-512I, 512Мб, DDR3, Low Profile, Ret | ШТ | 1 | 0 | 0 | 0 | 0 | 0 | 1 | 0 | 0 | 0 | 0 | 0 | 0 | 1136.1356 | 1136.1356
6019 | НижНовхс4776 | ООО "Газпром трансгаз Нижний Новгород" | Видеокарта | Radeon HD 5450 | GV-R545OC-512I, 512Мб, DDR3, Low Profile, Ret | ШТ | 1 | 0 | 0 | 0 | 1 | 0 | 0 | 0 | 0 | 0 | 0 | 0 | 0 | 1136.1356 | 1136.1356
6020 | НижНовхс4777 | ООО "Газпром трансгаз Нижний Новгород" | Видеокарта | Radeon HD 5450 | GV-R545OC-512I, 512Мб, DDR3, Low Profile, Ret | ШТ | 1 | 0 | 0 | 0 | 0 | 1 | 0 | 0 | 0 | 0 | 0 | 0 | 0 | 1136.1356 | 1136.1356
6021 | НижНовхс4778 | ООО "Газпром трансгаз Нижний Новгород" | Видеокарта | Radeon HD 5450 | GV-R545OC-512I, 512Мб, DDR3, Low Profile, Ret | ШТ | 1 | 0 | 0 | 1 | 0 | 0 | 0 | 0 | 0 | 0 | 0 | 0 | 0 | 1136.1356 | 1136.1356
6022 | НижНовхс4779 | ООО "Газпром трансгаз Нижний Новгород" | Видеокарта | Radeon HD 5450 | GV-R545OC-512I, 512Мб, DDR3, Low Profile, Ret | ШТ | 1 | 0 | 0 | 1 | 0 | 0 | 0 | 0 | 0 | 0 | 0 | 0 | 0 | 1136.1356 | 1136.1356
6023 | НижНовхс4780 | ООО "Газпром трансгаз Нижний Новгород" | Видеокарта | Radeon HD 5450 | GV-R545OC-512I, 512Мб, DDR3, Low Profile, Ret | ШТ | 1 | 0 | 0 | 0 | 1 | 0 | 0 | 0 | 0 | 0 | 0 | 0 | 0 | 1136.1356 | 1136.1356
6024 | НижНовхс4781 | ООО "Газпром трансгаз Нижний Новгород" | Видеокарта | Radeon HD 5450 | GV-R545OC-512I, 512Мб, DDR3, Low Profile, Ret | ШТ | 1 | 0 | 0 | 0 | 0 | 0 | 0 | 0 | 0 | 0 | 1 | 0 | 0 | 1136.1356 | 1136.1356
6025 | НижНовхс4782 | ООО "Газпром трансгаз Нижний Новгород" | Видеокарта | Radeon HD 5450 | GV-R545OC-512I, 512Мб, DDR3, Low Profile, Ret | ШТ | 1 | 0 | 1 | 0 | 0 | 0 | 0 | 0 | 0 | 0 | 0 | 0 | 0 | 1136.1356 | 1136.1356
6026 | НижНовхс4783 | ООО "Газпром трансгаз Нижний Новгород" | Видеокарта | Radeon HD 5450 | GV-R545OC-512I, 512Мб, DDR3, Low Profile, Ret | ШТ | 1 | 0 | 0 | 0 | 0 | 0 | 0 | 0 | 0 | 0 | 1 | 0 | 0 | 1136.1356 | 1136.1356
6027 | НижНовхс4784 | ООО "Газпром трансгаз Нижний Новгород" | Видеокарта | Radeon HD 5450 | GV-R545OC-512I, 512Мб, DDR3, Low Profile, Ret | ШТ | 1 | 0 | 1 | 0 | 0 | 0 | 0 | 0 | 0 | 0 | 0 | 0 | 0 | 1136.1356 | 1136.1356
6028 | НижНовхс4785 | ООО "Газпром трансгаз Нижний Новгород" | Видеокарта | Radeon HD 5450 | GV-R545OC-512I, 512Мб, DDR3, Low Profile, Ret | ШТ | 1 | 0 | 0 | 0 | 0 | 0 | 1 | 0 | 0 | 0 | 0 | 0 | 0 | 1136.1356 | 1136.1356
6029 | НижНовхс4786 | ООО "Газпром трансгаз Нижний Новгород" | Видеокарта | Radeon HD 5450 | GV-R545OC-512I, 512Мб, DDR3, Low Profile, Ret | ШТ | 1 | 0 | 0 | 0 | 0 | 0 | 0 | 1 | 0 | 0 | 0 | 0 | 0 | 1136.1356 | 1136.1356
6030 | НижНовхс4787 | ООО "Газпром трансгаз Нижний Новгород" | Видеокарта | Radeon HD 5450 | GV-R545OC-512I, 512Мб, DDR3, Low Profile, Ret | ШТ | 1 | 0 | 0 | 0 | 0 | 0 | 0 | 1 | 0 | 0 | 0 | 0 | 0 | 1136.1356 | 1136.1356
6031 | НижНовхс4788 | ООО "Газпром трансгаз Нижний Новгород" | Видеокарта | Radeon HD 5450 | GV-R545OC-512I, 512Мб, DDR3, Low Profile, Ret | ШТ | 1 | 0 | 0 | 0 | 0 | 0 | 0 | 0 | 0 | 1 | 0 | 0 | 0 | 1136.1356 | 1136.1356
6032 | НижНовхс4789 | ООО "Газпром трансгаз Нижний Новгород" | Видеокарта | Radeon HD 5450 | GV-R545OC-512I, 512Мб, DDR3, Low Profile, Ret | ШТ | 1 | 0 | 0 | 0 | 0 | 0 | 0 | 0 | 1 | 0 | 0 | 0 | 0 | 1136.1356 | 1136.1356
6033 | НижНовхс4790 | ООО "Газпром трансгаз Нижний Новгород" | Видеокарта | Radeon HD 5450 | GV-R545OC-512I, 512Мб, DDR3, Low Profile, Ret | ШТ | 1 | 0 | 0 | 0 | 0 | 0 | 1 | 0 | 0 | 0 | 0 | 0 | 0 | 1136.1356 | 1136.1356
6034 | НижНовхс4791 | ООО "Газпром трансгаз Нижний Новгород" | Видеокарта | Radeon HD 5450 | GV-R545OC-512I, 512Мб, DDR3, Low Profile, Ret | ШТ | 1 | 0 | 0 | 0 | 0 | 0 | 0 | 0 | 0 | 0 | 0 | 1 | 0 | 1136.1356 | 1136.1356
6035 | НижНовхс4792 | ООО "Газпром трансгаз Нижний Новгород" | Видеокарта | Radeon HD 5450 | GV-R545OC-512I, 512Мб, DDR3, Low Profile, Ret | ШТ | 1 | 0 | 0 | 0 | 0 | 0 | 0 | 0 | 0 | 1 | 0 | 0 | 0 | 1136.1356 | 1136.1356
6036 | НижНовхс4793 | ООО "Газпром трансгаз Нижний Новгород" | Видеокарта | Radeon HD 5450 | GV-R545OC-512I, 512Мб, DDR3, Low Profile, Ret | ШТ | 1 | 0 | 0 | 0 | 0 | 0 | 0 | 1 | 0 | 0 | 0 | 0 | 0 | 1136.1356 | 1136.1356
6037 | НижНовхс4794 | ООО "Газпром трансгаз Нижний Новгород" | Видеокарта | Radeon HD 5450 | GV-R545OC-512I, 512Мб, DDR3, Low Profile, Ret | ШТ | 1 | 0 | 0 | 0 | 0 | 0 | 0 | 1 | 0 | 0 | 0 | 0 | 0 | 1136.1356 | 1136.1356
6038 | НижНовхс4795 | ООО "Газпром трансгаз Нижний Новгород" | Видеокарта | Radeon HD 5450 | GV-R545OC-512I, 512Мб, DDR3, Low Profile, Ret | ШТ | 1 | 0 | 0 | 0 | 0 | 0 | 0 | 0 | 0 | 0 | 0 | 0 | 1 | 1136.1356 | 1136.1356
6039 | НижНовхс4796 | ООО "Газпром трансгаз Нижний Новгород" | Видеокарта | Radeon HD 5450 | GV-R545OC-512I, 512Мб, DDR3, Low Profile, Ret | ШТ | 1 | 0 | 0 | 0 | 0 | 0 | 0 | 0 | 0 | 0 | 0 | 0 | 1 | 1136.1356 | 1136.1356
6040 | НижНовхс4797 | ООО "Газпром трансгаз Нижний Новгород" | Видеокарта | Radeon HD 5450 | GV-R545OC-512I, 512Мб, DDR3, Low Profile, Ret | ШТ | 1 | 0 | 0 | 0 | 0 | 0 | 0 | 0 | 0 | 0 | 0 | 0 | 1 | 1136.1356 | 1136.1356
6041 | НижНовхс4798 | ООО "Газпром трансгаз Нижний Новгород" | Видеокарта | Radeon HD 5450 | GV-R545OC-512I, 512Мб, DDR3, Low Profile, Ret | ШТ | 1 | 0 | 0 | 0 | 0 | 0 | 0 | 0 | 0 | 0 | 0 | 0 | 1 | 1136.1356 | 1136.1356
6042 | НижНовхс4799 | ООО "Газпром трансгаз Нижний Новгород" | Видеокарта | Radeon HD 5450 | GV-R545OC-512I, 512Мб, DDR3, Low Profile, Ret | ШТ | 1 | 0 | 0 | 0 | 0 | 0 | 0 | 1 | 0 | 0 | 0 | 0 | 0 | 1136.1356 | 1136.1356
6043 | НижНовхс4800 | ООО "Газпром трансгаз Нижний Новгород" | Видеокарта | Radeon HD 5450 | GV-R545OC-512I, 512Мб, DDR3, Low Profile, Ret | ШТ | 1 | 0 | 0 | 0 | 1 | 0 | 0 | 0 | 0 | 0 | 0 | 0 | 0 | 1136.1356 | 1136.1356
6044 | НижНовхс4801 | ООО "Газпром трансгаз Нижний Новгород" | Видеокарта | Radeon HD 5450 | GV-R545OC-512I, 512Мб, DDR3, Low Profile, Ret | ШТ | 1 | 0 | 0 | 0 | 1 | 0 | 0 | 0 | 0 | 0 | 0 | 0 | 0 | 1136.1356 | 1136.1356
6045 | НижНовхс4802 | ООО "Газпром трансгаз Нижний Новгород" | Видеокарта | Radeon HD 5450 | GV-R545OC-512I, 512Мб, DDR3, Low Profile, Ret | ШТ | 1 | 1 | 0 | 0 | 0 | 0 | 0 | 0 | 0 | 0 | 0 | 0 | 0 | 1136.1356 | 1136.1356
6046 | НижНовхс4803 | ООО "Газпром трансгаз Нижний Новгород" | Видеокарта | Radeon HD 5450 | GV-R545OC-512I, 512Мб, DDR3, Low Profile, Ret | ШТ | 1 | 1 | 0 | 0 | 0 | 0 | 0 | 0 | 0 | 0 | 0 | 0 | 0 | 1136.1356 | 1136.1356
6047 | НижНовхс4804 | ООО "Газпром трансгаз Нижний Новгород" | Видеокарта | Radeon HD 5450 | GV-R545OC-512I, 512Мб, DDR3, Low Profile, Ret | ШТ | 1 | 1 | 0 | 0 | 0 | 0 | 0 | 0 | 0 | 0 | 0 | 0 | 0 | 1136.1356 | 1136.1356
6048 | НижНовхс4805 | ООО "Газпром трансгаз Нижний Новгород" | Видеокарта | Radeon HD 5450 | GV-R545OC-512I, 512Мб, DDR3, Low Profile, Ret | ШТ | 1 | 0 | 0 | 0 | 0 | 0 | 0 | 0 | 0 | 0 | 1 | 0 | 0 | 1136.1356 | 1136.1356
6049 | НижНовхс4806 | ООО "Газпром трансгаз Нижний Новгород" | Видеокарта | Radeon HD 5450 | GV-R545OC-512I, 512Мб, DDR3, Low Profile, Ret | ШТ | 1 | 0 | 0 | 0 | 0 | 0 | 0 | 1 | 0 | 0 | 0 | 0 | 0 | 1136.1356 | 1136.1356
6050 | НижНовхс4807 | ООО "Газпром трансгаз Нижний Новгород" | Видеокарта | Radeon HD 5450 | GV-R545OC-512I, 512Мб, DDR3, Low Profile, Ret | ШТ | 1 | 0 | 0 | 0 | 0 | 0 | 0 | 1 | 0 | 0 | 0 | 0 | 0 | 1136.1356 | 1136.1356
6051 | НижНовхс4808 | ООО "Газпром трансгаз Нижний Новгород" | Видеокарта | Radeon HD 5450 | GV-R545OC-512I, 512Мб, DDR3, Low Profile, Ret | ШТ | 1 | 0 | 0 | 0 | 0 | 0 | 0 | 0 | 0 | 0 | 1 | 0 | 0 | 1136.1356 | 1136.1356
6052 | НижНовхс4809 | ООО "Газпром трансгаз Нижний Новгород" | Видеокарта | Radeon HD 5450 | GV-R545OC-512I, 512Мб, DDR3, Low Profile, Ret | ШТ | 1 | 0 | 0 | 0 | 0 | 0 | 0 | 0 | 0 | 0 | 1 | 0 | 0 | 1136.1356 | 1136.1356
6053 | НижНовхс4810 | ООО "Газпром трансгаз Нижний Новгород" | Видеокарта | Radeon HD 5450 | GV-R545OC-512I, 512Мб, DDR3, Low Profile, Ret | ШТ | 1 | 1 | 0 | 0 | 0 | 0 | 0 | 0 | 0 | 0 | 0 | 0 | 0 | 1136.1356 | 1136.1356
6054 | НижНовхс4811 | ООО "Газпром трансгаз Нижний Новгород" | Видеокарта | Radeon HD 5450 | GV-R545OC-512I, 512Мб, DDR3, Low Profile, Ret | ШТ | 1 | 0 | 0 | 0 | 0 | 0 | 0 | 1 | 0 | 0 | 0 | 0 | 0 | 1136.1356 | 1136.1356
6055 | НижНовхс4812 | ООО "Газпром трансгаз Нижний Новгород" | Видеокарта | Radeon HD 5450 | GV-R545OC-512I, 512Мб, DDR3, Low Profile, Ret | ШТ | 1 | 0 | 0 | 0 | 1 | 0 | 0 | 0 | 0 | 0 | 0 | 0 | 0 | 1136.1356 | 1136.1356
6056 | НижНовхс4813 | ООО "Газпром трансгаз Нижний Новгород" | Видеокарта | Radeon HD 5450 | GV-R545OC-512I, 512Мб, DDR3, Low Profile, Ret | ШТ | 1 | 0 | 0 | 0 | 0 | 0 | 0 | 1 | 0 | 0 | 0 | 0 | 0 | 1136.1356 | 1136.1356
6057 | НижНовхс4814 | ООО "Газпром трансгаз Нижний Новгород" | Видеокарта | Radeon HD 5450 | GV-R545OC-512I, 512Мб, DDR3, Low Profile, Ret | ШТ | 1 | 0 | 0 | 0 | 0 | 0 | 0 | 1 | 0 | 0 | 0 | 0 | 0 | 1136.1356 | 1136.1356
6058 | НижНовхс4815 | ООО "Газпром трансгаз Нижний Новгород" | Видеокарта | Radeon HD 5450 | GV-R545OC-512I, 512Мб, DDR3, Low Profile, Ret | ШТ | 1 | 0 | 0 | 0 | 1 | 0 | 0 | 0 | 0 | 0 | 0 | 0 | 0 | 1136.1356 | 1136.1356
6059 | НижНовхс4816 | ООО "Газпром трансгаз Нижний Новгород" | Видеокарта | Radeon HD 5450 | GV-R545OC-512I, 512Мб, DDR3, Low Profile, Ret | ШТ | 1 | 0 | 0 | 0 | 1 | 0 | 0 | 0 | 0 | 0 | 0 | 0 | 0 | 1136.1356 | 1136.1356
6060 | НижНовхс4817 | ООО "Газпром трансгаз Нижний Новгород" | Видеокарта | Radeon HD 5450 | GV-R545OC-512I, 512Мб, DDR3, Low Profile, Ret | ШТ | 1 | 0 | 0 | 0 | 0 | 0 | 0 | 1 | 0 | 0 | 0 | 0 | 0 | 1136.1356 | 1136.1356
6061 | НижНовхс4818 | ООО "Газпром трансгаз Нижний Новгород" | Видеокарта | Radeon HD 5450 | GV-R545OC-512I, 512Мб, DDR3, Low Profile, Ret | ШТ | 1 | 0 | 0 | 0 | 0 | 0 | 0 | 0 | 0 | 0 | 0 | 0 | 1 | 1136.1356 | 1136.1356
6062 | НижНовхс4819 | ООО "Газпром трансгаз Нижний Новгород" | Видеокарта | Radeon HD 5450 | GV-R545OC-512I, 512Мб, DDR3, Low Profile, Ret | ШТ | 1 | 0 | 0 | 0 | 0 | 0 | 0 | 0 | 0 | 0 | 0 | 0 | 1 | 1136.1356 | 1136.1356
6063 | НижНовхс4820 | ООО "Газпром трансгаз Нижний Новгород" | Видеокарта | Radeon HD 5450 | GV-R545OC-512I, 512Мб, DDR3, Low Profile, Ret | ШТ | 1 | 0 | 0 | 0 | 0 | 0 | 0 | 1 | 0 | 0 | 0 | 0 | 0 | 1136.1356 | 1136.1356
6064 | НижНовхс4821 | ООО "Газпром трансгаз Нижний Новгород" | Видеокарта | Radeon HD 5450 | GV-R545OC-512I, 512Мб, DDR3, Low Profile, Ret | ШТ | 1 | 0 | 0 | 0 | 0 | 0 | 0 | 1 | 0 | 0 | 0 | 0 | 0 | 1136.1356 | 1136.1356
6065 | НижНовхс4822 | ООО "Газпром трансгаз Нижний Новгород" | Видеокарта | Radeon HD 5450 | GV-R545OC-512I, 512Мб, DDR3, Low Profile, Ret | ШТ | 1 | 0 | 0 | 0 | 0 | 0 | 0 | 1 | 0 | 0 | 0 | 0 | 0 | 1136.1356 | 1136.1356
6066 | НижНовхс4823 | ООО "Газпром трансгаз Нижний Новгород" | Видеокарта | Radeon HD 5450 | GV-R545OC-512I, 512Мб, DDR3, Low Profile, Ret | ШТ | 1 | 0 | 0 | 0 | 0 | 0 | 1 | 0 | 0 | 0 | 0 | 0 | 0 | 1136.1356 | 1136.1356
6067 | НижНовхс4824 | ООО "Газпром трансгаз Нижний Новгород" | Видеокарта | Radeon HD 5450 | GV-R545OC-512I, 512Мб, DDR3, Low Profile, Ret | ШТ | 1 | 0 | 0 | 0 | 0 | 0 | 0 | 0 | 0 | 0 | 1 | 0 | 0 | 1136.1356 | 1136.1356
6068 | НижНовхс4825 | ООО "Газпром трансгаз Нижний Новгород" | Видеокарта | Radeon HD 5450 | GV-R545OC-512I, 512Мб, DDR3, Low Profile, Ret | ШТ | 1 | 0 | 0 | 0 | 0 | 0 | 0 | 0 | 0 | 0 | 1 | 0 | 0 | 1136.1356 | 1136.1356
6069 | НижНовхс4826 | ООО "Газпром трансгаз Нижний Новгород" | Видеокарта | Radeon HD 5450 | GV-R545OC-512I, 512Мб, DDR3, Low Profile, Ret | ШТ | 1 | 0 | 0 | 0 | 0 | 0 | 1 | 0 | 0 | 0 | 0 | 0 | 0 | 1136.1356 | 1136.1356
6070 | НижНовхс4827 | ООО "Газпром трансгаз Нижний Новгород" | Видеокарта | Radeon HD 5450 | GV-R545OC-512I, 512Мб, DDR3, Low Profile, Ret | ШТ | 1 | 0 | 0 | 0 | 0 | 0 | 0 | 0 | 1 | 0 | 0 | 0 | 0 | 1136.1356 | 1136.1356
6071 | НижНовхс4828 | ООО "Газпром трансгаз Нижний Новгород" | Видеокарта | Radeon HD 5450 | GV-R545OC-512I, 512Мб, DDR3, Low Profile, Ret | ШТ | 1 | 0 | 0 | 0 | 0 | 0 | 0 | 0 | 1 | 0 | 0 | 0 | 0 | 1136.1356 | 1136.1356
6072 | НижНовхс4829 | ООО "Газпром трансгаз Нижний Новгород" | Видеокарта | Radeon HD 5450 | GV-R545OC-512I, 512Мб, DDR3, Low Profile, Ret | ШТ | 1 | 0 | 0 | 0 | 0 | 0 | 0 | 0 | 1 | 0 | 0 | 0 | 0 | 1136.1356 | 1136.1356
6073 | НижНовхс4830 | ООО "Газпром трансгаз Нижний Новгород" | Видеокарта | Radeon HD 5450 | GV-R545OC-512I, 512Мб, DDR3, Low Profile, Ret | ШТ | 1 | 0 | 0 | 0 | 0 | 1 | 0 | 0 | 0 | 0 | 0 | 0 | 0 | 1136.1356 | 1136.1356
6074 | НижНовхс4831 | ООО "Газпром трансгаз Нижний Новгород" | Видеокарта | Radeon HD 5450 | GV-R545OC-512I, 512Мб, DDR3, Low Profile, Ret | ШТ | 1 | 0 | 0 | 0 | 0 | 0 | 0 | 0 | 0 | 0 | 1 | 0 | 0 | 1136.1356 | 1136.1356
6075 | НижНовхс4832 | ООО "Газпром трансгаз Нижний Новгород" | Видеокарта | Radeon HD 5450 | GV-R545OC-512I, 512Мб, DDR3, Low Profile, Ret | ШТ | 1 | 0 | 0 | 0 | 0 | 0 | 0 | 0 | 1 | 0 | 0 | 0 | 0 | 1136.1356 | 1136.1356
6076 | НижНовхс4833 | ООО "Газпром трансгаз Нижний Новгород" | Видеокарта | Radeon HD 5450 | GV-R545OC-512I, 512Мб, DDR3, Low Profile, Ret | ШТ | 1 | 0 | 0 | 0 | 0 | 0 | 0 | 0 | 0 | 0 | 1 | 0 | 0 | 1136.1356 | 1136.1356
6077 | НижНовхс4834 | ООО "Газпром трансгаз Нижний Новгород" | Видеокарта | Radeon HD 5450 | GV-R545OC-512I, 512Мб, DDR3, Low Profile, Ret | ШТ | 1 | 0 | 0 | 0 | 0 | 0 | 0 | 0 | 0 | 1 | 0 | 0 | 0 | 1136.1356 | 1136.1356
6078 | НижНовхс4835 | ООО "Газпром трансгаз Нижний Новгород" | Видеокарта | Radeon HD 5450 | GV-R545OC-512I, 512Мб, DDR3, Low Profile, Ret | ШТ | 1 | 0 | 0 | 0 | 0 | 0 | 0 | 0 | 0 | 1 | 0 | 0 | 0 | 1136.1356 | 1136.1356
6079 | НижНовхс4836 | ООО "Газпром трансгаз Нижний Новгород" | Видеокарта | Radeon HD 5450 | GV-R545OC-512I, 512Мб, DDR3, Low Profile, Ret | ШТ | 1 | 0 | 0 | 0 | 0 | 0 | 0 | 0 | 1 | 0 | 0 | 0 | 0 | 1136.1356 | 1136.1356
6080 | НижНовхс4837 | ООО "Газпром трансгаз Нижний Новгород" | Видеокарта | Radeon HD 5450 | GV-R545OC-512I, 512Мб, DDR3, Low Profile, Ret | ШТ | 1 | 0 | 0 | 0 | 0 | 0 | 0 | 0 | 0 | 1 | 0 | 0 | 0 | 1136.1356 | 1136.1356
6081 | НижНовхс4838 | ООО "Газпром трансгаз Нижний Новгород" | Видеокарта | Radeon HD 5450 | GV-R545OC-512I, 512Мб, DDR3, Low Profile, Ret | ШТ | 1 | 0 | 0 | 0 | 0 | 0 | 0 | 0 | 0 | 1 | 0 | 0 | 0 | 1136.1356 | 1136.1356
6082 | НижНовхс4839 | ООО "Газпром трансгаз Нижний Новгород" | Видеокарта | Radeon HD 5450 | GV-R545OC-512I, 512Мб, DDR3, Low Profile, Ret | ШТ | 1 | 0 | 0 | 0 | 0 | 0 | 0 | 0 | 0 | 1 | 0 | 0 | 0 | 1136.1356 | 1136.1356
6083 | НижНовхс4840 | ООО "Газпром трансгаз Нижний Новгород" | Видеокарта | Radeon HD 5450 | GV-R545OC-512I, 512Мб, DDR3, Low Profile, Ret | ШТ | 1 | 0 | 0 | 0 | 0 | 0 | 0 | 0 | 0 | 1 | 0 | 0 | 0 | 1136.1356 | 1136.1356
6084 | НижНовхс4841 | ООО "Газпром трансгаз Нижний Новгород" | Видеокарта | Radeon HD 5450 | GV-R545OC-512I, 512Мб, DDR3, Low Profile, Ret | ШТ | 1 | 0 | 0 | 0 | 0 | 0 | 0 | 0 | 0 | 1 | 0 | 0 | 0 | 1136.1356 | 1136.1356
6085 | НижНовхс4842 | ООО "Газпром трансгаз Нижний Новгород" | Видеокарта | Radeon HD 5450 | GV-R545OC-512I, 512Мб, DDR3, Low Profile, Ret | ШТ | 1 | 0 | 0 | 0 | 0 | 0 | 0 | 0 | 0 | 1 | 0 | 0 | 0 | 1136.1356 | 1136.1356
6086 | НижНовхс4843 | ООО "Газпром трансгаз Нижний Новгород" | Видеокарта | Radeon HD 5450 | GV-R545OC-512I, 512Мб, DDR3, Low Profile, Ret | ШТ | 1 | 0 | 0 | 0 | 0 | 0 | 0 | 0 | 0 | 1 | 0 | 0 | 0 | 1136.1356 | 1136.1356
6087 | НижНовхс4844 | ООО "Газпром трансгаз Нижний Новгород" | Видеокарта | Radeon HD 5450 | GV-R545OC-512I, 512Мб, DDR3, Low Profile, Ret | ШТ | 1 | 0 | 0 | 0 | 0 | 0 | 0 | 0 | 0 | 1 | 0 | 0 | 0 | 1136.1356 | 1136.1356
6088 | НижНовхс4845 | ООО "Газпром трансгаз Нижний Новгород" | Видеокарта | Radeon HD 5450 | GV-R545OC-512I, 512Мб, DDR3, Low Profile, Ret | ШТ | 1 | 0 | 0 | 0 | 0 | 0 | 1 | 0 | 0 | 0 | 0 | 0 | 0 | 1136.1356 | 1136.1356
6089 | НижНовхс4846 | ООО "Газпром трансгаз Нижний Новгород" | Видеокарта | Radeon HD 5450 | GV-R545OC-512I, 512Мб, DDR3, Low Profile, Ret | ШТ | 1 | 0 | 0 | 0 | 0 | 0 | 1 | 0 | 0 | 0 | 0 | 0 | 0 | 1136.1356 | 1136.1356
6090 | НижНовхс4847 | ООО "Газпром трансгаз Нижний Новгород" | Видеокарта | Radeon HD 5450 | GV-R545OC-512I, 512Мб, DDR3, Low Profile, Ret | ШТ | 1 | 0 | 0 | 0 | 0 | 0 | 1 | 0 | 0 | 0 | 0 | 0 | 0 | 1136.1356 | 1136.1356
6091 | НижНовхс4848 | ООО "Газпром трансгаз Нижний Новгород" | Видеокарта | Radeon HD 5450 | GV-R545OC-512I, 512Мб, DDR3, Low Profile, Ret | ШТ | 1 | 0 | 0 | 0 | 0 | 0 | 1 | 0 | 0 | 0 | 0 | 0 | 0 | 1136.1356 | 1136.1356
6092 | НижНовхс4849 | ООО "Газпром трансгаз Нижний Новгород" | Видеокарта | Radeon HD 5450 | GV-R545OC-512I, 512Мб, DDR3, Low Profile, Ret | ШТ | 1 | 0 | 0 | 0 | 0 | 0 | 1 | 0 | 0 | 0 | 0 | 0 | 0 | 1136.1356 | 1136.1356
6093 | НижНовхс4850 | ООО "Газпром трансгаз Нижний Новгород" | Видеокарта | Radeon HD 5450 | GV-R545OC-512I, 512Мб, DDR3, Low Profile, Ret | ШТ | 1 | 0 | 0 | 0 | 0 | 0 | 1 | 0 | 0 | 0 | 0 | 0 | 0 | 1136.1356 | 1136.1356
6094 | НижНовхс4851 | ООО "Газпром трансгаз Нижний Новгород" | Видеокарта | Radeon HD 5450 | GV-R545OC-512I, 512Мб, DDR3, Low Profile, Ret | ШТ | 1 | 0 | 0 | 0 | 0 | 0 | 1 | 0 | 0 | 0 | 0 | 0 | 0 | 1136.1356 | 1136.1356
6095 | НижНовхс4852 | ООО "Газпром трансгаз Нижний Новгород" | Видеокарта | Radeon HD 5450 | GV-R545OC-512I, 512Мб, DDR3, Low Profile, Ret | ШТ | 1 | 0 | 0 | 0 | 0 | 0 | 1 | 0 | 0 | 0 | 0 | 0 | 0 | 1136.1356 | 1136.1356
6096 | НижНовхс4853 | ООО "Газпром трансгаз Нижний Новгород" | Видеокарта | Radeon HD 5450 | GV-R545OC-512I, 512Мб, DDR3, Low Profile, Ret | ШТ | 1 | 0 | 0 | 0 | 0 | 0 | 1 | 0 | 0 | 0 | 0 | 0 | 0 | 1136.1356 | 1136.1356
6097 | НижНовхс4854 | ООО "Газпром трансгаз Нижний Новгород" | Видеокарта | Radeon HD 5450 | GV-R545OC-512I, 512Мб, DDR3, Low Profile, Ret | ШТ | 1 | 0 | 0 | 0 | 1 | 0 | 0 | 0 | 0 | 0 | 0 | 0 | 0 | 1136.1356 | 1136.1356
6098 | НижНовхс4855 | ООО "Газпром трансгаз Нижний Новгород" | Видеокарта | Radeon HD 5450 | GV-R545OC-512I, 512Мб, DDR3, Low Profile, Ret | ШТ | 1 | 0 | 0 | 0 | 1 | 0 | 0 | 0 | 0 | 0 | 0 | 0 | 0 | 1136.1356 | 1136.1356
6099 | НижНовхс4856 | ООО "Газпром трансгаз Нижний Новгород" | Видеокарта | Radeon HD 5450 | GV-R545OC-512I, 512Мб, DDR3, Low Profile, Ret | ШТ | 1 | 0 | 0 | 0 | 0 | 0 | 1 | 0 | 0 | 0 | 0 | 0 | 0 | 1136.1356 | 1136.1356
6100 | НижНовхс4857 | ООО "Газпром трансгаз Нижний Новгород" | Видеокарта | Radeon HD 5450 | GV-R545OC-512I, 512Мб, DDR3, Low Profile, Ret | ШТ | 1 | 0 | 0 | 1 | 0 | 0 | 0 | 0 | 0 | 0 | 0 | 0 | 0 | 1136.1356 | 1136.1356
6101 | НижНовхс4858 | ООО "Газпром трансгаз Нижний Новгород" | Видеокарта | Radeon HD 5450 | GV-R545OC-512I, 512Мб, DDR3, Low Profile, Ret | ШТ | 1 | 0 | 0 | 1 | 0 | 0 | 0 | 0 | 0 | 0 | 0 | 0 | 0 | 1136.1356 | 1136.1356
6102 | НижНовхс4859 | ООО "Газпром трансгаз Нижний Новгород" | Видеокарта | Radeon HD 5450 | GV-R545OC-512I, 512Мб, DDR3, Low Profile, Ret | ШТ | 1 | 0 | 0 | 0 | 0 | 0 | 0 | 1 | 0 | 0 | 0 | 0 | 0 | 1136.1356 | 1136.1356
6103 | НижНовхс4860 | ООО "Газпром трансгаз Нижний Новгород" | Видеокарта | Radeon HD 5450 | GV-R545OC-512I, 512Мб, DDR3, Low Profile, Ret | ШТ | 1 | 0 | 0 | 0 | 0 | 1 | 0 | 0 | 0 | 0 | 0 | 0 | 0 | 1136.1356 | 1136.1356
6104 | НижНовхс4861 | ООО "Газпром трансгаз Нижний Новгород" | Видеокарта | Radeon HD 5450 | GV-R545OC-512I, 512Мб, DDR3, Low Profile, Ret | ШТ | 1 | 0 | 0 | 0 | 0 | 1 | 0 | 0 | 0 | 0 | 0 | 0 | 0 | 1136.1356 | 1136.1356
6105 | НижНовхс4862 | ООО "Газпром трансгаз Нижний Новгород" | Видеокарта | Radeon HD 5450 | GV-R545OC-512I, 512Мб, DDR3, Low Profile, Ret | ШТ | 1 | 0 | 0 | 0 | 0 | 1 | 0 | 0 | 0 | 0 | 0 | 0 | 0 | 1136.1356 | 1136.1356
6106 | НижНовхс4863 | ООО "Газпром трансгаз Нижний Новгород" | Видеокарта | Radeon HD 5450 | GV-R545OC-512I, 512Мб, DDR3, Low Profile, Ret | ШТ | 1 | 0 | 0 | 0 | 0 | 1 | 0 | 0 | 0 | 0 | 0 | 0 | 0 | 1136.1356 | 1136.1356
6107 | НижНовхс4864 | ООО "Газпром трансгаз Нижний Новгород" | Видеокарта | Radeon HD 5450 | GV-R545OC-512I, 512Мб, DDR3, Low Profile, Ret | ШТ | 1 | 0 | 0 | 0 | 0 | 1 | 0 | 0 | 0 | 0 | 0 | 0 | 0 | 1136.1356 | 1136.1356
6108 | НижНовхс4865 | ООО "Газпром трансгаз Нижний Новгород" | Видеокарта | Radeon HD 5450 | GV-R545OC-512I, 512Мб, DDR3, Low Profile, Ret | ШТ | 1 | 0 | 0 | 0 | 0 | 0 | 0 | 1 | 0 | 0 | 0 | 0 | 0 | 1136.1356 | 1136.1356
6109 | НижНовхс4866 | ООО "Газпром трансгаз Нижний Новгород" | Видеокарта | Radeon HD 5450 | GV-R545OC-512I, 512Мб, DDR3, Low Profile, Ret | ШТ | 1 | 0 | 0 | 0 | 1 | 0 | 0 | 0 | 0 | 0 | 0 | 0 | 0 | 1136.1356 | 1136.1356
6110 | НижНовхс4867 | ООО "Газпром трансгаз Нижний Новгород" | Видеокарта | Radeon HD 5450 | GV-R545OC-512I, 512Мб, DDR3, Low Profile, Ret | ШТ | 1 | 0 | 0 | 0 | 0 | 0 | 0 | 0 | 0 | 0 | 0 | 0 | 1 | 1136.1356 | 1136.1356
6111 | НижНовхс4868 | ООО "Газпром трансгаз Нижний Новгород" | Видеокарта | Radeon HD 5450 | GV-R545OC-512I, 512Мб, DDR3, Low Profile, Ret | ШТ | 1 | 0 | 0 | 0 | 0 | 0 | 0 | 1 | 0 | 0 | 0 | 0 | 0 | 1136.1356 | 1136.1356
6112 | НижНовхс4869 | ООО "Газпром трансгаз Нижний Новгород" | Видеокарта | Radeon HD 5450 | GV-R545OC-512I, 512Мб, DDR3, Low Profile, Ret | ШТ | 1 | 0 | 0 | 0 | 0 | 0 | 0 | 0 | 1 | 0 | 0 | 0 | 0 | 1136.1356 | 1136.1356
6113 | НижНовхс4870 | ООО "Газпром трансгаз Нижний Новгород" | Видеокарта | Radeon HD 5450 | GV-R545OC-512I, 512Мб, DDR3, Low Profile, Ret | ШТ | 1 | 0 | 0 | 0 | 0 | 0 | 0 | 0 | 1 | 0 | 0 | 0 | 0 | 1136.1356 | 1136.1356
6114 | НижНовхс4871 | ООО "Газпром трансгаз Нижний Новгород" | Видеокарта | Radeon HD 5450 | GV-R545OC-512I, 512Мб, DDR3, Low Profile, Ret | ШТ | 1 | 0 | 0 | 0 | 0 | 0 | 0 | 0 | 0 | 0 | 0 | 0 | 1 | 1136.1356 | 1136.1356
6115 | НижНовхс4872 | ООО "Газпром трансгаз Нижний Новгород" | Видеокарта | Radeon HD 5450 | GV-R545OC-512I, 512Мб, DDR3, Low Profile, Ret | ШТ | 1 | 0 | 0 | 0 | 0 | 0 | 1 | 0 | 0 | 0 | 0 | 0 | 0 | 1136.1356 | 1136.1356
6116 | НижНовхс4873 | ООО "Газпром трансгаз Нижний Новгород" | Видеокарта | Radeon HD 5450 | GV-R545OC-512I, 512Мб, DDR3, Low Profile, Ret | ШТ | 1 | 0 | 0 | 0 | 0 | 1 | 0 | 0 | 0 | 0 | 0 | 0 | 0 | 1136.1356 | 1136.1356
6117 | НижНовхс4874 | ООО "Газпром трансгаз Нижний Новгород" | Видеокарта | Radeon HD 5450 | GV-R545OC-512I, 512Мб, DDR3, Low Profile, Ret | ШТ | 1 | 0 | 0 | 0 | 0 | 1 | 0 | 0 | 0 | 0 | 0 | 0 | 0 | 1136.1356 | 1136.1356
6118 | НижНовхс4875 | ООО "Газпром трансгаз Нижний Новгород" | Видеокарта | Radeon HD 5450 | GV-R545OC-512I, 512Мб, DDR3, Low Profile, Ret | ШТ | 1 | 0 | 0 | 0 | 0 | 0 | 0 | 1 | 0 | 0 | 0 | 0 | 0 | 1136.1356 | 1136.1356
6119 | НижНовхс4876 | ООО "Газпром трансгаз Нижний Новгород" | Видеокарта | Radeon HD 5450 | GV-R545OC-512I, 512Мб, DDR3, Low Profile, Ret | ШТ | 1 | 0 | 0 | 0 | 0 | 0 | 0 | 1 | 0 | 0 | 0 | 0 | 0 | 1136.1356 | 1136.1356
6120 | НижНовхс4877 | ООО "Газпром трансгаз Нижний Новгород" | Видеокарта | Radeon HD 5450 | GV-R545OC-512I, 512Мб, DDR3, Low Profile, Ret | ШТ | 1 | 0 | 0 | 0 | 0 | 1 | 0 | 0 | 0 | 0 | 0 | 0 | 0 | 1136.1356 | 1136.1356
6121 | НижНовхс4878 | ООО "Газпром трансгаз Нижний Новгород" | Видеокарта | Radeon HD 5450 | GV-R545OC-512I, 512Мб, DDR3, Low Profile, Ret | ШТ | 1 | 0 | 0 | 0 | 0 | 1 | 0 | 0 | 0 | 0 | 0 | 0 | 0 | 1136.1356 | 1136.1356
6122 | НижНовхс4879 | ООО "Газпром трансгаз Нижний Новгород" | Видеокарта | Radeon HD 5450 | GV-R545OC-512I, 512Мб, DDR3, Low Profile, Ret | ШТ | 1 | 0 | 0 | 0 | 0 | 1 | 0 | 0 | 0 | 0 | 0 | 0 | 0 | 1136.1356 | 1136.1356
6123 | НижНовхс4880 | ООО "Газпром трансгаз Нижний Новгород" | Видеокарта | Radeon HD 5450 | GV-R545OC-512I, 512Мб, DDR3, Low Profile, Ret | ШТ | 1 | 0 | 0 | 0 | 1 | 0 | 0 | 0 | 0 | 0 | 0 | 0 | 0 | 1136.1356 | 1136.1356
6124 | НижНовхс4881 | ООО "Газпром трансгаз Нижний Новгород" | Видеокарта | Radeon HD 5450 | GV-R545OC-512I, 512Мб, DDR3, Low Profile, Ret | ШТ | 1 | 0 | 0 | 0 | 0 | 0 | 1 | 0 | 0 | 0 | 0 | 0 | 0 | 1136.1356 | 1136.1356
6125 | НижНовхс4882 | ООО "Газпром трансгаз Нижний Новгород" | Видеокарта | Radeon HD 5450 | GV-R545OC-512I, 512Мб, DDR3, Low Profile, Ret | ШТ | 1 | 0 | 0 | 0 | 0 | 0 | 0 | 1 | 0 | 0 | 0 | 0 | 0 | 1136.1356 | 1136.1356
6126 | НижНовхс4883 | ООО "Газпром трансгаз Нижний Новгород" | Видеокарта | Radeon HD 5450 | GV-R545OC-512I, 512Мб, DDR3, Low Profile, Ret | ШТ | 1 | 0 | 0 | 0 | 0 | 0 | 0 | 1 | 0 | 0 | 0 | 0 | 0 | 1136.1356 | 1136.1356
6127 | НижНовхс4884 | ООО "Газпром трансгаз Нижний Новгород" | Видеокарта | Radeon HD 5450 | GV-R545OC-512I, 512Мб, DDR3, Low Profile, Ret | ШТ | 1 | 0 | 0 | 0 | 0 | 0 | 1 | 0 | 0 | 0 | 0 | 0 | 0 | 1136.1356 | 1136.1356
6128 | НижНовхс4885 | ООО "Газпром трансгаз Нижний Новгород" | Видеокарта | Radeon HD 5450 | GV-R545OC-512I, 512Мб, DDR3, Low Profile, Ret | ШТ | 1 | 0 | 0 | 0 | 0 | 0 | 0 | 0 | 0 | 0 | 1 | 0 | 0 | 1136.1356 | 1136.1356
6129 | НижНовхс4886 | ООО "Газпром трансгаз Нижний Новгород" | Видеокарта | Radeon HD 5450 | GV-R545OC-512I, 512Мб, DDR3, Low Profile, Ret | ШТ | 1 | 0 | 0 | 0 | 0 | 0 | 0 | 0 | 0 | 0 | 1 | 0 | 0 | 1136.1356 | 1136.1356
6130 | НижНовхс4887 | ООО "Газпром трансгаз Нижний Новгород" | Видеокарта | Radeon HD 5450 | GV-R545OC-512I, 512Мб, DDR3, Low Profile, Ret | ШТ | 1 | 0 | 0 | 0 | 0 | 0 | 0 | 1 | 0 | 0 | 0 | 0 | 0 | 1136.1356 | 1136.1356
6131 | НижНовхс4888 | ООО "Газпром трансгаз Нижний Новгород" | Видеокарта | Radeon HD 5450 | GV-R545OC-512I, 512Мб, DDR3, Low Profile, Ret | ШТ | 1 | 0 | 0 | 0 | 0 | 0 | 0 | 1 | 0 | 0 | 0 | 0 | 0 | 1136.1356 | 1136.1356
6132 | НижНовхс4889 | ООО "Газпром трансгаз Нижний Новгород" | Видеокарта | Radeon HD 5450 | GV-R545OC-512I, 512Мб, DDR3, Low Profile, Ret | ШТ | 1 | 0 | 0 | 0 | 0 | 0 | 0 | 1 | 0 | 0 | 0 | 0 | 0 | 1136.1356 | 1136.1356
6133 | НижНовхс4890 | ООО "Газпром трансгаз Нижний Новгород" | Видеокарта | Radeon HD 5450 | GV-R545OC-512I, 512Мб, DDR3, Low Profile, Ret | ШТ | 1 | 0 | 0 | 0 | 0 | 0 | 0 | 0 | 0 | 0 | 1 | 0 | 0 | 1136.1356 | 1136.1356
6134 | НижНовхс4891 | ООО "Газпром трансгаз Нижний Новгород" | Видеокарта | Radeon HD 5450 | GV-R545OC-512I, 512Мб, DDR3, Low Profile, Ret | ШТ | 1 | 0 | 0 | 0 | 0 | 0 | 0 | 0 | 0 | 0 | 1 | 0 | 0 | 1136.1356 | 1136.1356
6135 | НижНовхс4892 | ООО "Газпром трансгаз Нижний Новгород" | Видеокарта | Radeon HD 5450 | GV-R545OC-512I, 512Мб, DDR3, Low Profile, Ret | ШТ | 1 | 0 | 0 | 0 | 0 | 0 | 0 | 0 | 0 | 0 | 1 | 0 | 0 | 1136.1356 | 1136.1356
6136 | НижНовхс4893 | ООО "Газпром трансгаз Нижний Новгород" | Видеокарта | Radeon HD 5450 | GV-R545OC-512I, 512Мб, DDR3, Low Profile, Ret | ШТ | 1 | 0 | 0 | 0 | 0 | 0 | 0 | 0 | 0 | 1 | 0 | 0 | 0 | 1136.1356 | 1136.1356
6137 | НижНовхс4894 | ООО "Газпром трансгаз Нижний Новгород" | Видеокарта | Radeon HD 5450 | GV-R545OC-512I, 512Мб, DDR3, Low Profile, Ret | ШТ | 1 | 0 | 0 | 1 | 0 | 0 | 0 | 0 | 0 | 0 | 0 | 0 | 0 | 1136.1356 | 1136.1356
6138 | НижНовхс4895 | ООО "Газпром трансгаз Нижний Новгород" | Видеокарта | Radeon HD 5450 | GV-R545OC-512I, 512Мб, DDR3, Low Profile, Ret | ШТ | 1 | 0 | 0 | 1 | 0 | 0 | 0 | 0 | 0 | 0 | 0 | 0 | 0 | 1136.1356 | 1136.1356
6139 | НижНовхс4896 | ООО "Газпром трансгаз Нижний Новгород" | Видеокарта | Radeon HD 5450 | GV-R545OC-512I, 512Мб, DDR3, Low Profile, Ret | ШТ | 1 | 0 | 0 | 0 | 0 | 0 | 1 | 0 | 0 | 0 | 0 | 0 | 0 | 1136.1356 | 1136.1356
6140 | НижНовхс4897 | ООО "Газпром трансгаз Нижний Новгород" | Видеокарта | Radeon HD 5450 | GV-R545OC-512I, 512Мб, DDR3, Low Profile, Ret | ШТ | 1 | 0 | 0 | 0 | 0 | 0 | 1 | 0 | 0 | 0 | 0 | 0 | 0 | 1136.1356 | 1136.1356
6141 | НижНовхс4898 | ООО "Газпром трансгаз Нижний Новгород" | Видеокарта | Radeon HD 5450 | GV-R545OC-512I, 512Мб, DDR3, Low Profile, Ret | ШТ | 1 | 0 | 0 | 1 | 0 | 0 | 0 | 0 | 0 | 0 | 0 | 0 | 0 | 1136.1356 | 1136.1356
6142 | НижНовхс4899 | ООО "Газпром трансгаз Нижний Новгород" | Видеокарта | Radeon HD 5450 | GV-R545OC-512I, 512Мб, DDR3, Low Profile, Ret | ШТ | 1 | 0 | 0 | 0 | 0 | 0 | 1 | 0 | 0 | 0 | 0 | 0 | 0 | 1136.1356 | 1136.1356
6143 | НижНовхс4900 | ООО "Газпром трансгаз Нижний Новгород" | Видеокарта | Radeon HD 5450 | GV-R545OC-512I, 512Мб, DDR3, Low Profile, Ret | ШТ | 1 | 0 | 0 | 0 | 0 | 0 | 0 | 1 | 0 | 0 | 0 | 0 | 0 | 1136.1356 | 1136.1356
6144 | НижНовхс4901 | ООО "Газпром трансгаз Нижний Новгород" | Видеокарта | Radeon HD 5450 | GV-R545OC-512I, 512Мб, DDR3, Low Profile, Ret | ШТ | 1 | 0 | 0 | 0 | 0 | 0 | 0 | 1 | 0 | 0 | 0 | 0 | 0 | 1136.1356 | 1136.1356
6145 | НижНовхс4902 | ООО "Газпром трансгаз Нижний Новгород" | Видеокарта | Radeon HD 5450 | GV-R545OC-512I, 512Мб, DDR3, Low Profile, Ret | ШТ | 1 | 0 | 0 | 0 | 0 | 0 | 0 | 0 | 0 | 0 | 1 | 0 | 0 | 1136.1356 | 1136.1356
6146 | НижНовхс4903 | ООО "Газпром трансгаз Нижний Новгород" | Видеокарта | Radeon HD 5450 | GV-R545OC-512I, 512Мб, DDR3, Low Profile, Ret | ШТ | 1 | 0 | 0 | 0 | 0 | 0 | 0 | 1 | 0 | 0 | 0 | 0 | 0 | 1136.1356 | 1136.1356
6147 | НижНовхс4904 | ООО "Газпром трансгаз Нижний Новгород" | Видеокарта | Radeon HD 5450 | GV-R545OC-512I, 512Мб, DDR3, Low Profile, Ret | ШТ | 1 | 0 | 0 | 0 | 1 | 0 | 0 | 0 | 0 | 0 | 0 | 0 | 0 | 1136.1356 | 1136.1356
6148 | НижНовхс4905 | ООО "Газпром трансгаз Нижний Новгород" | Видеокарта | Radeon HD 5450 | GV-R545OC-512I, 512Мб, DDR3, Low Profile, Ret | ШТ | 1 | 0 | 0 | 0 | 1 | 0 | 0 | 0 | 0 | 0 | 0 | 0 | 0 | 1136.1356 | 1136.1356
6149 | НижНовхс4906 | ООО "Газпром трансгаз Нижний Новгород" | Видеокарта | Radeon HD 5450 | GV-R545OC-512I, 512Мб, DDR3, Low Profile, Ret | ШТ | 1 | 0 | 0 | 0 | 0 | 0 | 0 | 0 | 1 | 0 | 0 | 0 | 0 | 1136.1356 | 1136.1356
6150 | НижНовхс4907 | ООО "Газпром трансгаз Нижний Новгород" | Видеокарта | Radeon HD 5450 | GV-R545OC-512I, 512Мб, DDR3, Low Profile, Ret | ШТ | 1 | 0 | 0 | 0 | 0 | 0 | 0 | 0 | 1 | 0 | 0 | 0 | 0 | 1136.1356 | 1136.1356
6151 | НижНовхс4908 | ООО "Газпром трансгаз Нижний Новгород" | Видеокарта | Radeon HD 5450 | GV-R545OC-512I, 512Мб, DDR3, Low Profile, Ret | ШТ | 1 | 0 | 0 | 0 | 0 | 0 | 0 | 0 | 0 | 0 | 0 | 1 | 0 | 1136.1356 | 1136.1356
6152 | НижНовхс4909 | ООО "Газпром трансгаз Нижний Новгород" | Видеокарта | Radeon HD 5450 | GV-R545OC-512I, 512Мб, DDR3, Low Profile, Ret | ШТ | 1 | 0 | 0 | 0 | 0 | 0 | 0 | 0 | 0 | 0 | 0 | 1 | 0 | 1136.1356 | 1136.1356
6153 | НижНовхс4910 | ООО "Газпром трансгаз Нижний Новгород" | Видеокарта | Radeon HD 5450 | GV-R545OC-512I, 512Мб, DDR3, Low Profile, Ret | ШТ | 1 | 0 | 0 | 0 | 0 | 0 | 0 | 0 | 0 | 0 | 0 | 1 | 0 | 1136.1356 | 1136.1356
6154 | НижНовхс4911 | ООО "Газпром трансгаз Нижний Новгород" | Видеокарта | Radeon HD 5450 | GV-R545OC-512I, 512Мб, DDR3, Low Profile, Ret | ШТ | 1 | 0 | 0 | 0 | 0 | 0 | 0 | 0 | 0 | 0 | 0 | 1 | 0 | 1136.1356 | 1136.1356
6155 | НижНовхс4912 | ООО "Газпром трансгаз Нижний Новгород" | Видеокарта | Radeon HD 5450 | GV-R545OC-512I, 512Мб, DDR3, Low Profile, Ret | ШТ | 1 | 0 | 0 | 0 | 0 | 0 | 0 | 0 | 0 | 0 | 1 | 0 | 0 | 1136.1356 | 1136.1356
6156 | НижНовхс4913 | ООО "Газпром трансгаз Нижний Новгород" | Видеокарта | Radeon HD 5450 | GV-R545OC-512I, 512Мб, DDR3, Low Profile, Ret | ШТ | 1 | 0 | 0 | 0 | 1 | 0 | 0 | 0 | 0 | 0 | 0 | 0 | 0 | 1136.1356 | 1136.1356
6157 | НижНовхс4914 | ООО "Газпром трансгаз Нижний Новгород" | Видеокарта | Radeon HD 5450 | GV-R545OC-512I, 512Мб, DDR3, Low Profile, Ret | ШТ | 1 | 0 | 1 | 0 | 0 | 0 | 0 | 0 | 0 | 0 | 0 | 0 | 0 | 1136.1356 | 1136.1356
6158 | НижНовхс4915 | ООО "Газпром трансгаз Нижний Новгород" | Видеокарта | Radeon HD 5450 | GV-R545OC-512I, 512Мб, DDR3, Low Profile, Ret | ШТ | 1 | 0 | 0 | 0 | 0 | 0 | 1 | 0 | 0 | 0 | 0 | 0 | 0 | 1136.1356 | 1136.1356
6159 | НижНовхс4916 | ООО "Газпром трансгаз Нижний Новгород" | Видеокарта | Radeon HD 5450 | GV-R545OC-512I, 512Мб, DDR3, Low Profile, Ret | ШТ | 1 | 0 | 0 | 0 | 1 | 0 | 0 | 0 | 0 | 0 | 0 | 0 | 0 | 1136.1356 | 1136.1356
6160 | НижНовхс4917 | ООО "Газпром трансгаз Нижний Новгород" | Видеокарта | Radeon HD 5450 | GV-R545OC-512I, 512Мб, DDR3, Low Profile, Ret | ШТ | 1 | 0 | 0 | 0 | 0 | 1 | 0 | 0 | 0 | 0 | 0 | 0 | 0 | 1136.1356 | 1136.1356
6161 | НижНовхс4918 | ООО "Газпром трансгаз Нижний Новгород" | Видеокарта | Radeon HD 5450 | GV-R545OC-512I, 512Мб, DDR3, Low Profile, Ret | ШТ | 1 | 0 | 0 | 0 | 0 | 0 | 1 | 0 | 0 | 0 | 0 | 0 | 0 | 1136.1356 | 1136.1356
6162 | НижНовхс4919 | ООО "Газпром трансгаз Нижний Новгород" | Видеокарта | Radeon HD 5450 | GV-R545OC-512I, 512Мб, DDR3, Low Profile, Ret | ШТ | 1 | 0 | 0 | 0 | 0 | 0 | 0 | 1 | 0 | 0 | 0 | 0 | 0 | 1136.1356 | 1136.1356
6163 | НижНовхс4920 | ООО "Газпром трансгаз Нижний Новгород" | Видеокарта | Radeon HD 5450 | GV-R545OC-512I, 512Мб, DDR3, Low Profile, Ret | ШТ | 1 | 0 | 0 | 0 | 0 | 0 | 0 | 1 | 0 | 0 | 0 | 0 | 0 | 1136.1356 | 1136.1356
6164 | НижНовхс4921 | ООО "Газпром трансгаз Нижний Новгород" | Видеокарта | Radeon HD 5450 | GV-R545OC-512I, 512Мб, DDR3, Low Profile, Ret | ШТ | 1 | 0 | 0 | 0 | 0 | 0 | 0 | 0 | 0 | 0 | 0 | 0 | 1 | 1136.1356 | 1136.1356
6165 | НижНовхс4922 | ООО "Газпром трансгаз Нижний Новгород" | Видеокарта | Radeon HD 5450 | GV-R545OC-512I, 512Мб, DDR3, Low Profile, Ret | ШТ | 1 | 0 | 0 | 0 | 0 | 0 | 1 | 0 | 0 | 0 | 0 | 0 | 0 | 1136.1356 | 1136.1356
6166 | НижНовхс4923 | ООО "Газпром трансгаз Нижний Новгород" | Видеокарта | Radeon HD 5450 | GV-R545OC-512I, 512Мб, DDR3, Low Profile, Ret | ШТ | 1 | 0 | 0 | 0 | 0 | 0 | 1 | 0 | 0 | 0 | 0 | 0 | 0 | 1136.1356 | 1136.1356
6167 | НижНовхс4924 | ООО "Газпром трансгаз Нижний Новгород" | Видеокарта | Radeon HD 5450 | GV-R545OC-512I, 512Мб, DDR3, Low Profile, Ret | ШТ | 1 | 1 | 0 | 0 | 0 | 0 | 0 | 0 | 0 | 0 | 0 | 0 | 0 | 1136.1356 | 1136.1356
6168 | НижНовхс4925 | ООО "Газпром трансгаз Нижний Новгород" | Видеокарта | Radeon HD 5450 | GV-R545OC-512I, 512Мб, DDR3, Low Profile, Ret | ШТ | 1 | 1 | 0 | 0 | 0 | 0 | 0 | 0 | 0 | 0 | 0 | 0 | 0 | 1136.1356 | 1136.1356
6169 | НижНовхс4926 | ООО "Газпром трансгаз Нижний Новгород" | Видеокарта | Radeon HD 5450 | GV-R545OC-512I, 512Мб, DDR3, Low Profile, Ret | ШТ | 1 | 1 | 0 | 0 | 0 | 0 | 0 | 0 | 0 | 0 | 0 | 0 | 0 | 1136.1356 | 1136.1356
6170 | НижНовхс4927 | ООО "Газпром трансгаз Нижний Новгород" | Видеокарта | Radeon HD 5450 | GV-R545OC-512I, 512Мб, DDR3, Low Profile, Ret | ШТ | 1 | 0 | 0 | 0 | 0 | 0 | 1 | 0 | 0 | 0 | 0 | 0 | 0 | 1136.1356 | 1136.1356
6171 | НижНовхс4928 | ООО "Газпром трансгаз Нижний Новгород" | Видеокарта | Radeon HD 5450 | GV-R545OC-512I, 512Мб, DDR3, Low Profile, Ret | ШТ | 1 | 0 | 0 | 1 | 0 | 0 | 0 | 0 | 0 | 0 | 0 | 0 | 0 | 1136.1356 | 1136.1356
6172 | НижНовхс4929 | ООО "Газпром трансгаз Нижний Новгород" | Видеокарта | Radeon HD 5450 | GV-R545OC-512I, 512Мб, DDR3, Low Profile, Ret | ШТ | 1 | 0 | 0 | 0 | 0 | 1 | 0 | 0 | 0 | 0 | 0 | 0 | 0 | 1136.1356 | 1136.1356
6173 | НижНовхс4930 | ООО "Газпром трансгаз Нижний Новгород" | Видеокарта | Radeon HD 5450 | GV-R545OC-512I, 512Мб, DDR3, Low Profile, Ret | ШТ | 1 | 0 | 0 | 0 | 1 | 0 | 0 | 0 | 0 | 0 | 0 | 0 | 0 | 1136.1356 | 1136.1356
6174 | НижНовхс4931 | ООО "Газпром трансгаз Нижний Новгород" | Видеокарта | Radeon HD 5450 | GV-R545OC-512I, 512Мб, DDR3, Low Profile, Ret | ШТ | 1 | 0 | 0 | 0 | 0 | 0 | 0 | 1 | 0 | 0 | 0 | 0 | 0 | 1136.1356 | 1136.1356
6175 | НижНовхс4932 | ООО "Газпром трансгаз Нижний Новгород" | Видеокарта | Radeon HD 5450 | GV-R545OC-512I, 512Мб, DDR3, Low Profile, Ret | ШТ | 1 | 0 | 0 | 0 | 0 | 0 | 0 | 1 | 0 | 0 | 0 | 0 | 0 | 1136.1356 | 1136.1356
6176 | НижНовхс4933 | ООО "Газпром трансгаз Нижний Новгород" | Видеокарта | Radeon HD 5450 | GV-R545OC-512I, 512Мб, DDR3, Low Profile, Ret | ШТ | 1 | 0 | 0 | 0 | 0 | 0 | 0 | 1 | 0 | 0 | 0 | 0 | 0 | 1136.1356 | 1136.1356
6177 | НижНовхс4934 | ООО "Газпром трансгаз Нижний Новгород" | Видеокарта | Radeon HD 5450 | GV-R545OC-512I, 512Мб, DDR3, Low Profile, Ret | ШТ | 1 | 0 | 0 | 0 | 1 | 0 | 0 | 0 | 0 | 0 | 0 | 0 | 0 | 1136.1356 | 1136.1356
6178 | НижНовхс4935 | ООО "Газпром трансгаз Нижний Новгород" | Видеокарта | Radeon HD 5450 | GV-R545OC-512I, 512Мб, DDR3, Low Profile, Ret | ШТ | 1 | 0 | 0 | 0 | 1 | 0 | 0 | 0 | 0 | 0 | 0 | 0 | 0 | 1136.1356 | 1136.1356
6179 | НижНовхс4936 | ООО "Газпром трансгаз Нижний Новгород" | Видеокарта | Radeon HD 5450 | GV-R545OC-512I, 512Мб, DDR3, Low Profile, Ret | ШТ | 1 | 0 | 0 | 0 | 1 | 0 | 0 | 0 | 0 | 0 | 0 | 0 | 0 | 1136.1356 | 1136.1356
6180 | НижНовхс4937 | ООО "Газпром трансгаз Нижний Новгород" | Видеокарта | Radeon HD 5450 | GV-R545OC-512I, 512Мб, DDR3, Low Profile, Ret | ШТ | 1 | 0 | 0 | 0 | 0 | 0 | 0 | 0 | 1 | 0 | 0 | 0 | 0 | 1136.1356 | 1136.1356
6181 | НижНовхс4938 | ООО "Газпром трансгаз Нижний Новгород" | Видеокарта | Radeon HD 5450 | GV-R545OC-512I, 512Мб, DDR3, Low Profile, Ret | ШТ | 1 | 0 | 0 | 0 | 0 | 0 | 0 | 0 | 1 | 0 | 0 | 0 | 0 | 1136.1356 | 1136.1356
6182 | НижНовхс4939 | ООО "Газпром трансгаз Нижний Новгород" | Видеокарта | Radeon HD 5450 | GV-R545OC-512I, 512Мб, DDR3, Low Profile, Ret | ШТ | 1 | 0 | 0 | 0 | 0 | 0 | 0 | 0 | 1 | 0 | 0 | 0 | 0 | 1136.1356 | 1136.1356
6183 | НижНовхс4940 | ООО "Газпром трансгаз Нижний Новгород" | Видеокарта | Radeon HD 5450 | GV-R545OC-512I, 512Мб, DDR3, Low Profile, Ret | ШТ | 1 | 0 | 0 | 0 | 0 | 0 | 0 | 0 | 1 | 0 | 0 | 0 | 0 | 1136.1356 | 1136.1356
6184 | НижНовхс4941 | ООО "Газпром трансгаз Нижний Новгород" | Видеокарта | Radeon HD 5450 | GV-R545OC-512I, 512Мб, DDR3, Low Profile, Ret | ШТ | 1 | 0 | 0 | 0 | 0 | 1 | 0 | 0 | 0 | 0 | 0 | 0 | 0 | 1136.1356 | 1136.1356
6185 | НижНовхс4942 | ООО "Газпром трансгаз Нижний Новгород" | Видеокарта | Radeon HD 5450 | GV-R545OC-512I, 512Мб, DDR3, Low Profile, Ret | ШТ | 1 | 0 | 0 | 0 | 0 | 1 | 0 | 0 | 0 | 0 | 0 | 0 | 0 | 1136.1356 | 1136.1356
6186 | НижНовхс4943 | ООО "Газпром трансгаз Нижний Новгород" | Видеокарта | Radeon HD 5450 | GV-R545OC-512I, 512Мб, DDR3, Low Profile, Ret | ШТ | 1 | 0 | 1 | 0 | 0 | 0 | 0 | 0 | 0 | 0 | 0 | 0 | 0 | 1136.1356 | 1136.1356
6187 | НижНовхс4944 | ООО "Газпром трансгаз Нижний Новгород" | Видеокарта | Radeon HD 5450 | GV-R545OC-512I, 512Мб, DDR3, Low Profile, Ret | ШТ | 1 | 0 | 1 | 0 | 0 | 0 | 0 | 0 | 0 | 0 | 0 | 0 | 0 | 1136.1356 | 1136.1356
6188 | НижНовхс4945 | ООО "Газпром трансгаз Нижний Новгород" | Видеокарта | Radeon HD 5450 | GV-R545OC-512I, 512Мб, DDR3, Low Profile, Ret | ШТ | 1 | 0 | 0 | 0 | 0 | 0 | 0 | 0 | 0 | 1 | 0 | 0 | 0 | 1136.1356 | 1136.1356
6189 | НижНовхс4946 | ООО "Газпром трансгаз Нижний Новгород" | Видеокарта | Radeon HD 5450 | GV-R545OC-512I, 512Мб, DDR3, Low Profile, Ret | ШТ | 1 | 0 | 1 | 0 | 0 | 0 | 0 | 0 | 0 | 0 | 0 | 0 | 0 | 1136.1356 | 1136.1356
6190 | НижНовхс4947 | ООО "Газпром трансгаз Нижний Новгород" | Видеокарта | Radeon HD 5450 | GV-R545OC-512I, 512Мб, DDR3, Low Profile, Ret | ШТ | 1 | 0 | 0 | 0 | 0 | 0 | 0 | 0 | 0 | 1 | 0 | 0 | 0 | 1136.1356 | 1136.1356
6191 | НижНовхс4948 | ООО "Газпром трансгаз Нижний Новгород" | Видеокарта | Radeon HD 5450 | GV-R545OC-512I, 512Мб, DDR3, Low Profile, Ret | ШТ | 1 | 0 | 0 | 0 | 1 | 0 | 0 | 0 | 0 | 0 | 0 | 0 | 0 | 1136.1356 | 1136.1356
6192 | НижНовхс4949 | ООО "Газпром трансгаз Нижний Новгород" | Видеокарта | Radeon HD 5450 | GV-R545OC-512I, 512Мб, DDR3, Low Profile, Ret | ШТ | 1 | 0 | 0 | 0 | 1 | 0 | 0 | 0 | 0 | 0 | 0 | 0 | 0 | 1136.1356 | 1136.1356
6193 | НижНовхс4950 | ООО "Газпром трансгаз Нижний Новгород" | Видеокарта | Radeon HD 5450 | GV-R545OC-512I, 512Мб, DDR3, Low Profile, Ret | ШТ | 1 | 0 | 0 | 0 | 0 | 0 | 0 | 0 | 0 | 0 | 1 | 0 | 0 | 1136.1356 | 1136.1356
6194 | НижНовхс4951 | ООО "Газпром трансгаз Нижний Новгород" | Видеокарта | Radeon HD 5450 | GV-R545OC-512I, 512Мб, DDR3, Low Profile, Ret | ШТ | 1 | 0 | 0 | 0 | 1 | 0 | 0 | 0 | 0 | 0 | 0 | 0 | 0 | 1136.1356 | 1136.1356
6195 | НижНовхс4952 | ООО "Газпром трансгаз Нижний Новгород" | Видеокарта | Radeon HD 5450 | GV-R545OC-512I, 512Мб, DDR3, Low Profile, Ret | ШТ | 1 | 0 | 0 | 0 | 0 | 0 | 0 | 0 | 0 | 0 | 1 | 0 | 0 | 1136.1356 | 1136.1356
6196 | НижНовхс4953 | ООО "Газпром трансгаз Нижний Новгород" | Видеокарта | Radeon HD 5450 | GV-R545OC-512I, 512Мб, DDR3, Low Profile, Ret | ШТ | 1 | 0 | 0 | 0 | 0 | 0 | 0 | 0 | 0 | 1 | 0 | 0 | 0 | 1136.1356 | 1136.1356
6197 | НижНовхс4954 | ООО "Газпром трансгаз Нижний Новгород" | Видеокарта | Radeon HD 5450 | GV-R545OC-512I, 512Мб, DDR3, Low Profile, Ret | ШТ | 1 | 0 | 0 | 0 | 0 | 0 | 0 | 0 | 0 | 0 | 1 | 0 | 0 | 1136.1356 | 1136.1356
6198 | НижНовхс4955 | ООО "Газпром трансгаз Нижний Новгород" | Видеокарта | Radeon HD 5450 | GV-R545OC-512I, 512Мб, DDR3, Low Profile, Ret | ШТ | 1 | 0 | 0 | 0 | 0 | 0 | 0 | 1 | 0 | 0 | 0 | 0 | 0 | 1136.1356 | 1136.1356
6199 | НижНовхс4956 | ООО "Газпром трансгаз Нижний Новгород" | Видеокарта | Radeon HD 5450 | GV-R545OC-512I, 512Мб, DDR3, Low Profile, Ret | ШТ | 1 | 0 | 0 | 0 | 0 | 0 | 0 | 1 | 0 | 0 | 0 | 0 | 0 | 1136.1356 | 1136.1356
6200 | НижНовхс4957 | ООО "Газпром трансгаз Нижний Новгород" | Видеокарта | Radeon HD 5450 | GV-R545OC-512I, 512Мб, DDR3, Low Profile, Ret | ШТ | 1 | 0 | 0 | 0 | 0 | 0 | 0 | 0 | 0 | 0 | 1 | 0 | 0 | 1136.1356 | 1136.1356
6201 | НижНовхс4958 | ООО "Газпром трансгаз Нижний Новгород" | Видеокарта | Radeon HD 5450 | GV-R545OC-512I, 512Мб, DDR3, Low Profile, Ret | ШТ | 1 | 0 | 0 | 0 | 0 | 0 | 0 | 0 | 0 | 0 | 1 | 0 | 0 | 1136.1356 | 1136.1356
6202 | НижНовхс4959 | ООО "Газпром трансгаз Нижний Новгород" | Видеокарта | Radeon HD 5450 | GV-R545OC-512I, 512Мб, DDR3, Low Profile, Ret | ШТ | 1 | 0 | 0 | 0 | 0 | 0 | 0 | 0 | 0 | 0 | 1 | 0 | 0 | 1136.1356 | 1136.1356
6203 | НижНовхс4960 | ООО "Газпром трансгаз Нижний Новгород" | Видеокарта | Radeon HD 5450 | GV-R545OC-512I, 512Мб, DDR3, Low Profile, Ret | ШТ | 1 | 0 | 1 | 0 | 0 | 0 | 0 | 0 | 0 | 0 | 0 | 0 | 0 | 1136.1356 | 1136.1356
6204 | НижНовхс4961 | ООО "Газпром трансгаз Нижний Новгород" | Видеокарта | Radeon HD 5450 | GV-R545OC-512I, 512Мб, DDR3, Low Profile, Ret | ШТ | 1 | 0 | 0 | 1 | 0 | 0 | 0 | 0 | 0 | 0 | 0 | 0 | 0 | 1136.1356 | 1136.1356
6205 | НижНовхс4962 | ООО "Газпром трансгаз Нижний Новгород" | Видеокарта | Radeon HD 5450 | GV-R545OC-512I, 512Мб, DDR3, Low Profile, Ret | ШТ | 1 | 1 | 0 | 0 | 0 | 0 | 0 | 0 | 0 | 0 | 0 | 0 | 0 | 1136.1356 | 1136.1356
6206 | НижНовхс4963 | ООО "Газпром трансгаз Нижний Новгород" | Видеокарта | Radeon HD 5450 | GV-R545OC-512I, 512Мб, DDR3, Low Profile, Ret | ШТ | 1 | 0 | 0 | 0 | 0 | 0 | 0 | 0 | 0 | 0 | 1 | 0 | 0 | 1136.1356 | 1136.1356
6207 | НижНовхс4964 | ООО "Газпром трансгаз Нижний Новгород" | Видеокарта | Radeon HD 5450 | GV-R545OC-512I, 512Мб, DDR3, Low Profile, Ret | ШТ | 1 | 0 | 0 | 0 | 0 | 0 | 0 | 1 | 0 | 0 | 0 | 0 | 0 | 1136.1356 | 1136.1356
6208 | НижНовхс4965 | ООО "Газпром трансгаз Нижний Новгород" | Видеокарта | Radeon HD 5450 | GV-R545OC-512I, 512Мб, DDR3, Low Profile, Ret | ШТ | 1 | 0 | 0 | 0 | 0 | 0 | 1 | 0 | 0 | 0 | 0 | 0 | 0 | 1136.1356 | 1136.1356
6209 | НижНовхс4966 | ООО "Газпром трансгаз Нижний Новгород" | Видеокарта | Radeon HD 5450 | GV-R545OC-512I, 512Мб, DDR3, Low Profile, Ret | ШТ | 1 | 0 | 0 | 0 | 0 | 0 | 0 | 0 | 0 | 1 | 0 | 0 | 0 | 1136.1356 | 1136.1356
6210 | НижНовхс4967 | ООО "Газпром трансгаз Нижний Новгород" | Видеокарта | Radeon HD 5450 | GV-R545OC-512I, 512Мб, DDR3, Low Profile, Ret | ШТ | 1 | 0 | 0 | 0 | 0 | 0 | 0 | 0 | 0 | 0 | 0 | 0 | 1 | 1136.1356 | 1136.1356
6211 | НижНовхс4968 | ООО "Газпром трансгаз Нижний Новгород" | Видеокарта | Radeon HD 5450 | GV-R545OC-512I, 512Мб, DDR3, Low Profile, Ret | ШТ | 1 | 0 | 0 | 0 | 0 | 0 | 0 | 0 | 0 | 0 | 0 | 0 | 1 | 1136.1356 | 1136.1356
6212 | НижНовхс4969 | ООО "Газпром трансгаз Нижний Новгород" | Видеокарта | Radeon HD 5450 | GV-R545OC-512I, 512Мб, DDR3, Low Profile, Ret | ШТ | 1 | 0 | 0 | 0 | 0 | 0 | 0 | 1 | 0 | 0 | 0 | 0 | 0 | 1136.1356 | 1136.1356
6213 | НижНовхс4970 | ООО "Газпром трансгаз Нижний Новгород" | Видеокарта | Radeon HD 5450 | GV-R545OC-512I, 512Мб, DDR3, Low Profile, Ret | ШТ | 1 | 0 | 0 | 1 | 0 | 0 | 0 | 0 | 0 | 0 | 0 | 0 | 0 | 1136.1356 | 1136.1356
6214 | НижНовхс4971 | ООО "Газпром трансгаз Нижний Новгород" | Видеокарта | Radeon HD 5450 | GV-R545OC-512I, 512Мб, DDR3, Low Profile, Ret | ШТ | 1 | 0 | 0 | 0 | 0 | 0 | 0 | 0 | 0 | 0 | 0 | 0 | 1 | 1136.1356 | 1136.1356
6215 | НижНовхс4972 | ООО "Газпром трансгаз Нижний Новгород" | Видеокарта | Radeon HD 5450 | GV-R545OC-512I, 512Мб, DDR3, Low Profile, Ret | ШТ | 1 | 0 | 0 | 0 | 0 | 0 | 1 | 0 | 0 | 0 | 0 | 0 | 0 | 1136.1356 | 1136.1356
6216 | НижНовхс4973 | ООО "Газпром трансгаз Нижний Новгород" | Видеокарта | Radeon HD 5450 | GV-R545OC-512I, 512Мб, DDR3, Low Profile, Ret | ШТ | 1 | 0 | 0 | 0 | 0 | 0 | 0 | 0 | 0 | 0 | 0 | 0 | 1 | 1136.1356 | 1136.1356
6217 | НижНовхс4974 | ООО "Газпром трансгаз Нижний Новгород" | Аппарат | АТД-01 | РЕ2.184.002 | ШТ | 4 | 0 | 0 | 0 | 4 | 0 | 0 | 0 | 0 | 0 | 0 | 0 | 0 | 2998.8 | 11995.2
6218 | НижНовхс4975 | ООО "Газпром трансгаз Нижний Новгород" | Ячейка | СДР | Х72.157.025 | ШТ | 1 | 0 | 0 | 0 | 1 | 0 | 0 | 0 | 0 | 0 | 0 | 0 | 0 | 79274.16 | 79274.16
6219 | НижНовхс4976 | ООО "Газпром трансгаз Нижний Новгород" | Ячейка | ИВЭ-5 | Х72.087.072 | ШТ | 5 | 0 | 0 | 0 | 5 | 0 | 0 | 0 | 0 | 0 | 0 | 0 | 0 | 24202.08 | 121010.4
6220 | НижНовхс4977 | ООО "Газпром трансгаз Нижний Новгород" | ЯЧЕЙКА | ИВЭР | Х72.087.071 | ШТ | 4 | 0 | 0 | 0 | 4 | 0 | 0 | 0 | 0 | 0 | 0 | 0 | 0 | 11124.96 | 44499.84
6221 | НижНовхс4978 | ООО "Газпром трансгаз Нижний Новгород" | Ячейка | ОРС | Х72.158.045 | ШТ | 4 | 0 | 0 | 0 | 4 | 0 | 0 | 0 | 0 | 0 | 0 | 0 | 0 | 18580.8 | 74323.2
6222 | НижНовхс4979 | ООО "Газпром трансгаз Нижний Новгород" | Ячейка | ОАА-2 | Х72.158.047 | ШТ | 3 | 0 | 0 | 0 | 3 | 0 | 0 | 0 | 0 | 0 | 0 | 0 | 0 | 21426.72 | 64280.16
6223 | НижНовхс4980 | ООО "Газпром трансгаз Нижний Новгород" | Ячейка | ОАС-2 | Х72.158.051 | ШТ | 3 | 0 | 0 | 0 | 3 | 0 | 0 | 0 | 0 | 0 | 0 | 0 | 0 | 21426.72 | 64280.16
6224 | НижНовхс4981 | ООО "Газпром трансгаз Нижний Новгород" | Ячейка | ОДС-1 | Х72.158.048 | ШТ | 6 | 0 | 0 | 0 | 6 | 0 | 0 | 0 | 0 | 0 | 0 | 0 | 0 | 27930 | 167580
6225 | НижНовхс4982 | ООО "Газпром трансгаз Нижний Новгород" | Модем | МДП-2 |  | ШТ | 1 | 0 | 0 | 0 | 1 | 0 | 0 | 0 | 0 | 0 | 0 | 0 | 0 | 229320 | 229320
6226 | НижНовхс4983 | ООО "Газпром трансгаз Нижний Новгород" | Ячейка | ОВВ | 8г2.158.009 | ШТ | 4 | 0 | 0 | 0 | 4 | 0 | 0 | 0 | 0 | 0 | 0 | 0 | 0 | 72382.8 | 289531.2
6227 | НижНовхс4984 | ООО "Газпром трансгаз Нижний Новгород" | Блок для радиостанции | Icom IC-FR3000 | 150-174МГц, 50 Вт | ШТ | 3 | 0 | 0 | 0 | 0 | 3 | 0 | 0 | 0 | 0 | 0 | 0 | 0 | 98828.8409 | 296486.5226
6228 | НижНовхс4985 | ООО "Газпром трансгаз Нижний Новгород" | Блок для радиостанции | Icom IC-FR3000 | 150-174МГц, 50 Вт | ШТ | 1 | 0 | 0 | 0 | 0 | 0 | 0 | 1 | 0 | 0 | 0 | 0 | 0 | 98828.8409 | 98828.8409
6229 | НижНовхс4986 | ООО "Газпром трансгаз Нижний Новгород" | ПУНКТ ПРОМЕЖУТОЧНОЙ ДИСПЕТЧЕРСКОЙ СВЯЗИ | ППДС |  | ШТ | 3 | 0 | 0 | 0 | 0 | 0 | 3 | 0 | 0 | 0 | 0 | 0 | 0 | 24931.2 | 74793.6
6230 | НижНовхс4987 | ООО "Газпром трансгаз Нижний Новгород" | Блок-контейнер для аппаратуры связи | МТС 1.00.00.000 ПС |  | ШТ | 1 | 0 | 0 | 0 | 1 | 0 | 0 | 0 | 0 | 0 | 0 | 0 | 0 | 488040 | 488040
6231 | НижНовхс4992 | ООО "Газпром трансгаз Нижний Новгород" | Аккумулятор | OERLIKON/Marathon RACKLINE 12C50 | Exide | ШТ | 8 | 0 | 0 | 0 | 0 | 0 | 0 | 0 | 0 | 8 | 0 | 0 | 0 | 8810.1216 | 70480.9728
6232 | НижНовхс4993 | ООО "Газпром трансгаз Нижний Новгород" | Антенна | для GR-500 "Моторолла" | в компл.с разъем.N-типа-4шт и грозоразряд. | ШТ | 2 | 0 | 0 | 0 | 0 | 0 | 0 | 0 | 0 | 0 | 0 | 0 | 2 | 6709.1623 | 13418.3246
6233 | НижНовхс4995 | ООО "Газпром трансгаз Нижний Новгород" | Блок аналоговых абонентов | UTA5011 SAC UTA 5011BE |  | ШТ | 1 | 0 | 0 | 0 | 1 | 0 | 0 | 0 | 0 | 0 | 0 | 0 | 0 | 322682.8752 | 322682.8752
6234 | НижНовхс4996 | ООО "Газпром трансгаз Нижний Новгород" | Выпрямитель | ВБВ-48/20-3К |  | ШТ | 1 | 0 | 0 | 0 | 0 | 0 | 0 | 1 | 0 | 0 | 0 | 0 | 0 | 25066.44 | 25066.44
6235 | НижНовхс4997 | ООО "Газпром трансгаз Нижний Новгород" | Громкоговоритель | DSP-15EExeNT | 15 Вт, 50?C/-50?C, IP-67, взрывобезопасный | ШТ | 5 | 0 | 0 | 0 | 0 | 0 | 0 | 5 | 0 | 0 | 0 | 0 | 0 | 18358.7594 | 91793.7972
6236 | НижНовхс4998 | ООО "Газпром трансгаз Нижний Новгород" | Громкоговоритель | DSP-25EExdNT | 25 Вт, 40?C/-53?C, IP-66, взрывобезопасный | ШТ | 6 | 0 | 0 | 0 | 0 | 0 | 0 | 6 | 0 | 0 | 0 | 0 | 0 | 23140.5048 | 138843.0288
6237 | НижНовхс4999 | ООО "Газпром трансгаз Нижний Новгород" | Дегидратор | ANDREW | 220В, два выхода 60А-81015 | ШТ | 1 | 0 | 0 | 0 | 1 | 0 | 0 | 0 | 0 | 0 | 0 | 0 | 0 | 169897.896 | 169897.896
6238 | НижНовхс5000 | ООО "Газпром трансгаз Нижний Новгород" | Приёмопередатчик дуплексный | MCRM-110D Будафон | с преобразователем напряжения 24/123 | ШТ | 2 | 0 | 0 | 0 | 0 | 2 | 0 | 0 | 0 | 0 | 0 | 0 | 0 | 174992.7984 | 349985.5968
6239 | НижНовхс5001 | ООО "Газпром трансгаз Нижний Новгород" | Кабель | для абонентских линий с разъемами B9628 (AWG-26) | к блокам SAC CBE 2002AA | ШТ | 1 | 0 | 0 | 0 | 0 | 0 | 0 | 0 | 0 | 1 | 0 | 0 | 0 | 1117.2 | 1117.2
6240 | НижНовхс5002 | ООО "Газпром трансгаз Нижний Новгород" | Каркас | ОРП-С | 8г4.137.010 | ШТ | 3 | 0 | 0 | 0 | 3 | 0 | 0 | 0 | 0 | 0 | 0 | 0 | 0 | 297198.72 | 891596.16
6241 | НижНовхс5003 | ООО "Газпром трансгаз Нижний Новгород" | Каркас | ОЛПУ | Х74.137.462 | ШТ | 1 | 0 | 0 | 0 | 1 | 0 | 0 | 0 | 0 | 0 | 0 | 0 | 0 | 319683.84 | 319683.84
6242 | НижНовхс5004 | ООО "Газпром трансгаз Нижний Новгород" | Конвертер сигналов | Moxa NP5150 1 port RS-232/422/485, DB9 female |  | ШТ | 1 | 0 | 0 | 0 | 0 | 0 | 0 | 1 | 0 | 0 | 0 | 0 | 0 | 4670.6136 | 4670.6136
6243 | НижНовхс5005 | ООО "Газпром трансгаз Нижний Новгород" | Конвертер сигналов | Moxa NP5210 2 Port RS-232 device server, RJ45 8 pin |  | ШТ | 1 | 0 | 0 | 0 | 0 | 0 | 0 | 1 | 0 | 0 | 0 | 0 | 0 | 6610.4405 | 6610.4405
6244 | НижНовхс5006 | ООО "Газпром трансгаз Нижний Новгород" | Конвертер сигналов | Moxa NP5410 4 Port RS-232 device server, DB9 |  | ШТ | 1 | 0 | 0 | 0 | 0 | 0 | 0 | 1 | 0 | 0 | 0 | 0 | 0 | 15862.9195 | 15862.9195
6245 | НижНовхс5007 | ООО "Газпром трансгаз Нижний Новгород" | Микрофон настольный | T-521 NEW | сигнал привлечения внимания | ШТ | 2 | 0 | 0 | 0 | 0 | 0 | 0 | 2 | 0 | 0 | 0 | 0 | 0 | 3986.4401 | 7972.8802
6246 | НижНовхс5008 | ООО "Газпром трансгаз Нижний Новгород" | Микрофон настольный | T-621 | сигнал привлечения внимания | ШТ | 2 | 0 | 0 | 0 | 0 | 0 | 0 | 2 | 0 | 0 | 0 | 0 | 0 | 1993.2142 | 3986.4283
6247 | НижНовхс5009 | ООО "Газпром трансгаз Нижний Новгород" | Модуль | FG-ACE-PCM12-Eth-PWR |  | ШТ | 3 | 0 | 0 | 0 | 0 | 0 | 0 | 0 | 3 | 0 | 0 | 0 | 0 | 33440.6537 | 100321.961
6248 | НижНовхс5010 | ООО "Газпром трансгаз Нижний Новгород" | Модуль | FG-ACE-PCM12-Eth-PWR |  | ШТ | 3 | 0 | 0 | 0 | 0 | 0 | 0 | 0 | 3 | 0 | 0 | 0 | 0 | 33440.6537 | 100321.961
6249 | НижНовхс5011 | ООО "Газпром трансгаз Нижний Новгород" | Модуль | KZU SUB |  | ШТ | 1 | 0 | 0 | 0 | 0 | 0 | 0 | 0 | 0 | 0 | 1 | 0 | 0 | 228245.9532 | 228245.9532
6250 | НижНовхс5012 | ООО "Газпром трансгаз Нижний Новгород" | Модуль | KZU EX |  | ШТ | 1 | 0 | 0 | 0 | 0 | 0 | 0 | 0 | 0 | 0 | 1 | 0 | 0 | 211927.0597 | 211927.0597
6251 | НижНовхс5013 | ООО "Газпром трансгаз Нижний Новгород" | Модуль | KZU EX |  | ШТ | 1 | 0 | 0 | 0 | 0 | 0 | 0 | 1 | 0 | 0 | 0 | 0 | 0 | 211927.0597 | 211927.0597
6252 | НижНовхс5014 | ООО "Газпром трансгаз Нижний Новгород" | Модуль FlexDSL | FG-PAM-SR4L-4E1B/4Eth-RP, V9 |  | ШТ | 2 | 0 | 0 | 0 | 2 | 0 | 0 | 0 | 0 | 0 | 0 | 0 | 0 | 56682.4003 | 113364.8006
6253 | НижНовхс5015 | ООО "Газпром трансгаз Нижний Новгород" | Модуль кросс-коммутатора | Е1 HDB-3(4) | 4-х потоков | ШТ | 1 | 0 | 0 | 0 | 0 | 0 | 0 | 0 | 0 | 0 | 1 | 0 | 0 | 83348.3391 | 83348.3391
6254 | НижНовхс5016 | ООО "Газпром трансгаз Нижний Новгород" | Модуль передачи Ethernet | FG-ACE-PCM12-Eth |  | ШТ | 3 | 0 | 0 | 0 | 0 | 0 | 0 | 0 | 3 | 0 | 0 | 0 | 0 | 7305.947 | 21917.8411
6255 | НижНовхс5017 | ООО "Газпром трансгаз Нижний Новгород" | Модуль передачи Ethernet | FG-ACE-PCM12-Eth |  | ШТ | 5 | 0 | 0 | 0 | 0 | 0 | 0 | 0 | 5 | 0 | 0 | 0 | 0 | 7305.947 | 36529.7352
6256 | НижНовхс5018 | ООО "Газпром трансгаз Нижний Новгород" | Панель стативная | ПС - 5 (6) с дополнительными манометрами |  | ШТ | 3 | 0 | 0 | 0 | 0 | 3 | 0 | 0 | 0 | 0 | 0 | 0 | 0 | 38337.6 | 115012.8
6257 | НижНовхс5024 | ООО "Газпром трансгаз Нижний Новгород" | Пульт участника | ПМ 2108 | с электрекным микрофоном и индикацией | ШТ | 1 | 0 | 0 | 0 | 0 | 0 | 1 | 0 | 0 | 0 | 0 | 0 | 0 | 14817.6 | 14817.6
6258 | НижНовхс5025 | ООО "Газпром трансгаз Нижний Новгород" | Радиостанция базовая | GR-500 в комплекте с контроллером |  | КМП | 1 | 0 | 0 | 0 | 0 | 0 | 0 | 0 | 0 | 0 | 0 | 0 | 1 | 92828.736 | 92828.736
6259 | НижНовхс5027 | ООО "Газпром трансгаз Нижний Новгород" | Регенератор | FG-PAM2-RGN-IP-E, V2 | в защищенном корпусе IP-67, 1*SHDSL (2-пары) | ШТ | 1 | 0 | 0 | 0 | 1 | 0 | 0 | 0 | 0 | 0 | 0 | 0 | 0 | 53299.1071 | 53299.1071
6260 | НижНовхс5028 | ООО "Газпром трансгаз Нижний Новгород" | Регенератор | FG-ACE-PCM12-Eth-RG |  | ШТ | 3 | 0 | 0 | 0 | 0 | 0 | 0 | 0 | 3 | 0 | 0 | 0 | 0 | 46042.1875 | 138126.5626
6261 | НижНовхс5029 | ООО "Газпром трансгаз Нижний Новгород" | Блок системный 34 Mb/c | SYU 34 A1 |  | ШТ | 1 | 0 | 0 | 0 | 0 | 0 | 0 | 1 | 0 | 0 | 0 | 0 | 0 | 716064.3071 | 716064.3071
6262 | НижНовхс5030 | ООО "Газпром трансгаз Нижний Новгород" | Стойка станционная системы оповещения | на 8 направлений |  | КМП | 2 | 0 | 0 | 0 | 0 | 0 | 0 | 2 | 0 | 0 | 0 | 0 | 0 | 254007.0271 | 508014.0542
6263 | НижНовхс5031 | ООО "Газпром трансгаз Нижний Новгород" | Табло | ТОС-5-60(48) |  | ШТ | 3 | 0 | 0 | 0 | 0 | 0 | 0 | 3 | 0 | 0 | 0 | 0 | 0 | 3410.4 | 10231.2
6264 | НижНовхс5032 | ООО "Газпром трансгаз Нижний Новгород" | Установка подкачивающая автономная кабельная | УПАК - 4 |  | ШТ | 1 | 0 | 0 | 0 | 0 | 0 | 0 | 0 | 0 | 0 | 1 | 0 | 0 | 89670 | 89670
6265 | НижНовхс5033 | ООО "Газпром трансгаз Нижний Новгород" | Устройство электропитания | УЭПС-3 48/360-1210 |  | ШТ | 1 | 0 | 0 | 0 | 0 | 0 | 0 | 1 | 0 | 0 | 0 | 0 | 0 | 423898.608 | 423898.608
6266 | НижНовхс5034 | ООО "Газпром трансгаз Нижний Новгород" | Устройство электропитания | УЭПС-2К 24/12-33 |  | ШТ | 4 | 0 | 0 | 0 | 0 | 0 | 0 | 4 | 0 | 0 | 0 | 0 | 0 | 29218.896 | 116875.584
6267 | НижНовхс5035 | ООО "Газпром трансгаз Нижний Новгород" | Устройство электропитания связи | УЭПС-3 24\600-1212 |  | ШТ | 1 | 0 | 0 | 0 | 0 | 0 | 0 | 0 | 0 | 1 | 0 | 0 | 0 | 513697.968 | 513697.968
6268 | НижНовхс5036 | ООО "Газпром трансгаз Нижний Новгород" | Устройство электропитающее | УЭПС - 2 24/60 - 22 с контр. под 19" | по каталогу ЭнергоДизайна | ШТ | 1 | 0 | 0 | 0 | 1 | 0 | 0 | 0 | 0 | 0 | 0 | 0 | 0 | 90453.216 | 90453.216
6269 | НижНовхс5037 | ООО "Газпром трансгаз Нижний Новгород" | Ячейка | СТМ |  | ШТ | 1 | 0 | 0 | 0 | 1 | 0 | 0 | 0 | 0 | 0 | 0 | 0 | 0 | 36397.2 | 36397.2
6270 | НижНовхс5038 | ООО "Газпром трансгаз Нижний Новгород" | Ячейка | СТМ |  | ШТ | 2 | 0 | 0 | 0 | 2 | 0 | 0 | 0 | 0 | 0 | 0 | 0 | 0 | 36397.2 | 72794.4
6271 | НижНовхс5039 | ООО "Газпром трансгаз Нижний Новгород" | АККУМУЛЯТОР | Marathon 12-50 / XL12V50 | 12V 50Ah | ШТ | 10 | 0 | 0 | 0 | 0 | 0 | 0 | 0 | 0 | 0 | 10 | 0 | 0 | 8810.1216 | 88101.216
6272 | НижНовхс5040 | ООО "Газпром трансгаз Нижний Новгород" | Комплект запчастей | к дегидратору "ANDREW" МТ-050 AE01K-C0398-007 |  | ШТ | 1 | 0 | 0 | 1 | 0 | 0 | 0 | 0 | 0 | 0 | 0 | 0 | 0 | 15121.008 | 15121.008
6273 | НижНовхс5041 | ООО "Газпром трансгаз Нижний Новгород" | Комплект заземления | EZ 38,4 |  | КМП | 1 | 0 | 0 | 0 | 1 | 0 | 0 | 0 | 0 | 0 | 0 | 0 | 0 | 39477.732 | 39477.732
6274 | НижНовхс5046 | ООО "Газпром трансгаз Нижний Новгород" | Пункт промежуточный радиокабельный | ППР |  | ШТ | 10 | 0 | 0 | 0 | 0 | 10 | 0 | 0 | 0 | 0 | 0 | 0 | 0 | 26930.4 | 269304
6275 | НижНовхс5047 | ООО "Газпром трансгаз Нижний Новгород" | РАДИОСТАНЦИЯ | ICOM IC-4008 |  | ШТ | 2 | 0 | 0 | 0 | 0 | 2 | 0 | 0 | 0 | 0 | 0 | 0 | 0 | 7399.7918 | 14799.5837
6276 | НижНовхс5049 | ООО "Газпром трансгаз Нижний Новгород" | Блок | ОЛП-15 | ИСПТ 465122.082 | ШТ | 3 | 0 | 0 | 0 | 0 | 0 | 3 | 0 | 0 | 0 | 0 | 0 | 0 | 15781.92 | 47345.76
6277 | НижНовхс5050 | ООО "Газпром трансгаз Нижний Новгород" | Блок | AEMXT A 1 |  | ШТ | 1 | 0 | 0 | 0 | 0 | 1 | 0 | 0 | 0 | 0 | 0 | 0 | 0 | 438544.512 | 438544.512
6278 | НижНовхс5051 | ООО "Газпром трансгаз Нижний Новгород" | КАРКАС с питанием 48/60В | СПМ-14ЛТ | Каркас шириной 19” | ШТ | 2 | 0 | 0 | 0 | 0 | 2 | 0 | 0 | 0 | 0 | 0 | 0 | 0 | 13649.832 | 27299.664
6279 | НижНовхс5052 | ООО "Газпром трансгаз Нижний Новгород" | Модуль для обеспечения передачи данных через блок СПМ-14ЛТ | ОД-221 |  | ШТ | 2 | 0 | 0 | 0 | 0 | 2 | 0 | 0 | 0 | 0 | 0 | 0 | 0 | 7586.376 | 15172.752
6280 | НижНовхс5053 | ООО "Газпром трансгаз Нижний Новгород" | Модуль для организации абонентской линии связи | ПА-341 |  | ШТ | 4 | 0 | 0 | 0 | 0 | 4 | 0 | 0 | 0 | 0 | 0 | 0 | 0 | 7344.12 | 29376.48
6281 | НижНовхс5054 | ООО "Газпром трансгаз Нижний Новгород" | Модуль для организации абонентской линии связи | ПА-342 |  | ШТ | 4 | 0 | 0 | 0 | 0 | 4 | 0 | 0 | 0 | 0 | 0 | 0 | 0 | 4920.384 | 19681.536
6282 | НижНовхс5055 | ООО "Газпром трансгаз Нижний Новгород" | Модуль согласования комплектов РСЛ АТСК–50/200, АТСК 100/2000 и аппаратуры систем передачи | ОК-341 |  | ШТ | 4 | 0 | 0 | 0 | 0 | 4 | 0 | 0 | 0 | 0 | 0 | 0 | 0 | 5255.544 | 21022.176
6283 | НижНовхс5056 | ООО "Газпром трансгаз Нижний Новгород" | Модуль центрального процессора на 2 потока Е1 | ЦМ-32 |  | ШТ | 2 | 0 | 0 | 0 | 0 | 2 | 0 | 0 | 0 | 0 | 0 | 0 | 0 | 22261.68 | 44523.36
6284 | НижНовхс5057 | ООО "Газпром трансгаз Нижний Новгород" | Ячейка | HDB3 |  | ШТ | 2 | 0 | 0 | 0 | 0 | 2 | 0 | 0 | 0 | 0 | 0 | 0 | 0 | 191528.4427 | 383056.8854
6285 | НижНовхс5059 | ООО "Газпром трансгаз Нижний Новгород" | Аккумулятор | А512/65Аh Sonnenschein | Exide | ШТ | 2 | 0 | 0 | 0 | 0 | 2 | 0 | 0 | 0 | 0 | 0 | 0 | 0 | 11481.9458 | 22963.8915
6286 | НижНовхс5060 | ООО "Газпром трансгаз Нижний Новгород" | Ячейка | ОЦА-1 | 8г2.158.000-01 | ШТ | 7 | 0 | 0 | 0 | 0 | 7 | 0 | 0 | 0 | 0 | 0 | 0 | 0 | 25260.48 | 176823.36
6287 | НижНовхс5061 | ООО "Газпром трансгаз Нижний Новгород" | Модуль | KZU SUB |  | ШТ | 2 | 0 | 0 | 0 | 0 | 2 | 0 | 0 | 0 | 0 | 0 | 0 | 0 | 228245.9532 | 456491.9064
6288 | НижНовхс5062 | ООО "Газпром трансгаз Нижний Новгород" | Модуль | KZU SUB |  | ШТ | 5 | 0 | 0 | 0 | 0 | 5 | 0 | 0 | 0 | 0 | 0 | 0 | 0 | 228245.9532 | 1141229.7661
6289 | НижНовхс5063 | ООО "Газпром трансгаз Нижний Новгород" | Модуль | KZU EX |  | ШТ | 2 | 0 | 0 | 0 | 0 | 2 | 0 | 0 | 0 | 0 | 0 | 0 | 0 | 211927.0597 | 423854.1193
6290 | НижНовхс5064 | ООО "Газпром трансгаз Нижний Новгород" | Модуль | KZU EX |  | ШТ | 1 | 0 | 0 | 0 | 0 | 1 | 0 | 0 | 0 | 0 | 0 | 0 | 0 | 211927.0597 | 211927.0597
6291 | НижНовхс5065 | ООО "Газпром трансгаз Нижний Новгород" | Модуль кросс-коммутатора | Е1 HDB-3(4) | 4-х потоков | ШТ | 1 | 0 | 0 | 0 | 0 | 1 | 0 | 0 | 0 | 0 | 0 | 0 | 0 | 83348.3391 | 83348.3391
6292 | Томхс2013.414 | ООО "Газпром трансгаз Томск" | Батарея аккумуляторная | SURT48XLBP | Батарея аккумуляторная свинцово-кислотная герметизированная APC SURT48XLBP емкость по заданному уровню напряжения 864ВАч | ШТ | 4 | 0 | 0 | 0 | 0 | 4 | 0 | 0 | 0 | 0 | 0 | 0 | 0 | 23059.9074 | 92239.6298
6293 | Томхс2013.461 | ООО "Газпром трансгаз Томск" | Громкоговоритель взрывобезопасный | DSP-25EExmNT | 25 Вт | ШТ | 2 | 0 | 0 | 0 | 2 | 0 | 0 | 0 | 0 | 0 | 0 | 0 | 0 | 49000.3322 | 98000.6644
6294 | Томхс2013.462 | ООО "Газпром трансгаз Томск" | Громкоговоритель взрывобезопасный | HS-8EexmN(T) | мощн. 4Вт | ШТ | 1 | 0 | 0 | 0 | 1 | 0 | 0 | 0 | 0 | 0 | 0 | 0 | 0 | 26864.6146 | 26864.6146
6295 | Томхс2013.486 | ООО "Газпром трансгаз Томск" | Источник бесперебойного питания | APC Smart-UPS 2200VA RM 2U (SUA2200RMI2U) | Источник бесперебойного питания APC Smart-UPS 2200 BA, 1980 BT SUA2200RMI2U | ШТ | 1 | 0 | 0 | 0 | 1 | 0 | 0 | 0 | 0 | 0 | 0 | 0 | 0 | 57519.2408 | 57519.2408
6296 | Томхс2013.487 | ООО "Газпром трансгаз Томск" | Источник питания | QUINT-PS-100-240AC-24DC |  | ШТ | 1 | 0 | 0 | 0 | 0 | 1 | 0 | 0 | 0 | 0 | 0 | 0 | 0 | 13431.049 | 13431.049
6297 | Томхс2013.537 | ООО "Газпром трансгаз Томск" | Переносной пульт системного инженера в составе | АТГС.431 СТН-3000 ППСИ | Спецификация №АТГС-20120425-431 | КМП | 1 | 0 | 0 | 0 | 0 | 1 | 0 | 0 | 0 | 0 | 0 | 0 | 0 | 740880 | 740880
6298 | Томхс2013.789 | ООО "Газпром трансгаз Томск" | Аккумуляторная батарея | 12СР50 | OTRLIKON для АТС SI-2000 | ШТ | 4 | 0 | 0 | 0 | 0 | 0 | 0 | 0 | 4 | 0 | 0 | 0 | 0 | 11381.2881 | 45525.1525
6299 | Томхс2013.790 | ООО "Газпром трансгаз Томск" | Аккумуляторная батарея | 12СР50 | OTRLIKON для АТС SI-2000 | ШТ | 4 | 0 | 0 | 0 | 0 | 0 | 0 | 0 | 4 | 0 | 0 | 0 | 0 | 11381.2881 | 45525.1525
6300 | Томхс2013.791 | ООО "Газпром трансгаз Томск" | Аккумуляторная батарея | 12СР50 | OTRLIKON для АТС SI-2000 | ШТ | 4 | 0 | 0 | 0 | 0 | 0 | 0 | 0 | 4 | 0 | 0 | 0 | 0 | 11381.2881 | 45525.1525
6301 | Томхс2013.793 | ООО "Газпром трансгаз Томск" | Система телемеханики КС-5 | АТГС.431 СТН-3000 КП.ПП.КС-5 Спецификация №7 | КС-5 | ШТ | 1 | 0 | 0 | 0 | 1 | 0 | 0 | 0 | 0 | 0 | 0 | 0 | 0 | 7481476.8 | 7481476.8
6302 | Томхс2013.794 | ООО "Газпром трансгаз Томск" | Локальная вычислительная сеть | Cisco Catalyst Спецификация №5 | КС-5 | КМП | 1 | 0 | 0 | 0 | 1 | 0 | 0 | 0 | 0 | 0 | 0 | 0 | 0 | 959822.388 | 959822.388
6303 | Томхс2013.795 | ООО "Газпром трансгаз Томск" | Система цифровой многофункциональной промышленной связи | INDUSTRONIC Спецификация №3 | КС-5 | КМП | 1 | 0 | 0 | 0 | 1 | 0 | 0 | 0 | 0 | 0 | 0 | 0 | 0 | 8611449.924 | 8611449.924
6304 | Томхс2013.796 | ООО "Газпром трансгаз Томск" | Цифровая автоматическая телефонная станция | SI-2000 Спецификация №4 | КС-5 | КМП | 1 | 0 | 0 | 0 | 1 | 0 | 0 | 0 | 0 | 0 | 0 | 0 | 0 | 2548861.224 | 2548861.224
6305 | Волгхс3052 | ООО "Газпром трансгаз Волгоград" | Батарея аккумуляторная свинцово-кислотная герметизированная LEOCH | Leoch DJW 12150 (12V 150Ah) |  | шт | 10 | [5 empty] | 10 | [6 empty] | 11959.332 | 119593.32
6306 | Волгхс3059 | ООО "Газпром трансгаз Волгоград" | Преобразователь DA-301 | Преобразователь DA-301 к ультразвуковому толщиномеру, диапазон измерения 1,2-200мм по стали, частота 5МГц |  | шт | 3 | [5 empty] | 3 | [6 empty] | 8954.5344 | 26863.6032
6307 | Волгхс3060 | ООО "Газпром трансгаз Волгоград" | Преобразователь DA-303 | Преобразователь DA-303 к ультразвуковому толщиномеру диапазон измерения 5-300мм по стали, частота 2МГц |  | шт | 2 | [5 empty] | 2 | [6 empty] | 8954.5344 | 17909.0688
6308 | Волгхс3061 | ООО "Газпром трансгаз Волгоград" | Преобразователь D792 | Преобразователь D792 к ультразвуковому толщиномеру, диапазон измерения 0,5-25мм по стали, частота 10МГц |  | шт | 2 | [5 empty] | 2 | [6 empty] | 8954.5344 | 17909.0688
6309 | Волгхс3062 | ООО "Газпром трансгаз Волгоград" | Коробка соединительная | КЗРВ 3.1-50/16П-(Л-2-М20)х2(А)-(Л-2-М30)х1(А)-(Л-2-М40)х2(А)-(Л-2-М20)х2(С)-(Л-2-М30)х1(С)-(Л-2-М40)х2(С) РВ В1,5-1ExbIIBT4 |  | шт | 5 | [5 empty] | 5 | [6 empty] | 35985.6 | 179928
6310 | Волгхс3159 | ООО "Газпром трансгаз Волгоград" | Отражатель геодезический | LEICA GPR 121 |  | шт | 4 | [5 empty] | 4 | [6 empty] | 17281.2142 | 69124.8566
[20 empty] | Итого: | 150806346.3599
[20 empty] | НДС 18%: | 27145142.3448
[20 empty] | Всего С НДС: | 177951488.7047