## Приложение № 1
Приложение № 1 к документации о запросе предложений № 267/ГЦР/12-5-0381/24.09.12/З
Заказ на поставку материально-технических ресурсов (электрооборудование, низковольтное и высоковольтное оборудование) для нужд технического обслуживания и ремонта объектов Дочерних Обществ ОАО «Газпром» в 2013 году
№ п/п | Сквозной код | ДО ОАО "Газпром" | Наименование МТР | Марка, тип/№ чертежа | Техническая характеристика/ № чертежа-аналога | Ед. изм. | Всего заявлено к приобретению (кол-во) | в том числе количество по месяцам: | [11 empty] | Начальная (максимальная) цена за ед. изм., без НДС, руб. | Всего стоимость без НДС, руб.
[8 empty] | январь | февраль | март | апрель | май | июнь | июль | август | сентябрь | октябрь | ноябрь | декабрь
1 | 2 | 3 | 4 | 5 | 6 | 7 | 8 | 9 | 10 | 11 | 12 | 13 | 14 | 15 | 16 | 17 | 18 | 19 | 20 | 21 | 22
1 | Волгхс12 | ООО "Газпром трансгаз Волгоград" | Рентгеновский моноблок ШМЕЛЬ-250 | АУДТ.412225.006 |  | ШТ | 1 | [12 empty] | 386684.75 | 386684.75 | bar: в том числе количество по месяцам: июль
2 | Волгхс13 | ООО "Газпром трансгаз Волгоград" | Рентгеновский моноблок ШМЕЛЬ-250 | АУДТ.412225.006 |  | ШТ | 1 | [12 empty] | 386684.75 | 386684.75 | bar: в том числе количество по месяцам: июль
3 | Волгхс124 | ООО "Газпром трансгаз Волгоград" | Трансформатор | ТМГ 25/10/0,4 |  | шт | 1 | [12 empty] | 59094 | 59094 | bar: в том числе количество по месяцам: апрель
4 | Волгхс125 | ООО "Газпром трансгаз Волгоград" | Трансформатор | ТМГ 25/10/0,4 |  | шт | 1 | [12 empty] | 59094 | 59094 | bar: в том числе количество по месяцам: апрель
5 | Волгхс126 | ООО "Газпром трансгаз Волгоград" | Трансформатор | ОМП-10/10-0,23 УХЛ1 | ТУ 16-671.039-84 | шт | 1 | [12 empty] | 27701.1 | 27701.1 | bar: в том числе количество по месяцам: апрель
6 | Волгхс127 | ООО "Газпром трансгаз Волгоград" | Трансформатор | ОМП-10/10-0,23 УХЛ1 | ТУ 16-671.039-84 | шт | 2 | в том числе количество по месяцам: апрель: 2 | 27701.1 | 55402.2
7 | Волгхс164 | ООО "Газпром трансгаз Волгоград" | Выпрямитель для катодной защиты | В-ОПЕ-ТМ-1-42-48-У1 | 2 кВт Серии 1.3 | шт | 4 | в том числе количество по месяцам: апрель: 4 | 145611.14 | 582444.56
8 | Волгхс165 | ООО "Газпром трансгаз Волгоград" | Выпрямитель для катодной защиты | В-ОПЕ-ТМ-1-42-24-У1 | 1 кВт Серии 1.4 | шт | 4 | в том числе количество по месяцам: апрель: 4 | 127092.08 | 508368.32
9 | Волгхс166 | ООО "Газпром трансгаз Волгоград" | Выпрямитель для катодной защиты | В-ОПЕ-ТМ-2-42-24-У1 | 1 кВт Серии 1.4 | шт | 2 | в том числе количество по месяцам: апрель: 2 | 122218.15 | 244436.3
10 | Волгхс168 | ООО "Газпром трансгаз Волгоград" | Выпрямитель для катодной защиты | В-ОПЕ-ТМ-2-25-24-У1 | 0,6 кВт Серии 1.4 | шт | 1 | [12 empty] | 113236.45 | 113236.45 | bar: в том числе количество по месяцам: апрель
11 | Астрхс510 | ООО "Газпром добыча Астрахань" | Блок | Блок высоковольтный ЗИП к КЗФ00-00.000, Космос-Нефть-Газ, БЗГ-02 | высоковольтный ЗИП к КЗФ00-00.000, Космос-Нефть-Газ, БЗГ-02 | шт | 1 | [12 empty] | 1133597.84 | 1133597.84 | bar: в том числе количество по месяцам: август
12 | Астрхс511 | ООО "Газпром добыча Астрахань" | Блок | Блок высоковольтный ЗИП к КЗФ00-00.000, Космос-Нефть-Газ, БЗГ-02 | высоковольтный ЗИП к КЗФ00-00.000, Космос-Нефть-Газ, БЗГ-02 | шт | 1 | [12 empty] | 1133597.84 | 1133597.84 | bar: в том числе количество по месяцам: август
13 | Астрхс513 | ООО "Газпром добыча Астрахань" | Датчик давления | Блок ЗИП к ШАЗК-00.000, ООО ФПК "Космос-Нефть-Газ" | ЗИП к ШАЗК-00.000, Космос-Нефть-Газ (г. Воронеж), тип 12SLSM2F, позиция ВК-1 | шт | 5 | в том числе количество по месяцам: сентябрь: 5 | 19445.98 | 97229.9
14 | Астрхс516 | ООО "Газпром добыча Астрахань" | Блок коррекции напряжения | Блок коррекции напряжения БКН-7БР с разъемом РП14А-30, ТУ завода изготовителя | БКН-7БР с разъемом РП14А-30, ТУ завода изготовителя | шт | 2 | в том числе количество по месяцам: июнь: 2 | 5547.63 | 11095.26
15 | Астрхс520 | ООО "Газпром добыча Астрахань" | Блок распределителей | Блок распределителей ЗИП к СФК-60, тип СФК60.00-00.000, Космос-Нефть-Га,з поз 12 СФК60.12-00.000 | ЗИП к СФК-60, тип СФК60.00-00.000, Космос-Нефть-Га,з поз 12 СФК60.12-00.000 | шт | 1 | [12 empty] | 1452718.77 | 1452718.77 | bar: в том числе количество по месяцам: октябрь
16 | Астрхс800 | ООО "Газпром добыча Астрахань" | Вилка | Вилка AP-4125, 1ExdIIBCT5, IP66, I=125A, 3+T, ТУ завода изготовителя, фирма КОРТЕМ ГОРЭЛТЕХ | AP-4125, 1ExdIIBCT5, IP66, I=125A, 3+T, ТУ завода изготовителя, фирма КОРТЕМ ГОРЭЛТЕХ | шт | 5 | в том числе количество по месяцам: март: 5 | 49942.2 | 249711
17 | Астрхс801 | ООО "Газпром добыча Астрахань" | Вилка | Вилка AP-4125, 1ExdIIBCT5, IP66, I=125A, 3+T, ТУ завода изготовителя, фирма КОРТЕМ ГОРЭЛТЕХ | AP-4125, 1ExdIIBCT5, IP66, I=125A, 3+T, ТУ завода изготовителя, фирма КОРТЕМ ГОРЭЛТЕХ | шт | 3 | в том числе количество по месяцам: май: 3 | 49942.2 | 149826.6
18 | Астрхс802 | ООО "Газпром добыча Астрахань" | Вилка | Вилка AP-4125, 1ExdIIBCT5, IP66, I=125A, 3+T, ТУ завода изготовителя, фирма КОРТЕМ ГОРЭЛТЕХ | AP-4125, 1ExdIIBCT5, IP66, I=125A, 3+T, ТУ завода изготовителя, фирма КОРТЕМ ГОРЭЛТЕХ | шт | 4 | в том числе количество по месяцам: сентябрь: 4 | 49942.2 | 199768.8
19 | Астрхс803 | ООО "Газпром добыча Астрахань" | Вилка | Вилка AP-4125, 1ExdIIBCT5, IP66, I=125A, 3+T, ТУ завода изготовителя, фирма КОРТЕМ ГОРЭЛТЕХ | AP-4125, 1ExdIIBCT5, IP66, I=125A, 3+T, ТУ завода изготовителя, фирма КОРТЕМ ГОРЭЛТЕХ | шт | 1 | [12 empty] | 49942.2 | 49942.2 | bar: в том числе количество по месяцам: март
20 | Астрхс804 | ООО "Газпром добыча Астрахань" | Вилка | Вилка AP-4125, 1ExdIIBCT5, IP66, I=125A, 3+T, ТУ завода изготовителя, фирма КОРТЕМ ГОРЭЛТЕХ | AP-4125, 1ExdIIBCT5, IP66, I=125A, 3+T, ТУ завода изготовителя, фирма КОРТЕМ ГОРЭЛТЕХ | шт | 1 | [12 empty] | 49942.2 | 49942.2 | bar: в том числе количество по месяцам: июль
21 | Астрхс805 | ООО "Газпром добыча Астрахань" | Вилка | Вилка SPY216В, 1ExdIICT6, I=16A, 2+T, фирма КОРТЕМ ГОРЭЛТЕХ, ТУ завода изготовителя | SPY216В, 1ExdIICT6, I=16A, 2+T, фирма КОРТЕМ ГОРЭЛТЕХ, ТУ завода изготовителя | шт | 10 | в том числе количество по месяцам: май: 10 | 9270.45 | 92704.5
22 | Астрхс806 | ООО "Газпром добыча Астрахань" | Вилка | Вилка SPY216В, 1ExdIICT6, I=16A, 2+T, фирма КОРТЕМ ГОРЭЛТЕХ, ТУ завода изготовителя | SPY216В, 1ExdIICT6, I=16A, 2+T, фирма КОРТЕМ ГОРЭЛТЕХ, ТУ завода изготовителя | шт | 10 | в том числе количество по месяцам: сентябрь: 10 | 9270.45 | 92704.5
23 | Астрхс807 | ООО "Газпром добыча Астрахань" | Вилка | Вилка SPY216В, 1ExdIICT6, I=16A, 2+T, фирма КОРТЕМ ГОРЭЛТЕХ, ТУ завода изготовителя | SPY216В, 1ExdIICT6, I=16A, 2+T, фирма КОРТЕМ ГОРЭЛТЕХ, ТУ завода изготовителя | шт | 10 | в том числе количество по месяцам: февраль: 10 | 9270.45 | 92704.5
24 | Астрхс808 | ООО "Газпром добыча Астрахань" | Вилка | Вилка SPY216В, 1ExdIICT6, I=16A, 2+T, фирма КОРТЕМ ГОРЭЛТЕХ, ТУ завода изготовителя | SPY216В, 1ExdIICT6, I=16A, 2+T, фирма КОРТЕМ ГОРЭЛТЕХ, ТУ завода изготовителя | шт | 10 | в том числе количество по месяцам: май: 10 | 9270.45 | 92704.5
25 | Астрхс809 | ООО "Газпром добыча Астрахань" | Вилка | Вилка SPY216В, 1ExdIICT6, I=16A, 2+T, фирма КОРТЕМ ГОРЭЛТЕХ, ТУ завода изготовителя | SPY216В, 1ExdIICT6, I=16A, 2+T, фирма КОРТЕМ ГОРЭЛТЕХ, ТУ завода изготовителя | шт | 10 | в том числе количество по месяцам: июнь: 10 | 9270.45 | 92704.5
26 | Астрхс810 | ООО "Газпром добыча Астрахань" | Вилка | Вилка SPY216В, 1ExdIICT6, I=16A, 2+T, фирма КОРТЕМ ГОРЭЛТЕХ, ТУ завода изготовителя | SPY216В, 1ExdIICT6, I=16A, 2+T, фирма КОРТЕМ ГОРЭЛТЕХ, ТУ завода изготовителя | шт | 10 | в том числе количество по месяцам: сентябрь: 10 | 9270.45 | 92704.5
27 | Астрхс811 | ООО "Газпром добыча Астрахань" | Вилка | Вилка SPY216В, 1ExdIICT6, I=16A, 2+T, фирма КОРТЕМ ГОРЭЛТЕХ, ТУ завода изготовителя | SPY216В, 1ExdIICT6, I=16A, 2+T, фирма КОРТЕМ ГОРЭЛТЕХ, ТУ завода изготовителя | шт | 10 | в том числе количество по месяцам: июль: 10 | 9270.45 | 92704.5
28 | Астрхс812 | ООО "Газпром добыча Астрахань" | Вилка | Вилка SPY216В, 1ExdIICT6, I=16A, 2+T, фирма КОРТЕМ ГОРЭЛТЕХ, ТУ завода изготовителя | SPY216В, 1ExdIICT6, I=16A, 2+T, фирма КОРТЕМ ГОРЭЛТЕХ, ТУ завода изготовителя | шт | 10 | в том числе количество по месяцам: март: 10 | 9270.45 | 92704.5
29 | Астрхс813 | ООО "Газпром добыча Астрахань" | Вилка | Вилка SPY216В, 1ExdIICT6, I=16A, 2+T, фирма КОРТЕМ ГОРЭЛТЕХ, ТУ завода изготовителя | SPY216В, 1ExdIICT6, I=16A, 2+T, фирма КОРТЕМ ГОРЭЛТЕХ, ТУ завода изготовителя | шт | 11 | в том числе количество по месяцам: август: 11 | 9270.45 | 101974.95
30 | Астрхс814 | ООО "Газпром добыча Астрахань" | Вилка | Вилка SPY216В, 1ExdIICT6, I=16A, 2+T, фирма КОРТЕМ ГОРЭЛТЕХ, ТУ завода изготовителя | SPY216В, 1ExdIICT6, I=16A, 2+T, фирма КОРТЕМ ГОРЭЛТЕХ, ТУ завода изготовителя | шт | 10 | в том числе количество по месяцам: апрель: 10 | 9270.45 | 92704.5
31 | Астрхс815 | ООО "Газпром добыча Астрахань" | Вилка электрическая | Вилка электрическая U=220В I=10А, с/з ТУ завода изготовителя | U=220В I=10А, с/з ТУ завода изготовителя | шт | 15 | в том числе количество по месяцам: июнь: 15 | 36.25 | 543.75
32 | Астрхс816 | ООО "Газпром добыча Астрахань" | Вилка электрическая | Вилка электрическая U=220В I=10А, с/з ТУ завода изготовителя | U=220В I=10А, с/з ТУ завода изготовителя | шт | 5 | в том числе количество по месяцам: март: 5 | 36.25 | 181.25
33 | Астрхс817 | ООО "Газпром добыча Астрахань" | Вилка электрическая | Вилка электрическая U=220В I=10А, с/з ТУ завода изготовителя | U=220В I=10А, с/з ТУ завода изготовителя | шт | 8 | в том числе количество по месяцам: февраль: 8 | 36.25 | 290
34 | Астрхс818 | ООО "Газпром добыча Астрахань" | Вилка электрическая | Вилка электрическая U=220В I=10А, с/з ТУ завода изготовителя | U=220В I=10А, с/з ТУ завода изготовителя | шт | 5 | в том числе количество по месяцам: февраль: 5 | 36.25 | 181.25
35 | Астрхс819 | ООО "Газпром добыча Астрахань" | Вилка электрическая | Вилка электрическая U=220В I=10А, с/з ТУ завода изготовителя | U=220В I=10А, с/з ТУ завода изготовителя | шт | 65 | в том числе количество по месяцам: март: 65 | 36.25 | 2356.25
36 | Астрхс820 | ООО "Газпром добыча Астрахань" | Вилка электрическая | Вилка электрическая U=220В I=10А, с/з ТУ завода изготовителя | U=220В I=10А, с/з ТУ завода изготовителя | шт | 20 | в том числе количество по месяцам: август: 20 | 36.25 | 725
37 | Астрхс821 | ООО "Газпром добыча Астрахань" | Вилка электрическая | Вилка электрическая ССИ-015 16А, 380В IP44, ГОСТ Р51323.2-99 | ССИ-015 16А, 380В IP44, ГОСТ Р51323.2-99 | шт | 10 | в том числе количество по месяцам: март: 10 | 109.81 | 1098.1
38 | Астрхс822 | ООО "Газпром добыча Астрахань" | Вилка электрическая | Вилка электрическая ССИ-015 16А, 380В IP44, ГОСТ Р51323.2-99 | ССИ-015 16А, 380В IP44, ГОСТ Р51323.2-99 | шт | 54 | в том числе количество по месяцам: апрель: 54 | 109.81 | 5929.74
39 | Астрхс823 | ООО "Газпром добыча Астрахань" | Вилка электрическая | Вилка электрическая ССИ-015 16А, 380В IP44, ГОСТ Р51323.2-99 | ССИ-015 16А, 380В IP44, ГОСТ Р51323.2-99 | шт | 5 | в том числе количество по месяцам: февраль: 5 | 109.81 | 549.05
40 | Астрхс824 | ООО "Газпром добыча Астрахань" | Вилка электрическая | Вилка электрическая ССИ-015 16А, 380В IP44, ГОСТ Р51323.2-99 | ССИ-015 16А, 380В IP44, ГОСТ Р51323.2-99 | шт | 40 | в том числе количество по месяцам: март: 40 | 109.81 | 4392.4
41 | Астрхс1515 | ООО "Газпром добыча Астрахань" | Двигатель | Двигатель ДСМ-2, к вторичному прибору ПВ10.1Э ТУ25-02.590-75, АОЗТ ТД Тизприбор, Москва | ДСМ-2, к вторичному прибору ПВ10.1Э ТУ25-02.590-75, АОЗТ ТД Тизприбор, Москва | шт | 100 | в том числе количество по месяцам: март: 100 | 2446.29 | 244629
42 | Астрхс1768 | ООО "Газпром добыча Астрахань" | Изолятор ИПТ- 1/400-01 | Изолятор ИПТ- 1/400-01 проходной керамический для силовых трансформаторов ввода низкого напряжения 400 А ТУ 3493-001-00212759-00 | ТУ 3493-001-00212759-00 | шт | 3 | в том числе количество по месяцам: март: 3 | 87.2 | 261.6
43 | Астрхс1769 | ООО "Газпром добыча Астрахань" | Изолятор ИПТ- 1/400-01 | Изолятор ИПТ- 1/400-01 проходной керамический для силовых трансформаторов ввода низкого напряжения 400 А ТУ 3493-001-00212759-00 | ТУ 3493-001-00212759-00 | шт | 4 | в том числе количество по месяцам: март: 4 | 87.2 | 348.8
44 | Астрхс1770 | ООО "Газпром добыча Астрахань" | Изолятор ИПТ- 1/630-01 | Изолятор ИПТ- 1/630-01 проходной керамический для силовых трансформаторов ввода низкого напряжения 630 А ТУ 3493-001-00212759-00 | ТУ 3493-001-00212759-00 | шт | 1 | [12 empty] | 73.75 | 73.75 | bar: в том числе количество по месяцам: январь
45 | Астрхс1771 | ООО "Газпром добыча Астрахань" | Изолятор ИПТ- 1/630-01 | Изолятор ИПТ- 1/630-01 проходной керамический для силовых трансформаторов ввода низкого напряжения 630 А ТУ 3493-001-00212759-00 | ТУ 3493-001-00212759-00 | шт | 1 | [12 empty] | 73.75 | 73.75 | bar: в том числе количество по месяцам: февраль
46 | Астрхс1772 | ООО "Газпром добыча Астрахань" | Изолятор ИПТ- 1/630-01 | Изолятор ИПТ- 1/630-01 проходной керамический для силовых трансформаторов ввода низкого напряжения 630 А ТУ 3493-001-00212759-00 | ТУ 3493-001-00212759-00 | шт | 1 | [12 empty] | 73.75 | 73.75 | bar: в том числе количество по месяцам: январь
47 | Астрхс1773 | ООО "Газпром добыча Астрахань" | Изолятор ИПТ- 1/630-01 | Изолятор ИПТ- 1/630-01 проходной керамический для силовых трансформаторов ввода низкого напряжения 630 А ТУ 3493-001-00212759-00 | ТУ 3493-001-00212759-00 | шт | 1 | [12 empty] | 73.75 | 73.75 | bar: в том числе количество по месяцам: март
48 | Астрхс1774 | ООО "Газпром добыча Астрахань" | Изолятор ИПТ- 1/630-01 | Изолятор ИПТ- 1/630-01 проходной керамический для силовых трансформаторов ввода низкого напряжения 630 А ТУ 3493-001-00212759-00 | ТУ 3493-001-00212759-00 | шт | 3 | в том числе количество по месяцам: февраль: 3 | 73.75 | 221.25
49 | Астрхс1775 | ООО "Газпром добыча Астрахань" | Изолятор ИПТ- 1/630-01 | Изолятор ИПТ- 1/630-01 проходной керамический для силовых трансформаторов ввода низкого напряжения 630 А ТУ 3493-001-00212759-00 | ТУ 3493-001-00212759-00 | шт | 3 | в том числе количество по месяцам: март: 3 | 73.75 | 221.25
50 | Астрхс1776 | ООО "Газпром добыча Астрахань" | Изолятор ИПТ- 1/630-01 | Изолятор ИПТ- 1/630-01 проходной керамический для силовых трансформаторов ввода низкого напряжения 630 А ТУ 3493-001-00212759-00 | ТУ 3493-001-00212759-00 | шт | 2 | в том числе количество по месяцам: март: 2 | 73.75 | 147.5
51 | Астрхс1777 | ООО "Газпром добыча Астрахань" | Изолятор ИПТ- 1/630-01 | Изолятор ИПТ- 1/630-01 проходной керамический для силовых трансформаторов ввода низкого напряжения 630 А ТУ 3493-001-00212759-00 | ТУ 3493-001-00212759-00 | шт | 4 | в том числе количество по месяцам: март: 4 | 73.75 | 295
52 | Астрхс1778 | ООО "Газпром добыча Астрахань" | Изолятор ИПТ- 1/630-01 | Изолятор ИПТ- 1/630-01 проходной керамический для силовых трансформаторов ввода низкого напряжения 630 А ТУ 3493-001-00212759-00 | ТУ 3493-001-00212759-00 | шт | 1 | [12 empty] | 73.75 | 73.75 | bar: в том числе количество по месяцам: февраль
53 | Астрхс1779 | ООО "Газпром добыча Астрахань" | Изолятор ИПТ- 1/630-01 | Изолятор ИПТ- 1/630-01 проходной керамический для силовых трансформаторов ввода низкого напряжения 630 А ТУ 3493-001-00212759-00 | ТУ 3493-001-00212759-00 | шт | 1 | [12 empty] | 73.75 | 73.75 | bar: в том числе количество по месяцам: апрель
54 | Астрхс1780 | ООО "Газпром добыча Астрахань" | Изолятор ИПТ-1/1000-1 | Изолятор ИПТ-1/1000-1 проходной керамический для силовых трансформаторов ввода низкого напряжения 1000 А ТУ 3493-001-00212759-00 | ТУ 3493-001-00212759-00 | шт | 1 | [12 empty] | 136.53 | 136.53 | bar: в том числе количество по месяцам: март
55 | Астрхс1781 | ООО "Газпром добыча Астрахань" | Изолятор ИПТ-1/1000-1 | Изолятор ИПТ-1/1000-1 проходной керамический для силовых трансформаторов ввода низкого напряжения 1000 А ТУ 3493-001-00212759-00 | ТУ 3493-001-00212759-00 | шт | 2 | в том числе количество по месяцам: февраль: 2 | 136.53 | 273.06
56 | Астрхс1782 | ООО "Газпром добыча Астрахань" | Изолятор ИПТ-1/1000-1 | Изолятор ИПТ-1/1000-1 проходной керамический для силовых трансформаторов ввода низкого напряжения 1000 А ТУ 3493-001-00212759-00 | ТУ 3493-001-00212759-00 | шт | 1 | [12 empty] | 136.53 | 136.53 | bar: в том числе количество по месяцам: февраль
57 | Астрхс1783 | ООО "Газпром добыча Астрахань" | Изолятор ИПТ-1/250-01 | Изолятор ИПТ-1/250-01 проходной керамический для силовых трансформаторов ввода низкого напряжения на 250А ТУ 3493-001-00212759-00 | ТУ 3493-001-00212759-00 | шт | 1 | [12 empty] | 61.79 | 61.79 | bar: в том числе количество по месяцам: январь
58 | Астрхс1784 | ООО "Газпром добыча Астрахань" | Изолятор ИПТ-1/250-01 | Изолятор ИПТ-1/250-01 проходной керамический для силовых трансформаторов ввода низкого напряжения на 250А ТУ 3493-001-00212759-00 | ТУ 3493-001-00212759-00 | шт | 1 | [12 empty] | 61.79 | 61.79 | bar: в том числе количество по месяцам: январь
59 | Астрхс1785 | ООО "Газпром добыча Астрахань" | Изолятор ИПТ-1/250-01 | Изолятор ИПТ-1/250-01 проходной керамический для силовых трансформаторов ввода низкого напряжения на 250А ТУ 3493-001-00212759-00 | ТУ 3493-001-00212759-00 | шт | 3 | в том числе количество по месяцам: февраль: 3 | 61.79 | 185.37
60 | Астрхс1786 | ООО "Газпром добыча Астрахань" | Изолятор ИПТ-1/250-01 | Изолятор ИПТ-1/250-01 проходной керамический для силовых трансформаторов ввода низкого напряжения на 250А ТУ 3493-001-00212759-00 | ТУ 3493-001-00212759-00 | шт | 3 | в том числе количество по месяцам: июнь: 3 | 61.79 | 185.37
61 | Астрхс1787 | ООО "Газпром добыча Астрахань" | Изолятор ИПТ-1/250-01 | Изолятор ИПТ-1/250-01 проходной керамический для силовых трансформаторов ввода низкого напряжения на 250А ТУ 3493-001-00212759-00 | ТУ 3493-001-00212759-00 | шт | 4 | в том числе количество по месяцам: март: 4 | 61.79 | 247.16
62 | Астрхс1788 | ООО "Газпром добыча Астрахань" | Изолятор ИПТ-1/250-01 | Изолятор ИПТ-1/250-01 проходной керамический для силовых трансформаторов ввода низкого напряжения на 250А ТУ 3493-001-00212759-00 | ТУ 3493-001-00212759-00 | шт | 1 | [12 empty] | 61.79 | 61.79 | bar: в том числе количество по месяцам: февраль
63 | Астрхс1789 | ООО "Газпром добыча Астрахань" | Изолятор ИПТ-1/250-01 | Изолятор ИПТ-1/250-01 проходной керамический для силовых трансформаторов ввода низкого напряжения на 250А ТУ 3493-001-00212759-00 | ТУ 3493-001-00212759-00 | шт | 1 | [12 empty] | 61.79 | 61.79 | bar: в том числе количество по месяцам: апрель
64 | Астрхс2302 | ООО "Газпром добыча Астрахань" | Компрессор | Компрессор для сплит системы 2KS224D3VA фирмы MATSUSHITA ELECTRIC (США), импорт | для сплит системы 2KS224D3VA фирмы MATSUSHITA ELECTRIC (США), импорт | шт | 2 | в том числе количество по месяцам: апрель: 2 | 31752 | 63504
65 | Астрхс2305 | ООО "Газпром добыча Астрахань" | Компрессор | Компрессор кондиционера PANASONIC AWG-5532EXC импорт | кондиционера PANASONIC AWG-5532EXC импорт | шт | 1 | [12 empty] | 16045.43 | 16045.43 | bar: в том числе количество по месяцам: февраль
66 | Астрхс2306 | ООО "Газпром добыча Астрахань" | Компрессор | Компрессор кондиционера PANASONIC RGA-5492EXC импорт | кондиционера PANASONIC RGA-5492EXC импорт | шт | 1 | [12 empty] | 44452.8 | 44452.8 | bar: в том числе количество по месяцам: февраль
67 | Астрхс2307 | ООО "Газпром добыча Астрахань" | Компрессор | Компрессор роторный, герметичный HITACHI SG 533 QD1, U=220V N=2650Вт, импорт | роторный, герметичный HITACHI SG 533 QD1, U=220V N=2650Вт, импорт | шт | 2 | в том числе количество по месяцам: февраль: 2 | 275184 | 550368
68 | Астрхс2308 | ООО "Газпром добыча Астрахань" | Компрессор | Компрессор роторный, герметичный HITACHI SH 833 KC-U,U=220V, N=3670Вт, импорт. | роторный, герметичный HITACHI SH 833 KC-U,U=220V, N=3670Вт, импорт. | шт | 1 | [12 empty] | 275184 | 275184 | bar: в том числе количество по месяцам: февраль
69 | Астрхс2309 | ООО "Газпром добыча Астрахань" | Компрессор | Компрессор СК-140 ГОСТ 22502-89 | СК-140 ГОСТ 22502-89 | шт | 2 | в том числе количество по месяцам: февраль: 2 | 2989.83 | 5979.66
70 | Астрхс2310 | ООО "Газпром добыча Астрахань" | Компрессор | Компрессор СК-140 ГОСТ 22502-89 | СК-140 ГОСТ 22502-89 | шт | 1 | [12 empty] | 2989.83 | 2989.83 | bar: в том числе количество по месяцам: апрель
71 | Астрхс2311 | ООО "Газпром добыча Астрахань" | Компрессор | Компрессор СК-175 ГОСТ 22502-89 | СК-175 ГОСТ 22502-89 | шт | 1 | [12 empty] | 2989.83 | 2989.83 | bar: в том числе количество по месяцам: апрель
72 | Астрхс2312 | ООО "Газпром добыча Астрахань" | Компрессор | Компрессор холодильный герметичный RP 10TN, импорт | холодильный герметичный RP 10TN, импорт | шт | 1 | [12 empty] | 23284.8 | 23284.8 | bar: в том числе количество по месяцам: февраль
73 | Астрхс5062 | ООО "Газпром добыча Астрахань" | Плата | Плата коммутации ЗИП к КЗФ00-00.000, Космос-Нефть-Газ, напряжение 220в ПФ-2, позиция А2 | коммутации ЗИП к КЗФ00-00.000, Космос-Нефть-Газ, напряжение 220в ПФ-2, позиция А2 | шт | 1 | [12 empty] | 199877.78 | 199877.78 | bar: в том числе количество по месяцам: ноябрь
74 | Астрхс5063 | ООО "Газпром добыча Астрахань" | Плата | Плата коммутации ЗИП к КЗФ00-00.000, Космос-Нефть-Газ, напряжение 220в ПФ-2, позиция А2 | коммутации ЗИП к КЗФ00-00.000, Космос-Нефть-Газ, напряжение 220в ПФ-2, позиция А2 | шт | 1 | [12 empty] | 199877.78 | 199877.78 | bar: в том числе количество по месяцам: ноябрь
75 | Астрхс5064 | ООО "Газпром добыча Астрахань" | Плата | Плата формирования сигналов управления факелом ЗИП к КЗФ00-00.000, Космос-Нефть-Газ, ПФ-1, поз.А1 | формирования сигналов управления факелом ЗИП к КЗФ00-00.000, Космос-Нефть-Газ, ПФ-1, поз.А1 | шт | 1 | [12 empty] | 199877.78 | 199877.78 | bar: в том числе количество по месяцам: ноябрь
76 | Астрхс5065 | ООО "Газпром добыча Астрахань" | Плата | Плата формирования сигналов управления факелом ЗИП к КЗФ00-00.000, Космос-Нефть-Газ, ПФ-1, поз.А1 | формирования сигналов управления факелом ЗИП к КЗФ00-00.000, Космос-Нефть-Газ, ПФ-1, поз.А1 | шт | 1 | [12 empty] | 199877.78 | 199877.78 | bar: в том числе количество по месяцам: ноябрь
77 | Астрхс7123 | ООО "Газпром добыча Астрахань" | Провод | Провод термокомпенсационный, ЗИП к КЗФ00-00.000 , Космос-Нефть-Газ, ПТПЭ 2х0,75П | термокомпенсационный, ЗИП к КЗФ00-00.000 , Космос-Нефть-Газ, ПТПЭ 2х0,75П | м | 140 | в том числе количество по месяцам: август: 140 | 1466.51 | 205311.4
78 | Астрхс7124 | ООО "Газпром добыча Астрахань" | Провод | Провод термокомпенсационный, ЗИП к КЗФ00-00.000 , Космос-Нефть-Газ, ПТПЭ 2х0,75П | термокомпенсационный, ЗИП к КЗФ00-00.000 , Космос-Нефть-Газ, ПТПЭ 2х0,75П | м | 150 | в том числе количество по месяцам: август: 150 | 1466.51 | 219976.5
79 | Астрхс7125 | ООО "Газпром добыча Астрахань" | Провод | Провод термокомпенсационный, ЗИП к КЗФ00-00.000 , Космос-Нефть-Газ, ПТПЭ 2х0,75П | термокомпенсационный, ЗИП к КЗФ00-00.000 , Космос-Нефть-Газ, ПТПЭ 2х0,75П | м | 150 | в том числе количество по месяцам: август: 150 | 1466.51 | 219976.5
80 | Астрхс7626 | ООО "Газпром добыча Астрахань" | Регулятор | Регулятор давления PR7-1A11I8I311 "Gо" США ЗИП к КМЕБ63.00.00.000, Космос-Нефть-Газ (г. Воронеж), импорт | давления PR7-1A11I8I311 "Gо" США ЗИП к КМЕБ63.00.00.000, Космос-Нефть-Газ (г. Воронеж), импорт | шт | 2 | в том числе количество по месяцам: ноябрь: 2 | 371615.24 | 743230.48
81 | Астрхс7627 | ООО "Газпром добыча Астрахань" | Регулятор | Регулятор давления PR7-1A11I8I311 "Gо" США ЗИП к КМЕБ63.00.00.000, Космос-Нефть-Газ (г. Воронеж), импорт | давления PR7-1A11I8I311 "Gо" США ЗИП к КМЕБ63.00.00.000, Космос-Нефть-Газ (г. Воронеж), импорт | шт | 2 | в том числе количество по месяцам: ноябрь: 2 | 371615.24 | 743230.48
82 | Астрхс7877 | ООО "Газпром добыча Астрахань" | Светильник | Светильник 238 Wellglass Luminare (ATEX) Chalmitlighting | 238 Wellglass Luminare (ATEX) Chalmitlighting | шт | 2 | в том числе количество по месяцам: ноябрь: 2 | 13041 | 26082
83 | Астрхс7878 | ООО "Газпром добыча Астрахань" | Светильник | Светильник 261 Wellglass Luminare (ATEX) Chalmitlighting | 261 Wellglass Luminare (ATEX) Chalmitlighting | шт | 2 | в том числе количество по месяцам: ноябрь: 2 | 13041 | 26082
84 | Астрхс7879 | ООО "Газпром добыча Астрахань" | Светильник | Светильник ARS/R HF 4x18 встр.зерк/реш. с ЭПРА | ARS/R HF 4x18 встр.зерк/реш. с ЭПРА | шт | 5 | в том числе количество по месяцам: апрель: 5 | 1242.77 | 6213.85
85 | Астрхс7880 | ООО "Газпром добыча Астрахань" | Светильник | Светильник ARS/R HF 4x18 встр.зерк/реш. с ЭПРА | ARS/R HF 4x18 встр.зерк/реш. с ЭПРА | шт | 2 | в том числе количество по месяцам: апрель: 2 | 1242.77 | 2485.54
86 | Астрхс7881 | ООО "Газпром добыча Астрахань" | Светильник | Светильник ARS/R HF 4x18 встр.зерк/реш. с ЭПРА | ARS/R HF 4x18 встр.зерк/реш. с ЭПРА | шт | 7 | в том числе количество по месяцам: апрель: 7 | 1242.77 | 8699.39
87 | Астрхс7882 | ООО "Газпром добыча Астрахань" | Светильник | Светильник ARS/R HF 4x18 встр.зерк/реш. с ЭПРА | ARS/R HF 4x18 встр.зерк/реш. с ЭПРА | шт | 5 | в том числе количество по месяцам: апрель: 5 | 1242.77 | 6213.85
88 | Астрхс7883 | ООО "Газпром добыча Астрахань" | Светильник | Светильник Artctic 2x36 HF Philips с ЭПРА IP65, импорт | Artctic 2x36 HF Philips с ЭПРА IP65, импорт | шт | 10 | в том числе количество по месяцам: июль: 10 | 1993.23 | 19932.3
89 | Астрхс7884 | ООО "Газпром добыча Астрахань" | Светильник | Светильник LENA 0150, 100 Вт, 230 В, 50 Гц, VEGA 100 Вт, Electrocraft IР44, ТУ завода изготовителя | LENA 0150, 100 Вт, 230 В, 50 Гц, VEGA 100 Вт, Electrocraft IР44, ТУ завода изготовителя | шт | 10 | в том числе количество по месяцам: август: 10 | 331.87 | 3318.7
90 | Астрхс7885 | ООО "Газпром добыча Астрахань" | Светильник | Светильник NC МИСТРАЛЬ 4х18 встр. мягк.зерк/реш метал. корпус с ЭПРА ТУ завода изготовителя | NC МИСТРАЛЬ 4х18 встр. мягк.зерк/реш метал. корпус с ЭПРА ТУ завода изготовителя | шт | 10 | в том числе количество по месяцам: апрель: 10 | 982.65 | 9826.5
91 | Астрхс7886 | ООО "Газпром добыча Астрахань" | Светильник | Светильник NC МИСТРАЛЬ 4х18 встр. мягк.зерк/реш метал. корпус с ЭПРА ТУ завода изготовителя | NC МИСТРАЛЬ 4х18 встр. мягк.зерк/реш метал. корпус с ЭПРА ТУ завода изготовителя | шт | 15 | в том числе количество по месяцам: август: 15 | 982.65 | 14739.75
92 | Астрхс7887 | ООО "Газпром добыча Астрахань" | Светильник АRCTIC SMC/SAN 236 2х36Вт | Светильник АRCTIC SMC/SAN 236 2х36Вт (c ЭПРА) код светильника №60123638 ТУ 3461-001-44919750-07 | ТУ 3461-001-44919750-07 | шт | 5 | в том числе количество по месяцам: сентябрь: 5 | 1766 | 8830
93 | Астрхс7888 | ООО "Газпром добыча Астрахань" | Светильник АRCTIC SMC/SAN 236 2х36Вт | Светильник АRCTIC SMC/SAN 236 2х36Вт (c ЭПРА) код светильника №60123638 ТУ 3461-001-44919750-07 | ТУ 3461-001-44919750-07 | шт | 19 | в том числе количество по месяцам: сентябрь: 19 | 1766 | 33554
94 | Астрхс7889 | ООО "Газпром добыча Астрахань" | Светильник | Светильник аккумуляторный, авар.освещения REF кат.№61702 "LEGRAND" | аккумуляторный, авар.освещения REF кат.№61702 "LEGRAND" | шт | 4 | в том числе количество по месяцам: ноябрь: 4 | 2784.98 | 11139.92
95 | Астрхс7890 | ООО "Газпром добыча Астрахань" | Светильник | Светильник аккумуляторный, авар.освещения REF кат.№61702 "LEGRAND" | аккумуляторный, авар.освещения REF кат.№61702 "LEGRAND" | шт | 6 | в том числе количество по месяцам: май: 6 | 2784.98 | 16709.88
96 | Астрхс7891 | ООО "Газпром добыча Астрахань" | Светильник | Светильник аккумуляторный, авар.освещения REF кат.№61702 "LEGRAND" | аккумуляторный, авар.освещения REF кат.№61702 "LEGRAND" | шт | 4 | в том числе количество по месяцам: июль: 4 | 2784.98 | 11139.92
97 | Астрхс7892 | ООО "Газпром добыча Астрахань" | Светильник | Светильник аккумуляторный, авар.освещения REF кат.№61702 "LEGRAND" | аккумуляторный, авар.освещения REF кат.№61702 "LEGRAND" | шт | 10 | в том числе количество по месяцам: май: 10 | 2784.98 | 27849.8
98 | Астрхс7893 | ООО "Газпром добыча Астрахань" | Светильник | Светильник аккумуляторный, авар.освещения REF кат.№61702 "LEGRAND" | аккумуляторный, авар.освещения REF кат.№61702 "LEGRAND" | шт | 4 | в том числе количество по месяцам: июнь: 4 | 2784.98 | 11139.92
99 | Астрхс7894 | ООО "Газпром добыча Астрахань" | Светильник | Светильник ЖКУ15-250-001 IP54 У1 ТУ 16-545.386-82 | ЖКУ15-250-001 IP54 У1 ТУ 16-545.386-82 | шт | 16 | в том числе количество по месяцам: апрель: 16 | 4200.71 | 67211.36
100 | Астрхс7895 | ООО "Газпром добыча Астрахань" | Светильник ЖСП47-70 УХЛ1 | Светильник ЖСП47-70 УХЛ1,с тупиковой коробкой, с отражателем, с решеткой, 1ExdsIICT6, ПРАЦ.676146.006ТУ | ПРАЦ.676146.006ТУ | шт | 3 | в том числе количество по месяцам: апрель: 3 | 4588.4 | 13765.2
101 | Астрхс7896 | ООО "Газпром добыча Астрахань" | Светильник ЖСП60-150 УХЛ1 | Светильник ЖСП60-150 УХЛ1, с транзитной коробкой, с отражателем, с решеткой, 1ExdsIICT4, ПРАЦ.676146.020ТУ | ПРАЦ.676146.020ТУ | шт | 3 | в том числе количество по месяцам: апрель: 3 | 13379.22 | 40137.66
102 | Астрхс7897 | ООО "Газпром добыча Астрахань" | Светильник | Светильник ЛВО 11-4х18-001 с ЭПРА, 596х596х78 ТУ3461-001-40236678-95 | ЛВО 11-4х18-001 с ЭПРА, 596х596х78 ТУ3461-001-40236678-95 | шт | 20 | в том числе количество по месяцам: май: 20 | 595.97 | 11919.4
103 | Астрхс7898 | ООО "Газпром добыча Астрахань" | Светильник | Светильник ЛВО 11-4х18-001 с ЭПРА, 596х596х78 ТУ3461-001-40236678-95 | ЛВО 11-4х18-001 с ЭПРА, 596х596х78 ТУ3461-001-40236678-95 | шт | 10 | в том числе количество по месяцам: июнь: 10 | 595.97 | 5959.7
104 | Астрхс7899 | ООО "Газпром добыча Астрахань" | Светильник | Светильник ЛВО 11-4х18-001 с ЭПРА, 596х596х78 ТУ3461-001-40236678-95 | ЛВО 11-4х18-001 с ЭПРА, 596х596х78 ТУ3461-001-40236678-95 | шт | 3 | в том числе количество по месяцам: апрель: 3 | 595.97 | 1787.91
105 | Астрхс7900 | ООО "Газпром добыча Астрахань" | Светильник | Светильник ЛВО 11-4х18-001 с ЭПРА, 596х596х78 ТУ3461-001-40236678-95 | ЛВО 11-4х18-001 с ЭПРА, 596х596х78 ТУ3461-001-40236678-95 | шт | 7 | в том числе количество по месяцам: март: 7 | 595.97 | 4171.79
106 | Астрхс7901 | ООО "Газпром добыча Астрахань" | Светильник | Светильник ЛВО 11-4х18-001 с ЭПРА, 596х596х78 ТУ3461-001-40236678-95 | ЛВО 11-4х18-001 с ЭПРА, 596х596х78 ТУ3461-001-40236678-95 | шт | 20 | в том числе количество по месяцам: июнь: 20 | 595.97 | 11919.4
107 | Астрхс7902 | ООО "Газпром добыча Астрахань" | Светильник | Светильник ЛВО 11-4х18-001 с ЭПРА, 596х596х78 ТУ3461-001-40236678-95 | ЛВО 11-4х18-001 с ЭПРА, 596х596х78 ТУ3461-001-40236678-95 | шт | 20 | в том числе количество по месяцам: август: 20 | 595.97 | 11919.4
108 | Астрхс7903 | ООО "Газпром добыча Астрахань" | Светильник | Светильник ЛВО 11-4х18-001 с ЭПРА, 596х596х78 ТУ3461-001-40236678-95 | ЛВО 11-4х18-001 с ЭПРА, 596х596х78 ТУ3461-001-40236678-95 | шт | 6 | в том числе количество по месяцам: сентябрь: 6 | 595.97 | 3575.82
109 | Астрхс7904 | ООО "Газпром добыча Астрахань" | Светильник | Светильник ЛВО 11-4х18-001 с ЭПРА, 596х596х78 ТУ3461-001-40236678-95 | ЛВО 11-4х18-001 с ЭПРА, 596х596х78 ТУ3461-001-40236678-95 | шт | 8 | в том числе количество по месяцам: май: 8 | 595.97 | 4767.76
110 | Астрхс7905 | ООО "Газпром добыча Астрахань" | Светильник | Светильник ЛВО 11-4х18-001 с ЭПРА, 596х596х78 ТУ3461-001-40236678-95 | ЛВО 11-4х18-001 с ЭПРА, 596х596х78 ТУ3461-001-40236678-95 | шт | 1 | [12 empty] | 595.97 | 595.97 | bar: в том числе количество по месяцам: май
111 | Астрхс7906 | ООО "Газпром добыча Астрахань" | Светильник | Светильник ЛВО 11-4х18-001 с ЭПРА, 596х596х78 ТУ3461-001-40236678-95 | ЛВО 11-4х18-001 с ЭПРА, 596х596х78 ТУ3461-001-40236678-95 | шт | 6 | в том числе количество по месяцам: апрель: 6 | 595.97 | 3575.82
112 | Астрхс7907 | ООО "Газпром добыча Астрахань" | Светильник | Светильник ЛВО 11-4х18-001 с ЭПРА, 596х596х78 ТУ3461-001-40236678-95 | ЛВО 11-4х18-001 с ЭПРА, 596х596х78 ТУ3461-001-40236678-95 | шт | 1 | [12 empty] | 595.97 | 595.97 | bar: в том числе количество по месяцам: апрель
113 | Астрхс7908 | ООО "Газпром добыча Астрахань" | Светильник | Светильник ЛВО 11-4х18-001 с ЭПРА, 596х596х78 ТУ3461-001-40236678-95 | ЛВО 11-4х18-001 с ЭПРА, 596х596х78 ТУ3461-001-40236678-95 | шт | 2 | в том числе количество по месяцам: апрель: 2 | 595.97 | 1191.94
114 | Астрхс7909 | ООО "Газпром добыча Астрахань" | Светильник | Светильник ЛВО 11-4х18-001 с ЭПРА, 596х596х78 ТУ3461-001-40236678-95 | ЛВО 11-4х18-001 с ЭПРА, 596х596х78 ТУ3461-001-40236678-95 | шт | 1 | [12 empty] | 595.97 | 595.97 | bar: в том числе количество по месяцам: март
115 | Астрхс7910 | ООО "Газпром добыча Астрахань" | Светильник | Светильник ЛВО 11-4х18-001 с ЭПРА, 596х596х78 ТУ3461-001-40236678-95 | ЛВО 11-4х18-001 с ЭПРА, 596х596х78 ТУ3461-001-40236678-95 | шт | 20 | в том числе количество по месяцам: май: 20 | 595.97 | 11919.4
116 | Астрхс7911 | ООО "Газпром добыча Астрахань" | Светильник | Светильник ЛВО 11-4х18-001 с ЭПРА, 596х596х78 ТУ3461-001-40236678-95 | ЛВО 11-4х18-001 с ЭПРА, 596х596х78 ТУ3461-001-40236678-95 | шт | 10 | в том числе количество по месяцам: апрель: 10 | 595.97 | 5959.7
117 | Астрхс7912 | ООО "Газпром добыча Астрахань" | Светильник | Светильник ЛВО 11-4х18-001 с ЭПРА, 596х596х78 ТУ3461-001-40236678-95 | ЛВО 11-4х18-001 с ЭПРА, 596х596х78 ТУ3461-001-40236678-95 | шт | 7 | в том числе количество по месяцам: апрель: 7 | 595.97 | 4171.79
118 | Астрхс7913 | ООО "Газпром добыча Астрахань" | Светильник | Светильник ЛВО 11-4х18-001 с ЭПРА, 596х596х78 ТУ3461-001-40236678-95 | ЛВО 11-4х18-001 с ЭПРА, 596х596х78 ТУ3461-001-40236678-95 | шт | 4 | в том числе количество по месяцам: июнь: 4 | 595.97 | 2383.88
119 | Астрхс7914 | ООО "Газпром добыча Астрахань" | Светильник | Светильник ЛВО 11-4х18-001 с ЭПРА, 596х596х78 ТУ3461-001-40236678-95 | ЛВО 11-4х18-001 с ЭПРА, 596х596х78 ТУ3461-001-40236678-95 | шт | 5 | в том числе количество по месяцам: август: 5 | 595.97 | 2979.85
120 | Астрхс7915 | ООО "Газпром добыча Астрахань" | Светильник | Светильник ЛВО 11-4х18-001 с ЭПРА, 596х596х78 ТУ3461-001-40236678-95 | ЛВО 11-4х18-001 с ЭПРА, 596х596х78 ТУ3461-001-40236678-95 | шт | 6 | в том числе количество по месяцам: август: 6 | 595.97 | 3575.82
121 | Астрхс7916 | ООО "Газпром добыча Астрахань" | Светильник | Светильник ЛВО 11-4х18-001 с ЭПРА, 596х596х78 ТУ3461-001-40236678-95 | ЛВО 11-4х18-001 с ЭПРА, 596х596х78 ТУ3461-001-40236678-95 | шт | 15 | в том числе количество по месяцам: сентябрь: 15 | 595.97 | 8939.55
122 | Астрхс7917 | ООО "Газпром добыча Астрахань" | Светильник | Светильник ЛВО 11-4х18-001 с ЭПРА, 596х596х78 ТУ3461-001-40236678-95 | ЛВО 11-4х18-001 с ЭПРА, 596х596х78 ТУ3461-001-40236678-95 | шт | 10 | в том числе количество по месяцам: октябрь: 10 | 595.97 | 5959.7
123 | Астрхс7918 | ООО "Газпром добыча Астрахань" | Светильник | Светильник ЛВО 11-4х18-001 с ЭПРА, 596х596х78 ТУ3461-001-40236678-95 | ЛВО 11-4х18-001 с ЭПРА, 596х596х78 ТУ3461-001-40236678-95 | шт | 25 | в том числе количество по месяцам: июнь: 25 | 595.97 | 14899.25
124 | Астрхс7919 | ООО "Газпром добыча Астрахань" | Светильник | Светильник ЛВО 11-4х18-001 с ЭПРА, 596х596х78 ТУ3461-001-40236678-95 | ЛВО 11-4х18-001 с ЭПРА, 596х596х78 ТУ3461-001-40236678-95 | шт | 15 | в том числе количество по месяцам: февраль: 15 | 595.97 | 8939.55
125 | Астрхс7920 | ООО "Газпром добыча Астрахань" | Светильник | Светильник ЛВО 11-4х18-001 с ЭПРА, 596х596х78 ТУ3461-001-40236678-95 | ЛВО 11-4х18-001 с ЭПРА, 596х596х78 ТУ3461-001-40236678-95 | шт | 2 | в том числе количество по месяцам: ноябрь: 2 | 595.97 | 1191.94
126 | Астрхс7921 | ООО "Газпром добыча Астрахань" | Светильник | Светильник ЛВО 11-4х18-001 с ЭПРА, 596х596х78 ТУ3461-001-40236678-95 | ЛВО 11-4х18-001 с ЭПРА, 596х596х78 ТУ3461-001-40236678-95 | шт | 100 | в том числе количество по месяцам: февраль: 100 | 595.97 | 59597
127 | Астрхс7922 | ООО "Газпром добыча Астрахань" | Светильник | Светильник ЛВО 11-4х18-001 с ЭПРА, 596х596х78 ТУ3461-001-40236678-95 | ЛВО 11-4х18-001 с ЭПРА, 596х596х78 ТУ3461-001-40236678-95 | шт | 80 | в том числе количество по месяцам: март: 80 | 595.97 | 47677.6
128 | Астрхс7923 | ООО "Газпром добыча Астрахань" | Светильник | Светильник ЛВО 11-4х18-001 с ЭПРА, 596х596х78 ТУ3461-001-40236678-95 | ЛВО 11-4х18-001 с ЭПРА, 596х596х78 ТУ3461-001-40236678-95 | шт | 16 | в том числе количество по месяцам: август: 16 | 595.97 | 9535.52
129 | Астрхс7924 | ООО "Газпром добыча Астрахань" | Светильник | Светильник ЛСП 3902 2х36 IP65 с ЭПРА ГОСТ Р МЭК 60598-1-2003 | ЛСП 3902 2х36 IP65 с ЭПРА ГОСТ Р МЭК 60598-1-2003 | шт | 8 | в том числе количество по месяцам: май: 8 | 1003.54 | 8028.32
130 | Астрхс7925 | ООО "Газпром добыча Астрахань" | Светильник | Светильник ЛСП 3902 2х36 IP65 с ЭПРА ГОСТ Р МЭК 60598-1-2003 | ЛСП 3902 2х36 IP65 с ЭПРА ГОСТ Р МЭК 60598-1-2003 | шт | 12 | в том числе количество по месяцам: октябрь: 12 | 1003.54 | 12042.48
131 | Астрхс7926 | ООО "Газпром добыча Астрахань" | Светильник | Светильник ЛСП 3902 2х36 IP65 с ЭПРА ГОСТ Р МЭК 60598-1-2003 | ЛСП 3902 2х36 IP65 с ЭПРА ГОСТ Р МЭК 60598-1-2003 | шт | 20 | в том числе количество по месяцам: август: 20 | 1003.54 | 20070.8
132 | Астрхс7927 | ООО "Газпром добыча Астрахань" | Светильник | Светильник ЛСП 3902 2х36 IP65 с ЭПРА ГОСТ Р МЭК 60598-1-2003 | ЛСП 3902 2х36 IP65 с ЭПРА ГОСТ Р МЭК 60598-1-2003 | шт | 10 | в том числе количество по месяцам: апрель: 10 | 1003.54 | 10035.4
133 | Астрхс7928 | ООО "Газпром добыча Астрахань" | Светильник | Светильник ЛСП 3902 2х36 IP65 с ЭПРА ГОСТ Р МЭК 60598-1-2003 | ЛСП 3902 2х36 IP65 с ЭПРА ГОСТ Р МЭК 60598-1-2003 | шт | 2 | в том числе количество по месяцам: март: 2 | 1003.54 | 2007.08
134 | Астрхс7929 | ООО "Газпром добыча Астрахань" | Светильник | Светильник ЛСП 3902 2х36 IP65 с ЭПРА ГОСТ Р МЭК 60598-1-2003 | ЛСП 3902 2х36 IP65 с ЭПРА ГОСТ Р МЭК 60598-1-2003 | шт | 2 | в том числе количество по месяцам: апрель: 2 | 1003.54 | 2007.08
135 | Астрхс7930 | ООО "Газпром добыча Астрахань" | Светильник | Светильник ЛСП 3902 2х36 IP65 с ЭПРА ГОСТ Р МЭК 60598-1-2003 | ЛСП 3902 2х36 IP65 с ЭПРА ГОСТ Р МЭК 60598-1-2003 | шт | 5 | в том числе количество по месяцам: август: 5 | 1003.54 | 5017.7
136 | Астрхс7931 | ООО "Газпром добыча Астрахань" | Светильник | Светильник ЛСП 3902 2х36 IP65 с ЭПРА ГОСТ Р МЭК 60598-1-2003 | ЛСП 3902 2х36 IP65 с ЭПРА ГОСТ Р МЭК 60598-1-2003 | шт | 5 | в том числе количество по месяцам: май: 5 | 1003.54 | 5017.7
137 | Астрхс7932 | ООО "Газпром добыча Астрахань" | Светильник | Светильник ЛСП 3902 2х36 IP65 с ЭПРА ГОСТ Р МЭК 60598-1-2003 | ЛСП 3902 2х36 IP65 с ЭПРА ГОСТ Р МЭК 60598-1-2003 | шт | 5 | в том числе количество по месяцам: сентябрь: 5 | 1003.54 | 5017.7
138 | Астрхс7933 | ООО "Газпром добыча Астрахань" | Светильник | Светильник ЛСП 3902 2х36 IP65 с ЭПРА ГОСТ Р МЭК 60598-1-2003 | ЛСП 3902 2х36 IP65 с ЭПРА ГОСТ Р МЭК 60598-1-2003 | шт | 7 | в том числе количество по месяцам: май: 7 | 1003.54 | 7024.78
139 | Астрхс7934 | ООО "Газпром добыча Астрахань" | Светильник | Светильник ЛСП 3902 2х36 IP65 с ЭПРА ГОСТ Р МЭК 60598-1-2003 | ЛСП 3902 2х36 IP65 с ЭПРА ГОСТ Р МЭК 60598-1-2003 | шт | 4 | в том числе количество по месяцам: апрель: 4 | 1003.54 | 4014.16
140 | Астрхс7935 | ООО "Газпром добыча Астрахань" | Светильник | Светильник ЛСП 3902 2х36 IP65 с ЭПРА ГОСТ Р МЭК 60598-1-2003 | ЛСП 3902 2х36 IP65 с ЭПРА ГОСТ Р МЭК 60598-1-2003 | шт | 15 | в том числе количество по месяцам: март: 15 | 1003.54 | 15053.1
141 | Астрхс7936 | ООО "Газпром добыча Астрахань" | Светильник | Светильник ЛСП 3902 2х36 IP65 с ЭПРА ГОСТ Р МЭК 60598-1-2003 | ЛСП 3902 2х36 IP65 с ЭПРА ГОСТ Р МЭК 60598-1-2003 | шт | 4 | в том числе количество по месяцам: апрель: 4 | 1003.54 | 4014.16
142 | Астрхс7937 | ООО "Газпром добыча Астрахань" | Светильник | Светильник ЛСП 3902 2х36 IP65 с ЭПРА ГОСТ Р МЭК 60598-1-2003 | ЛСП 3902 2х36 IP65 с ЭПРА ГОСТ Р МЭК 60598-1-2003 | шт | 5 | в том числе количество по месяцам: апрель: 5 | 1003.54 | 5017.7
143 | Астрхс7938 | ООО "Газпром добыча Астрахань" | Светильник | Светильник ЛСП 3902 2х36 IP65 с ЭПРА ГОСТ Р МЭК 60598-1-2003 | ЛСП 3902 2х36 IP65 с ЭПРА ГОСТ Р МЭК 60598-1-2003 | шт | 1 | [12 empty] | 1003.54 | 1003.54 | bar: в том числе количество по месяцам: июнь
144 | Астрхс7939 | ООО "Газпром добыча Астрахань" | Светильник | Светильник ЛСП 3902 2х36 IP65 с ЭПРА ГОСТ Р МЭК 60598-1-2003 | ЛСП 3902 2х36 IP65 с ЭПРА ГОСТ Р МЭК 60598-1-2003 | шт | 1 | [12 empty] | 1003.54 | 1003.54 | bar: в том числе количество по месяцам: май
145 | Астрхс7940 | ООО "Газпром добыча Астрахань" | Светильник | Светильник ЛСП 3902 2х36 IP65 с ЭПРА ГОСТ Р МЭК 60598-1-2003 | ЛСП 3902 2х36 IP65 с ЭПРА ГОСТ Р МЭК 60598-1-2003 | шт | 2 | в том числе количество по месяцам: март: 2 | 1003.54 | 2007.08
146 | Астрхс7941 | ООО "Газпром добыча Астрахань" | Светильник | Светильник ЛСП 3902 2х36 IP65 с ЭПРА ГОСТ Р МЭК 60598-1-2003 | ЛСП 3902 2х36 IP65 с ЭПРА ГОСТ Р МЭК 60598-1-2003 | шт | 6 | в том числе количество по месяцам: май: 6 | 1003.54 | 6021.24
147 | Астрхс7942 | ООО "Газпром добыча Астрахань" | Светильник | Светильник ЛСП 3902 2х36 IP65 с ЭПРА ГОСТ Р МЭК 60598-1-2003 | ЛСП 3902 2х36 IP65 с ЭПРА ГОСТ Р МЭК 60598-1-2003 | шт | 10 | в том числе количество по месяцам: апрель: 10 | 1003.54 | 10035.4
148 | Астрхс7943 | ООО "Газпром добыча Астрахань" | Светильник | Светильник ЛСП 3902 2х36 IP65 с ЭПРА ГОСТ Р МЭК 60598-1-2003 | ЛСП 3902 2х36 IP65 с ЭПРА ГОСТ Р МЭК 60598-1-2003 | шт | 2 | в том числе количество по месяцам: июнь: 2 | 1003.54 | 2007.08
149 | Астрхс7944 | ООО "Газпром добыча Астрахань" | Светильник | Светильник ЛСП 3902 2х36 IP65 с ЭПРА ГОСТ Р МЭК 60598-1-2003 | ЛСП 3902 2х36 IP65 с ЭПРА ГОСТ Р МЭК 60598-1-2003 | шт | 5 | в том числе количество по месяцам: июнь: 5 | 1003.54 | 5017.7
150 | Астрхс7945 | ООО "Газпром добыча Астрахань" | Светильник | Светильник ЛСП 3902 2х36 IP65 с ЭПРА ГОСТ Р МЭК 60598-1-2003 | ЛСП 3902 2х36 IP65 с ЭПРА ГОСТ Р МЭК 60598-1-2003 | шт | 4 | в том числе количество по месяцам: сентябрь: 4 | 1003.54 | 4014.16
151 | Астрхс7946 | ООО "Газпром добыча Астрахань" | Светильник | Светильник ЛСП 3902 2х36 IP65 с ЭПРА ГОСТ Р МЭК 60598-1-2003 | ЛСП 3902 2х36 IP65 с ЭПРА ГОСТ Р МЭК 60598-1-2003 | шт | 10 | в том числе количество по месяцам: сентябрь: 10 | 1003.54 | 10035.4
152 | Астрхс7947 | ООО "Газпром добыча Астрахань" | Светильник | Светильник ЛСП 3902 2х36 IP65 с ЭПРА ГОСТ Р МЭК 60598-1-2003 | ЛСП 3902 2х36 IP65 с ЭПРА ГОСТ Р МЭК 60598-1-2003 | шт | 1 | [12 empty] | 1003.54 | 1003.54 | bar: в том числе количество по месяцам: октябрь
153 | Астрхс7948 | ООО "Газпром добыча Астрахань" | Светильник | Светильник ЛСП 3902 2х36 IP65 с ЭПРА ГОСТ Р МЭК 60598-1-2003 | ЛСП 3902 2х36 IP65 с ЭПРА ГОСТ Р МЭК 60598-1-2003 | шт | 4 | в том числе количество по месяцам: июнь: 4 | 1003.54 | 4014.16
154 | Астрхс7949 | ООО "Газпром добыча Астрахань" | Светильник | Светильник ЛСП 3902 2х36 IP65 с ЭПРА ГОСТ Р МЭК 60598-1-2003 | ЛСП 3902 2х36 IP65 с ЭПРА ГОСТ Р МЭК 60598-1-2003 | шт | 2 | в том числе количество по месяцам: апрель: 2 | 1003.54 | 2007.08
155 | Астрхс7950 | ООО "Газпром добыча Астрахань" | Светильник | Светильник ЛСП 3902 2х36 IP65 с ЭПРА ГОСТ Р МЭК 60598-1-2003 | ЛСП 3902 2х36 IP65 с ЭПРА ГОСТ Р МЭК 60598-1-2003 | шт | 2 | в том числе количество по месяцам: апрель: 2 | 1003.54 | 2007.08
156 | Астрхс7951 | ООО "Газпром добыча Астрахань" | Светильник | Светильник ЛСП 3902 2х36 IP65 с ЭПРА ГОСТ Р МЭК 60598-1-2003 | ЛСП 3902 2х36 IP65 с ЭПРА ГОСТ Р МЭК 60598-1-2003 | шт | 3 | в том числе количество по месяцам: март: 3 | 1003.54 | 3010.62
157 | Астрхс7952 | ООО "Газпром добыча Астрахань" | Светильник | Светильник ЛСП 3902 2х36 IP65 с ЭПРА ГОСТ Р МЭК 60598-1-2003 | ЛСП 3902 2х36 IP65 с ЭПРА ГОСТ Р МЭК 60598-1-2003 | шт | 3 | в том числе количество по месяцам: апрель: 3 | 1003.54 | 3010.62
158 | Астрхс7953 | ООО "Газпром добыча Астрахань" | Светильник | Светильник ЛСП 3902 2х36 IP65 с ЭПРА ГОСТ Р МЭК 60598-1-2003 | ЛСП 3902 2х36 IP65 с ЭПРА ГОСТ Р МЭК 60598-1-2003 | шт | 6 | в том числе количество по месяцам: ноябрь: 6 | 1003.54 | 6021.24
159 | Астрхс7954 | ООО "Газпром добыча Астрахань" | Светильник | Светильник ЛСП 3902 2х36 IP65 с ЭПРА ГОСТ Р МЭК 60598-1-2003 | ЛСП 3902 2х36 IP65 с ЭПРА ГОСТ Р МЭК 60598-1-2003 | шт | 25 | в том числе количество по месяцам: апрель: 25 | 1003.54 | 25088.5
160 | Астрхс7955 | ООО "Газпром добыча Астрахань" | Светильник | Светильник ЛСП 3902 2х36 IP65 с ЭПРА ГОСТ Р МЭК 60598-1-2003 | ЛСП 3902 2х36 IP65 с ЭПРА ГОСТ Р МЭК 60598-1-2003 | шт | 90 | в том числе количество по месяцам: март: 90 | 1003.54 | 90318.6
161 | Астрхс7956 | ООО "Газпром добыча Астрахань" | Светильник | Светильник ЛСП01-2х40-041 (Сигма-4) ТУ РБ00214296.016-98 | ЛСП01-2х40-041 (Сигма-4) ТУ РБ00214296.016-98 | шт | 5 | в том числе количество по месяцам: апрель: 5 | 980.67 | 4903.35
162 | Астрхс7957 | ООО "Газпром добыча Астрахань" | Светильник | Светильник ЛСП01-2х40-041 (Сигма-4) ТУ РБ00214296.016-98 | ЛСП01-2х40-041 (Сигма-4) ТУ РБ00214296.016-98 | шт | 5 | в том числе количество по месяцам: апрель: 5 | 980.67 | 4903.35
163 | Астрхс7958 | ООО "Газпром добыча Астрахань" | Светильник | Светильник ЛСП3901А/2х18 с ЭПРА, IP65, ГОСТ МЭК 60598-1-2003 | ЛСП3901А/2х18 с ЭПРА, IP65, ГОСТ МЭК 60598-1-2003 | шт | 5 | в том числе количество по месяцам: апрель: 5 | 664.87 | 3324.35
164 | Астрхс7959 | ООО "Газпром добыча Астрахань" | Светильник | Светильник Луч-100 ТУ 16-676.130-80 | Луч-100 ТУ 16-676.130-80 | шт | 3 | в том числе количество по месяцам: апрель: 3 | 1537.77 | 4613.31
165 | Астрхс7960 | ООО "Газпром добыча Астрахань" | Светильник | Светильник НББ 04-60 Е27, ТУ завода изготовителя | НББ 04-60 Е27, ТУ завода изготовителя | шт | 12 | в том числе количество по месяцам: апрель: 12 | 526.21 | 6314.52
166 | Астрхс7961 | ООО "Газпром добыча Астрахань" | Светильник | Светильник НББ 04-60 Е27, ТУ завода изготовителя | НББ 04-60 Е27, ТУ завода изготовителя | шт | 4 | в том числе количество по месяцам: апрель: 4 | 526.21 | 2104.84
167 | Астрхс7962 | ООО "Газпром добыча Астрахань" | Светильник | Светильник НПП 03-100-00М1У3 ТУ16-545.991-75 | НПП 03-100-00М1У3 ТУ16-545.991-75 | шт | 5 | в том числе количество по месяцам: март: 5 | 266.09 | 1330.45
168 | Астрхс7963 | ООО "Газпром добыча Астрахань" | Светильник | Светильник НПП 03-100-00М1У3 ТУ16-545.991-75 | НПП 03-100-00М1У3 ТУ16-545.991-75 | шт | 9 | в том числе количество по месяцам: июнь: 9 | 266.09 | 2394.81
169 | Астрхс7964 | ООО "Газпром добыча Астрахань" | Светильник | Светильник НПП 03-100-00М1У3 ТУ16-545.991-75 | НПП 03-100-00М1У3 ТУ16-545.991-75 | шт | 2 | в том числе количество по месяцам: сентябрь: 2 | 266.09 | 532.18
170 | Астрхс7965 | ООО "Газпром добыча Астрахань" | Светильник | Светильник НПП 03-100-00М1У3 ТУ16-545.991-75 | НПП 03-100-00М1У3 ТУ16-545.991-75 | шт | 4 | в том числе количество по месяцам: май: 4 | 266.09 | 1064.36
171 | Астрхс7966 | ООО "Газпром добыча Астрахань" | Светильник | Светильник НПП 03-100-00М1У3 ТУ16-545.991-75 | НПП 03-100-00М1У3 ТУ16-545.991-75 | шт | 6 | в том числе количество по месяцам: май: 6 | 266.09 | 1596.54
172 | Астрхс7967 | ООО "Газпром добыча Астрахань" | Светильник | Светильник НПП 03-100-00М1У3 ТУ16-545.991-75 | НПП 03-100-00М1У3 ТУ16-545.991-75 | шт | 7 | в том числе количество по месяцам: апрель: 7 | 266.09 | 1862.63
173 | Астрхс7968 | ООО "Газпром добыча Астрахань" | Светильник | Светильник НПП 03-100-00М1У3 ТУ16-545.991-75 | НПП 03-100-00М1У3 ТУ16-545.991-75 | шт | 5 | в том числе количество по месяцам: май: 5 | 266.09 | 1330.45
174 | Астрхс7969 | ООО "Газпром добыча Астрахань" | Светильник | Светильник НПП 03-100-00М1У3 ТУ16-545.991-75 | НПП 03-100-00М1У3 ТУ16-545.991-75 | шт | 2 | в том числе количество по месяцам: январь: 2 | 266.09 | 532.18
175 | Астрхс7970 | ООО "Газпром добыча Астрахань" | Светильник | Светильник НПП 03-100-00М1У3 ТУ16-545.991-75 | НПП 03-100-00М1У3 ТУ16-545.991-75 | шт | 1 | [12 empty] | 266.09 | 266.09 | bar: в том числе количество по месяцам: март
176 | Астрхс7971 | ООО "Газпром добыча Астрахань" | Светильник | Светильник НПП 03-100-00М1У3 ТУ16-545.991-75 | НПП 03-100-00М1У3 ТУ16-545.991-75 | шт | 3 | в том числе количество по месяцам: апрель: 3 | 266.09 | 798.27
177 | Астрхс7972 | ООО "Газпром добыча Астрахань" | Светильник | Светильник НПП 03-100-00М1У3 ТУ16-545.991-75 | НПП 03-100-00М1У3 ТУ16-545.991-75 | шт | 8 | в том числе количество по месяцам: август: 8 | 266.09 | 2128.72
178 | Астрхс7973 | ООО "Газпром добыча Астрахань" | Светильник | Светильник НПП 03-100-00М1У3 ТУ16-545.991-75 | НПП 03-100-00М1У3 ТУ16-545.991-75 | шт | 4 | в том числе количество по месяцам: август: 4 | 266.09 | 1064.36
179 | Астрхс7974 | ООО "Газпром добыча Астрахань" | Светильник | Светильник НПП 03-100-00М1У3 ТУ16-545.991-75 | НПП 03-100-00М1У3 ТУ16-545.991-75 | шт | 3 | в том числе количество по месяцам: апрель: 3 | 266.09 | 798.27
180 | Астрхс7975 | ООО "Газпром добыча Астрахань" | Светильник | Светильник НПП 03-100-00М1У3 ТУ16-545.991-75 | НПП 03-100-00М1У3 ТУ16-545.991-75 | шт | 25 | в том числе количество по месяцам: март: 25 | 266.09 | 6652.25
181 | Астрхс7976 | ООО "Газпром добыча Астрахань" | Светильник | Светильник НПП 05-100-002УХЛ2 с реш. IP55 ТУ16-676.170-86 | НПП 05-100-002УХЛ2 с реш. IP55 ТУ16-676.170-86 | шт | 2 | в том числе количество по месяцам: апрель: 2 | 383.25 | 766.5
182 | Астрхс7977 | ООО "Газпром добыча Астрахань" | Светильник | Светильник НПП 05-100-002УХЛ2 с реш. IP55 ТУ16-676.170-86 | НПП 05-100-002УХЛ2 с реш. IP55 ТУ16-676.170-86 | шт | 2 | в том числе количество по месяцам: апрель: 2 | 383.25 | 766.5
183 | Астрхс7978 | ООО "Газпром добыча Астрахань" | Светильник | Светильник НПП 05-100-002УХЛ2 с реш. IP55 ТУ16-676.170-86 | НПП 05-100-002УХЛ2 с реш. IP55 ТУ16-676.170-86 | шт | 2 | в том числе количество по месяцам: апрель: 2 | 383.25 | 766.5
184 | Астрхс7979 | ООО "Газпром добыча Астрахань" | Светильник | Светильник НПП 05-100-002УХЛ2 с реш. IP55 ТУ16-676.170-86 | НПП 05-100-002УХЛ2 с реш. IP55 ТУ16-676.170-86 | шт | 5 | в том числе количество по месяцам: апрель: 5 | 383.25 | 1916.25
185 | Астрхс7980 | ООО "Газпром добыча Астрахань" | Светильник | Светильник НСП 02-100-003, ТУ208 РСФСР 215-84 | НСП 02-100-003, ТУ208 РСФСР 215-84 | шт | 6 | в том числе количество по месяцам: март: 6 | 206.29 | 1237.74
186 | Астрхс7981 | ООО "Газпром добыча Астрахань" | Светильник | Светильник НСП 02-100-003, ТУ208 РСФСР 215-84 | НСП 02-100-003, ТУ208 РСФСР 215-84 | шт | 12 | в том числе количество по месяцам: июнь: 12 | 206.29 | 2475.48
187 | Астрхс7982 | ООО "Газпром добыча Астрахань" | Светильник | Светильник НСП 02-100-003, ТУ208 РСФСР 215-84 | НСП 02-100-003, ТУ208 РСФСР 215-84 | шт | 5 | в том числе количество по месяцам: сентябрь: 5 | 206.29 | 1031.45
188 | Астрхс7983 | ООО "Газпром добыча Астрахань" | Светильник | Светильник НСП 02-100-003, ТУ208 РСФСР 215-84 | НСП 02-100-003, ТУ208 РСФСР 215-84 | шт | 3 | в том числе количество по месяцам: май: 3 | 206.29 | 618.87
189 | Астрхс7984 | ООО "Газпром добыча Астрахань" | Светильник | Светильник НСП 02-100-003, ТУ208 РСФСР 215-84 | НСП 02-100-003, ТУ208 РСФСР 215-84 | шт | 5 | в том числе количество по месяцам: май: 5 | 206.29 | 1031.45
190 | Астрхс7985 | ООО "Газпром добыча Астрахань" | Светильник | Светильник НСП 02-100-003, ТУ208 РСФСР 215-84 | НСП 02-100-003, ТУ208 РСФСР 215-84 | шт | 10 | в том числе количество по месяцам: апрель: 10 | 206.29 | 2062.9
191 | Астрхс7986 | ООО "Газпром добыча Астрахань" | Светильник | Светильник НСП 47х200 ОСТ160.533.046-89 | НСП 47х200 ОСТ160.533.046-89 | шт | 9 | в том числе количество по месяцам: март: 9 | 3360.57 | 30245.13
192 | Астрхс7987 | ООО "Газпром добыча Астрахань" | Светильник | Светильник НСП 47х200 ОСТ160.533.046-89 | НСП 47х200 ОСТ160.533.046-89 | шт | 5 | в том числе количество по месяцам: апрель: 5 | 3360.57 | 16802.85
193 | Астрхс7988 | ООО "Газпром добыча Астрахань" | Светильник | Светильник НСП 47х200 ОСТ160.533.046-89 | НСП 47х200 ОСТ160.533.046-89 | шт | 15 | в том числе количество по месяцам: июнь: 15 | 3360.57 | 50408.55
194 | Астрхс7989 | ООО "Газпром добыча Астрахань" | Светильник | Светильник НСП 47х200 ОСТ160.533.046-89 | НСП 47х200 ОСТ160.533.046-89 | шт | 15 | в том числе количество по месяцам: сентябрь: 15 | 3360.57 | 50408.55
195 | Астрхс7990 | ООО "Газпром добыча Астрахань" | Светильник | Светильник НСП 47х200 ОСТ160.533.046-89 | НСП 47х200 ОСТ160.533.046-89 | шт | 28 | в том числе количество по месяцам: май: 28 | 3360.57 | 94095.96
196 | Астрхс7991 | ООО "Газпром добыча Астрахань" | Светильник | Светильник НСП 47х200 ОСТ160.533.046-89 | НСП 47х200 ОСТ160.533.046-89 | шт | 15 | в том числе количество по месяцам: май: 15 | 3360.57 | 50408.55
197 | Астрхс7992 | ООО "Газпром добыча Астрахань" | Светильник | Светильник НСП 47х200 ОСТ160.533.046-89 | НСП 47х200 ОСТ160.533.046-89 | шт | 10 | в том числе количество по месяцам: июнь: 10 | 3360.57 | 33605.7
198 | Астрхс7993 | ООО "Газпром добыча Астрахань" | Светильник | Светильник НСП 47х200 ОСТ160.533.046-89 | НСП 47х200 ОСТ160.533.046-89 | шт | 5 | в том числе количество по месяцам: февраль: 5 | 3360.57 | 16802.85
199 | Астрхс7994 | ООО "Газпром добыча Астрахань" | Светильник | Светильник НСП 47х200 ОСТ160.533.046-89 | НСП 47х200 ОСТ160.533.046-89 | шт | 15 | в том числе количество по месяцам: апрель: 15 | 3360.57 | 50408.55
200 | Астрхс7995 | ООО "Газпром добыча Астрахань" | Светильник | Светильник НСП 47х200 ОСТ160.533.046-89 | НСП 47х200 ОСТ160.533.046-89 | шт | 5 | в том числе количество по месяцам: февраль: 5 | 3360.57 | 16802.85
201 | Астрхс7996 | ООО "Газпром добыча Астрахань" | Светильник | Светильник НСП 47х200 ОСТ160.533.046-89 | НСП 47х200 ОСТ160.533.046-89 | шт | 5 | в том числе количество по месяцам: май: 5 | 3360.57 | 16802.85
202 | Астрхс7997 | ООО "Газпром добыча Астрахань" | Светильник | Светильник НСП 47х200 ОСТ160.533.046-89 | НСП 47х200 ОСТ160.533.046-89 | шт | 5 | в том числе количество по месяцам: май: 5 | 3360.57 | 16802.85
203 | Астрхс7998 | ООО "Газпром добыча Астрахань" | Светильник | Светильник НСП 47х200 ОСТ160.533.046-89 | НСП 47х200 ОСТ160.533.046-89 | шт | 6 | в том числе количество по месяцам: январь: 6 | 3360.57 | 20163.42
204 | Астрхс7999 | ООО "Газпром добыча Астрахань" | Светильник | Светильник НСП 47х200 ОСТ160.533.046-89 | НСП 47х200 ОСТ160.533.046-89 | шт | 10 | в том числе количество по месяцам: июнь: 10 | 3360.57 | 33605.7
205 | Астрхс8000 | ООО "Газпром добыча Астрахань" | Светильник | Светильник НСП 47х200 ОСТ160.533.046-89 | НСП 47х200 ОСТ160.533.046-89 | шт | 3 | в том числе количество по месяцам: июнь: 3 | 3360.57 | 10081.71
206 | Астрхс8001 | ООО "Газпром добыча Астрахань" | Светильник | Светильник НСП 47х200 ОСТ160.533.046-89 | НСП 47х200 ОСТ160.533.046-89 | шт | 10 | в том числе количество по месяцам: апрель: 10 | 3360.57 | 33605.7
207 | Астрхс8002 | ООО "Газпром добыча Астрахань" | Светильник | Светильник НСП 47х200 ОСТ160.533.046-89 | НСП 47х200 ОСТ160.533.046-89 | шт | 6 | в том числе количество по месяцам: март: 6 | 3360.57 | 20163.42
208 | Астрхс8003 | ООО "Газпром добыча Астрахань" | Светильник | Светильник НСП-09-200 ТУ завода изготовителя | НСП-09-200 ТУ завода изготовителя | шт | 2 | в том числе количество по месяцам: апрель: 2 | 580.03 | 1160.06
209 | Астрхс8004 | ООО "Газпром добыча Астрахань" | Светильник | Светильник НСП-09-200 ТУ завода изготовителя | НСП-09-200 ТУ завода изготовителя | шт | 2 | в том числе количество по месяцам: март: 2 | 580.03 | 1160.06
210 | Астрхс8005 | ООО "Газпром добыча Астрахань" | Светильник | Светильник НСП-09-200 ТУ завода изготовителя | НСП-09-200 ТУ завода изготовителя | шт | 3 | в том числе количество по месяцам: апрель: 3 | 580.03 | 1740.09
211 | Астрхс8006 | ООО "Газпром добыча Астрахань" | Светильник | Светильник НСП-09-200 ТУ завода изготовителя | НСП-09-200 ТУ завода изготовителя | шт | 2 | в том числе количество по месяцам: октябрь: 2 | 580.03 | 1160.06
212 | Астрхс8007 | ООО "Газпром добыча Астрахань" | Светильник переносной | Светильник переносной РВО-42, ТУ16-545.529-85 | РВО-42, ТУ16-545.529-85 | шт | 3 | в том числе количество по месяцам: май: 3 | 390.6 | 1171.8
213 | Астрхс8008 | ООО "Газпром добыча Астрахань" | Светильник | Светильник РКУ 06-125 ТУ16-93-67614 5-079 | РКУ 06-125 ТУ16-93-67614 5-079 | шт | 15 | в том числе количество по месяцам: июнь: 15 | 1511.85 | 22677.75
214 | Астрхс8009 | ООО "Газпром добыча Астрахань" | Светильник | Светильник РКУ 06-125 ТУ16-93-67614 5-079 | РКУ 06-125 ТУ16-93-67614 5-079 | шт | 5 | в том числе количество по месяцам: ноябрь: 5 | 1511.85 | 7559.25
215 | Астрхс8010 | ООО "Газпром добыча Астрахань" | Светильник | Светильник РКУ 33-250-001 ТУ завода изготовителя | РКУ 33-250-001 ТУ завода изготовителя | шт | 5 | в том числе количество по месяцам: май: 5 | 2835.36 | 14176.8
216 | Астрхс8011 | ООО "Газпром добыча Астрахань" | Светильник | Светильник РКУ 33-250-001со стеклом, алюминиевый корпус, U=220В, IP23/IP53, 250Вт, ТУ16-93ИЖЯН676145.079ТУ10.15 | РКУ 33-250-001со стеклом, алюминиевый корпус, U=220В, IP23/IP53, 250Вт, ТУ16-93ИЖЯН676145.079ТУ10.15 | шт | 10 | в том числе количество по месяцам: июнь: 10 | 2835.36 | 28353.6
217 | Астрхс8012 | ООО "Газпром добыча Астрахань" | Светильник | Светильник РКУ 33-250-001со стеклом, алюминиевый корпус, U=220В, IP23/IP53, 250Вт, ТУ16-93ИЖЯН676145.079ТУ10.15 | РКУ 33-250-001со стеклом, алюминиевый корпус, U=220В, IP23/IP53, 250Вт, ТУ16-93ИЖЯН676145.079ТУ10.15 | шт | 16 | в том числе количество по месяцам: июль: 16 | 2835.36 | 45365.76
218 | Астрхс8013 | ООО "Газпром добыча Астрахань" | Светильник | Светильник РКУ 33-250-001со стеклом, алюминиевый корпус, U=220В, IP23/IP53, 250Вт, ТУ16-93ИЖЯН676145.079ТУ10.15 | РКУ 33-250-001со стеклом, алюминиевый корпус, U=220В, IP23/IP53, 250Вт, ТУ16-93ИЖЯН676145.079ТУ10.15 | шт | 6 | в том числе количество по месяцам: апрель: 6 | 2835.36 | 17012.16
219 | Астрхс8014 | ООО "Газпром добыча Астрахань" | Светильник | Светильник РСП 38-250 IExdeIIВТ4, ТУ16-676.159-86 | РСП 38-250 IExdeIIВТ4, ТУ16-676.159-86 | шт | 4 | в том числе количество по месяцам: март: 4 | 11302.2 | 45208.8
220 | Астрхс8015 | ООО "Газпром добыча Астрахань" | Светильник | Светильник РСП 38-250 IExdeIIВТ4, ТУ16-676.159-86 | РСП 38-250 IExdeIIВТ4, ТУ16-676.159-86 | шт | 5 | в том числе количество по месяцам: июнь: 5 | 11302.2 | 56511
221 | Астрхс8016 | ООО "Газпром добыча Астрахань" | Светильник | Светильник РСП 38-250 IExdeIIВТ4, ТУ16-676.159-86 | РСП 38-250 IExdeIIВТ4, ТУ16-676.159-86 | шт | 3 | в том числе количество по месяцам: сентябрь: 3 | 11302.2 | 33906.6
222 | Астрхс8017 | ООО "Газпром добыча Астрахань" | Светильник | Светильник РСП 38-250 IExdeIIВТ4, ТУ16-676.159-86 | РСП 38-250 IExdeIIВТ4, ТУ16-676.159-86 | шт | 14 | в том числе количество по месяцам: май: 14 | 11302.2 | 158230.8
223 | Астрхс8018 | ООО "Газпром добыча Астрахань" | Светильник | Светильник РСП 38-250 IExdeIIВТ4, ТУ16-676.159-86 | РСП 38-250 IExdeIIВТ4, ТУ16-676.159-86 | шт | 4 | в том числе количество по месяцам: апрель: 4 | 11302.2 | 45208.8
224 | Астрхс8019 | ООО "Газпром добыча Астрахань" | Светильник | Светильник РСП 38-250 IExdeIIВТ4, ТУ16-676.159-86 | РСП 38-250 IExdeIIВТ4, ТУ16-676.159-86 | шт | 4 | в том числе количество по месяцам: апрель: 4 | 11302.2 | 45208.8
225 | Астрхс8020 | ООО "Газпром добыча Астрахань" | Светильник | Светильник РСП 38М-125У1 IExdeIIBT4, ТУ16-676.159-86 | РСП 38М-125У1 IExdeIIBT4, ТУ16-676.159-86 | шт | 4 | в том числе количество по месяцам: сентябрь: 4 | 10094.67 | 40378.68
226 | Астрхс8021 | ООО "Газпром добыча Астрахань" | Светильник | Светильник РСП 38М-125У1 IExdeIIBT4, ТУ16-676.159-86 | РСП 38М-125У1 IExdeIIBT4, ТУ16-676.159-86 | шт | 14 | в том числе количество по месяцам: май: 14 | 10094.67 | 141325.38
227 | Астрхс8022 | ООО "Газпром добыча Астрахань" | Светильник | Светильник РСП 38М-125У1 IExdeIIBT4, ТУ16-676.159-86 | РСП 38М-125У1 IExdeIIBT4, ТУ16-676.159-86 | шт | 10 | в том числе количество по месяцам: май: 10 | 10094.67 | 100946.7
228 | Астрхс8023 | ООО "Газпром добыча Астрахань" | Светильник | Светильник РСП 38М-125У1 IExdeIIBT4, ТУ16-676.159-86 | РСП 38М-125У1 IExdeIIBT4, ТУ16-676.159-86 | шт | 6 | в том числе количество по месяцам: июнь: 6 | 10094.67 | 60568.02
229 | Астрхс8024 | ООО "Газпром добыча Астрахань" | Светильник | Светильник РСП 38М-125У1 IExdeIIBT4, ТУ16-676.159-86 | РСП 38М-125У1 IExdeIIBT4, ТУ16-676.159-86 | шт | 4 | в том числе количество по месяцам: апрель: 4 | 10094.67 | 40378.68
230 | Астрхс8025 | ООО "Газпром добыча Астрахань" | Светильник | Светильник РСП 38М-125У1 IExdeIIBT4, ТУ16-676.159-86 | РСП 38М-125У1 IExdeIIBT4, ТУ16-676.159-86 | шт | 3 | в том числе количество по месяцам: февраль: 3 | 10094.67 | 30284.01
231 | Астрхс8026 | ООО "Газпром добыча Астрахань" | Светильник | Светильник РСП 38М-125У1 IExdeIIBT4, ТУ16-676.159-86 | РСП 38М-125У1 IExdeIIBT4, ТУ16-676.159-86 | шт | 40 | в том числе количество по месяцам: май: 40 | 10094.67 | 403786.8
232 | Астрхс8027 | ООО "Газпром добыча Астрахань" | Светильник | Светильник РСП 38М-125У1 IExdeIIBT4, ТУ16-676.159-86 | РСП 38М-125У1 IExdeIIBT4, ТУ16-676.159-86 | шт | 1 | [12 empty] | 10094.67 | 10094.67 | bar: в том числе количество по месяцам: июнь
233 | Астрхс8028 | ООО "Газпром добыча Астрахань" | Светильник | Светильник РСП 38М-125У1 IExdeIIBT4, ТУ16-676.159-86 | РСП 38М-125У1 IExdeIIBT4, ТУ16-676.159-86 | шт | 10 | в том числе количество по месяцам: июнь: 10 | 10094.67 | 100946.7
234 | Астрхс8029 | ООО "Газпром добыча Астрахань" | Светильник | Светильник РСП 38М-125У1 IExdeIIBT4, ТУ16-676.159-86 | РСП 38М-125У1 IExdeIIBT4, ТУ16-676.159-86 | шт | 2 | в том числе количество по месяцам: май: 2 | 10094.67 | 20189.34
235 | Астрхс8030 | ООО "Газпром добыча Астрахань" | Светильник | Светильник РСП 38М-125У1 IExdeIIBT4, ТУ16-676.159-86 | РСП 38М-125У1 IExdeIIBT4, ТУ16-676.159-86 | шт | 10 | в том числе количество по месяцам: апрель: 10 | 10094.67 | 100946.7
236 | Астрхс8031 | ООО "Газпром добыча Астрахань" | Светильник | Светильник РСП 38М-125У1 IExdeIIBT4, ТУ16-676.159-86 | РСП 38М-125У1 IExdeIIBT4, ТУ16-676.159-86 | шт | 1 | [12 empty] | 10094.67 | 10094.67 | bar: в том числе количество по месяцам: август
237 | Астрхс8032 | ООО "Газпром добыча Астрахань" | Светильник | Светильник РСП 38М-125У1 IExdeIIBT4, ТУ16-676.159-86 | РСП 38М-125У1 IExdeIIBT4, ТУ16-676.159-86 | шт | 3 | в том числе количество по месяцам: март: 3 | 10094.67 | 30284.01
238 | Астрхс8033 | ООО "Газпром добыча Астрахань" | Светильник | Светильник РСП 38М-125У1 IExdeIIBT4, ТУ16-676.159-86 | РСП 38М-125У1 IExdeIIBT4, ТУ16-676.159-86 | шт | 20 | в том числе количество по месяцам: апрель: 20 | 10094.67 | 201893.4
239 | Астрхс8034 | ООО "Газпром добыча Астрахань" | Светильник | Светильник РСП45-80 УХЛ1 ПРАЦ.676146.006ТУ | РСП45-80 УХЛ1 ПРАЦ.676146.006ТУ | шт | 5 | в том числе количество по месяцам: апрель: 5 | 4116 | 20580
240 | Астрхс8035 | ООО "Газпром добыча Астрахань" | Светильник светодиод. LL-ДВО-01-045-20Д | Светильник светодиодный LL-ДВО-01-045-20Д ТУ3461-838-14289234-2010 | ТУ3461-838-14289234-2010 | шт | 5 | в том числе количество по месяцам: сентябрь: 5 | 5374.72 | 26873.6
241 | Астрхс8036 | ООО "Газпром добыча Астрахань" | Светильник | Светильник ТОР236 2х36 с дроссельным ПРА, ТУ завода изготовителя | ТОР236 2х36 с дроссельным ПРА, ТУ завода изготовителя | шт | 10 | в том числе количество по месяцам: апрель: 10 | 4856.25 | 48562.5
242 | Астрхс8037 | ООО "Газпром добыча Астрахань" | Светильник | Светильник ТОР236 2х36 с дроссельным ПРА, ТУ завода изготовителя | ТОР236 2х36 с дроссельным ПРА, ТУ завода изготовителя | шт | 1 | [12 empty] | 4856.25 | 4856.25 | bar: в том числе количество по месяцам: август
243 | Астрхс8038 | ООО "Газпром добыча Астрахань" | Светильник | Светильник ТОР236 2х36 с дроссельным ПРА, ТУ завода изготовителя | ТОР236 2х36 с дроссельным ПРА, ТУ завода изготовителя | шт | 20 | в том числе количество по месяцам: апрель: 20 | 4856.25 | 97125
244 | Астрхс8039 | ООО "Газпром добыча Астрахань" | Светильник | Светильник ТОР236 2х36 с дроссельным ПРА, ТУ завода изготовителя | ТОР236 2х36 с дроссельным ПРА, ТУ завода изготовителя | шт | 15 | в том числе количество по месяцам: февраль: 15 | 4856.25 | 72843.75
245 | Астрхс8040 | ООО "Газпром добыча Астрахань" | Светильник | Светильник ТОР236 2х36 с дроссельным ПРА, ТУ завода изготовителя | ТОР236 2х36 с дроссельным ПРА, ТУ завода изготовителя | шт | 45 | в том числе количество по месяцам: август: 45 | 4856.25 | 218531.25
246 | Астрхс8041 | ООО "Газпром добыча Астрахань" | Светильник | Светильник точечный R-63G 60Bт E27 встраиваемый, бел | точечный R-63G 60Bт E27 встраиваемый, бел | шт | 60 | в том числе количество по месяцам: февраль: 60 | 98.67 | 5920.2
247 | Астрхс8042 | ООО "Газпром добыча Астрахань" | Светильник | Светильник точечный R-63G 60Bт E27 встраиваемый, бел | точечный R-63G 60Bт E27 встраиваемый, бел | шт | 60 | в том числе количество по месяцам: март: 60 | 98.67 | 5920.2
248 | Астрхс8043 | ООО "Газпром добыча Астрахань" | Светильник | Светильник УСС-70М уличный светодиодный IP67 ТУ3461-005-73016210-2007 | УСС-70М уличный светодиодный IP67 ТУ3461-005-73016210-2007 | шт | 19 | в том числе количество по месяцам: ноябрь: 19 | 18427.32 | 350119.08
249 | Астрхс8044 | ООО "Газпром добыча Астрахань" | Светильник | Светильник УСС-70М уличный светодиодный IP67 ТУ3461-005-73016210-2007 | УСС-70М уличный светодиодный IP67 ТУ3461-005-73016210-2007 | шт | 5 | в том числе количество по месяцам: ноябрь: 5 | 18427.32 | 92136.6
250 | Астрхс8045 | ООО "Газпром добыча Астрахань" | Светильник | Светильник УСС-70М уличный светодиодный IP67 ТУ3461-005-73016210-2007 | УСС-70М уличный светодиодный IP67 ТУ3461-005-73016210-2007 | шт | 15 | в том числе количество по месяцам: октябрь: 15 | 18427.32 | 276409.8
251 | Астрхс8046 | ООО "Газпром добыча Астрахань" | Светильник | Светильник УСС-70М уличный светодиодный IP67 ТУ3461-005-73016210-2007 | УСС-70М уличный светодиодный IP67 ТУ3461-005-73016210-2007 | шт | 10 | в том числе количество по месяцам: май: 10 | 18427.32 | 184273.2
252 | Астрхс8529 | ООО "Газпром добыча Астрахань" | Трансформатор | Трансформатор ОСОВ-0,25 220/12 ТУ16-717.137-83 | ОСОВ-0,25 220/12 ТУ16-717.137-83 | шт | 3 | в том числе количество по месяцам: июнь: 3 | 2096.85 | 6290.55
253 | Астрхс8530 | ООО "Газпром добыча Астрахань" | Трансформатор | Трансформатор ОСОВ-0,25 220/12 ТУ16-717.137-83 | ОСОВ-0,25 220/12 ТУ16-717.137-83 | шт | 3 | в том числе количество по месяцам: май: 3 | 2096.85 | 6290.55
254 | Астрхс8531 | ООО "Газпром добыча Астрахань" | Трансформатор | Трансформатор ОСОВ-0,25 220/12 ТУ16-717.137-83 | ОСОВ-0,25 220/12 ТУ16-717.137-83 | шт | 7 | в том числе количество по месяцам: апрель: 7 | 2096.85 | 14677.95
255 | Астрхс8532 | ООО "Газпром добыча Астрахань" | Трансформатор | Трансформатор ОСОВ-0,25 220/12 ТУ16-717.137-83 | ОСОВ-0,25 220/12 ТУ16-717.137-83 | шт | 5 | в том числе количество по месяцам: апрель: 5 | 2096.85 | 10484.25
256 | Астрхс8533 | ООО "Газпром добыча Астрахань" | Трансформатор | Трансформатор ОСОВ-0,25 220/12 ТУ16-717.137-83 | ОСОВ-0,25 220/12 ТУ16-717.137-83 | шт | 7 | в том числе количество по месяцам: апрель: 7 | 2096.85 | 14677.95
257 | Астрхс8534 | ООО "Газпром добыча Астрахань" | Трансформатор | Трансформатор ОСОВ-0,25 220/12 ТУ16-717.137-83 | ОСОВ-0,25 220/12 ТУ16-717.137-83 | шт | 5 | в том числе количество по месяцам: апрель: 5 | 2096.85 | 10484.25
258 | Астрхс8535 | ООО "Газпром добыча Астрахань" | Трансформатор | Трансформатор ОСОВ-0,25 220/12 ТУ16-717.137-83 | ОСОВ-0,25 220/12 ТУ16-717.137-83 | шт | 5 | в том числе количество по месяцам: апрель: 5 | 2096.85 | 10484.25
259 | Астрхс8536 | ООО "Газпром добыча Астрахань" | Трансформатор | Трансформатор тип TZI-7,5-100T U=230В IP65, KromSchroder, тех. требования 52-07,11/№3, импорт | тип TZI-7,5-100T U=230В IP65, KromSchroder, тех. требования 52-07,11/№3, импорт | шт | 1 | [12 empty] | 12700.8 | 12700.8 | bar: в том числе количество по месяцам: октябрь
260 | Астрхс8537 | ООО "Газпром добыча Астрахань" | Трансформатор | Трансформатор тип TZI-7,5-100T U=230В IP65, KromSchroder, тех. требования 52-07,11/№3, импорт | тип TZI-7,5-100T U=230В IP65, KromSchroder, тех. требования 52-07,11/№3, импорт | шт | 1 | [12 empty] | 12700.8 | 12700.8 | bar: в том числе количество по месяцам: октябрь
261 | Астрхс8538 | ООО "Газпром добыча Астрахань" | Трансформатор | Трансформатор тип TZI-7,5-100T U=230В IP65, KromSchroder, тех. требования 52-07,11/№3, импорт | тип TZI-7,5-100T U=230В IP65, KromSchroder, тех. требования 52-07,11/№3, импорт | шт | 2 | в том числе количество по месяцам: октябрь: 2 | 12700.8 | 25401.6
262 | Астрхс8539 | ООО "Газпром добыча Астрахань" | Трансформатор | Трансформатор тип TZI-7,5-100T U=230В IP65, KromSchroder, тех. требования 52-07,11/№3, импорт | тип TZI-7,5-100T U=230В IP65, KromSchroder, тех. требования 52-07,11/№3, импорт | шт | 2 | в том числе количество по месяцам: октябрь: 2 | 12700.8 | 25401.6
263 | Астрхс8540 | ООО "Газпром добыча Астрахань" | Трансформатор | Трансформатор тип TZI-7,5-100T U=230В IP65, KromSchroder, тех. требования 52-07,11/№3, импорт | тип TZI-7,5-100T U=230В IP65, KromSchroder, тех. требования 52-07,11/№3, импорт | шт | 2 | в том числе количество по месяцам: октябрь: 2 | 12700.8 | 25401.6
264 | Астрхс8541 | ООО "Газпром добыча Астрахань" | Трансформатор | Трансформатор тип TZI-7,5-100T U=230В IP65, KromSchroder, тех. требования 52-07,11/№3, импорт | тип TZI-7,5-100T U=230В IP65, KromSchroder, тех. требования 52-07,11/№3, импорт | шт | 2 | в том числе количество по месяцам: октябрь: 2 | 12700.8 | 25401.6
265 | Астрхс8542 | ООО "Газпром добыча Астрахань" | Трансформатор | Трансформатор тип TZI-7,5-100T U=230В IP65, KromSchroder, тех. требования 52-07,11/№3, импорт | тип TZI-7,5-100T U=230В IP65, KromSchroder, тех. требования 52-07,11/№3, импорт | шт | 2 | в том числе количество по месяцам: октябрь: 2 | 12700.8 | 25401.6
266 | Астрхс8543 | ООО "Газпром добыча Астрахань" | Трансформатор | Трансформатор тип TZI-7,5-100T U=230В IP65, KromSchroder, тех. требования 52-07,11/№3, импорт | тип TZI-7,5-100T U=230В IP65, KromSchroder, тех. требования 52-07,11/№3, импорт | шт | 2 | в том числе количество по месяцам: октябрь: 2 | 12700.8 | 25401.6
267 | Астрхс8544 | ООО "Газпром добыча Астрахань" | Трансформатор тока | Трансформатор тока Т 0,66У3 100/5 ТУ16-71031-78 | Т 0,66У3 100/5 ТУ16-71031-78 | шт | 2 | в том числе количество по месяцам: апрель: 2 | 458.44 | 916.88
268 | Астрхс8545 | ООО "Газпром добыча Астрахань" | Трансформатор тока | Трансформатор тока Т 0,66У3 200/5 ТУ16-71031-78 | Т 0,66У3 200/5 ТУ16-71031-78 | шт | 2 | в том числе количество по месяцам: апрель: 2 | 458.44 | 916.88
269 | Астрхс8546 | ООО "Газпром добыча Астрахань" | Трансформатор тока | Трансформатор тока Т 0,66У3 300/5, ТУ16-71031-78 | Т 0,66У3 300/5, ТУ16-71031-78 | шт | 2 | в том числе количество по месяцам: апрель: 2 | 458.44 | 916.88
270 | Астрхс8547 | ООО "Газпром добыча Астрахань" | Трансформатор силовой ТМГ-25/6/0,4-У1 | Трансформатор трёхфазный силовой масляный ТМГ-25/6/0,4-У1, мощность 25кВА, напряжением 6/0,4кВ ТУ РБ 100211261.015-2001 | ТУ РБ 100211261.015-2001 | шт | 1 | [12 empty] | 56271.6 | 56271.6 | bar: в том числе количество по месяцам: апрель
271 | Астрхс8548 | ООО "Газпром добыча Астрахань" | Трансформатор силовой ТМГ-25/6/0,4-У1 | Трансформатор трёхфазный силовой масляный ТМГ-25/6/0,4-У1, мощность 25кВА, напряжением 6/0,4кВ ТУ РБ 100211261.015-2001 | ТУ РБ 100211261.015-2001 | шт | 1 | [12 empty] | 56271.6 | 56271.6 | bar: в том числе количество по месяцам: апрель
272 | Астрхс8549 | ООО "Газпром добыча Астрахань" | Трансформатор силовой ТМГ-25/6/0,4-У1 | Трансформатор трёхфазный силовой масляный ТМГ-25/6/0,4-У1, мощность 25кВА, напряжением 6/0,4кВ ТУ РБ 100211261.015-2001 | ТУ РБ 100211261.015-2001 | шт | 1 | [12 empty] | 56271.6 | 56271.6 | bar: в том числе количество по месяцам: апрель
273 | Астрхс8550 | ООО "Газпром добыча Астрахань" | Трансформатор силовой ТМГ-25/6/0,4-У1 | Трансформатор трёхфазный силовой масляный ТМГ-25/6/0,4-У1, мощность 25кВА, напряжением 6/0,4кВ ТУ РБ 100211261.015-2001 | ТУ РБ 100211261.015-2001 | шт | 1 | [12 empty] | 56271.6 | 56271.6 | bar: в том числе количество по месяцам: апрель
274 | Астрхс8551 | ООО "Газпром добыча Астрахань" | Трансформатор силовой ТМГ-25/6/0,4-У1 | Трансформатор трёхфазный силовой масляный ТМГ-25/6/0,4-У1, мощность 25кВА, напряжением 6/0,4кВ ТУ РБ 100211261.015-2001 | ТУ РБ 100211261.015-2001 | шт | 1 | [12 empty] | 56271.6 | 56271.6 | bar: в том числе количество по месяцам: апрель
275 | Астрхс8552 | ООО "Газпром добыча Астрахань" | Трансформатор силовой ТМГ-25/6/0,4-У1 | Трансформатор трёхфазный силовой масляный ТМГ-25/6/0,4-У1, мощность 25кВА, напряжением 6/0,4кВ ТУ РБ 100211261.015-2001 | ТУ РБ 100211261.015-2001 | шт | 1 | [12 empty] | 56271.6 | 56271.6 | bar: в том числе количество по месяцам: апрель
276 | Астрхс8553 | ООО "Газпром добыча Астрахань" | Трансформатор силовой ТМГ-25/6/0,4-У1 | Трансформатор трёхфазный силовой масляный ТМГ-25/6/0,4-У1, мощность 25кВА, напряжением 6/0,4кВ ТУ РБ 100211261.015-2001 | ТУ РБ 100211261.015-2001 | шт | 1 | [12 empty] | 56271.6 | 56271.6 | bar: в том числе количество по месяцам: апрель
277 | Астрхс8554 | ООО "Газпром добыча Астрахань" | Трансформатор силовой ТМГ-25/6/0,4-У1 | Трансформатор трёхфазный силовой масляный ТМГ-25/6/0,4-У1, мощность 25кВА, напряжением 6/0,4кВ ТУ РБ 100211261.015-2001 | ТУ РБ 100211261.015-2001 | шт | 1 | [12 empty] | 56271.6 | 56271.6 | bar: в том числе количество по месяцам: апрель
278 | Астрхс8555 | ООО "Газпром добыча Астрахань" | Трансформатор силовой ТМГ-25/6/0,4-У1 | Трансформатор трёхфазный силовой масляный ТМГ-25/6/0,4-У1, мощность 25кВА, напряжением 6/0,4кВ ТУ РБ 100211261.015-2001 | ТУ РБ 100211261.015-2001 | шт | 1 | [12 empty] | 56271.6 | 56271.6 | bar: в том числе количество по месяцам: май
279 | Астрхс8556 | ООО "Газпром добыча Астрахань" | Трансформатор силовой ТМГ-25/6/0,4-У1 | Трансформатор трёхфазный силовой масляный ТМГ-25/6/0,4-У1, мощность 25кВА, напряжением 6/0,4кВ ТУ РБ 100211261.015-2001 | ТУ РБ 100211261.015-2001 | шт | 1 | [12 empty] | 56271.6 | 56271.6 | bar: в том числе количество по месяцам: май
280 | Астрхс8557 | ООО "Газпром добыча Астрахань" | Трансформатор силовой ТМГ-40/6/0,4-У1 | Трансформатор трёхфазный силовой масляный ТМГ-40/6/0,4-У1, мощность 40кВА, напряжением 6/0,4кВ ТУ РБ 100211261.015-2001 | ТУ РБ 100211261.015-2001 | шт | 1 | [12 empty] | 63621.6 | 63621.6 | bar: в том числе количество по месяцам: апрель
281 | Астрхс8934 | ООО "Газпром добыча Астрахань" | Устройство УЗО ВКЗ 22-50В.131 | Устройство защитного отключения ВКЗ 22-50В.131 In=30mA, г. Чебоксары, ЗАО ТЕСС-инжиниринг | ЗАО ТЕСС-инжиниринг | шт | 4 | в том числе количество по месяцам: ноябрь: 4 | 1105.65 | 4422.6
282 | Астрхс8935 | ООО "Газпром добыча Астрахань" | Устройство защитного отключения | Устройство защитного отключения М304-2.40А 1-фазн. с током утечки 30МА, ГОСТ Р 50807-95 | М304-2.40А 1-фазн. с током утечки 30МА, ГОСТ Р 50807-95 | шт | 10 | в том числе количество по месяцам: июль: 10 | 525.21 | 5252.1
283 | Астрхс8936 | ООО "Газпром добыча Астрахань" | Устройство защитного отключения | Устройство защитного отключения М304-2.40А 1-фазн. с током утечки 30МА, ГОСТ Р 50807-95 | М304-2.40А 1-фазн. с током утечки 30МА, ГОСТ Р 50807-95 | шт | 25 | в том числе количество по месяцам: май: 25 | 525.21 | 13130.25
284 | Астрхс8937 | ООО "Газпром добыча Астрахань" | Устройство защитного отключения | Устройство защитного отключения М304-2.40А 1-фазн. с током утечки 30МА, ГОСТ Р 50807-95 | М304-2.40А 1-фазн. с током утечки 30МА, ГОСТ Р 50807-95 | шт | 15 | в том числе количество по месяцам: июнь: 15 | 525.21 | 7878.15
285 | Астрхс10042 | ООО "Газпром добыча Астрахань" | Щит освещения | Щит освещения ОЩВ-12-1, ТУ16-536.683-89 | ОЩВ-12-1, ТУ16-536.683-89 | шт | 1 | [12 empty] | 3453.45 | 3453.45 | bar: в том числе количество по месяцам: январь
286 | Астрхс10043 | ООО "Газпром добыча Астрахань" | Щит освещения | Щит освещения ОЩВ-12-1, ТУ16-536.683-89 | ОЩВ-12-1, ТУ16-536.683-89 | шт | 2 | в том числе количество по месяцам: сентябрь: 2 | 3453.45 | 6906.9
287 | Астрхс10044 | ООО "Газпром добыча Астрахань" | Щит освещения | Щит освещения ОЩВ-12-1, ТУ16-536.683-89 | ОЩВ-12-1, ТУ16-536.683-89 | шт | 1 | [12 empty] | 3453.45 | 3453.45 | bar: в том числе количество по месяцам: ноябрь
288 | Астрхс10045 | ООО "Газпром добыча Астрахань" | Щит освещения | Щит освещения ОЩВ-6-1, ТУ16-536.683-89 | ОЩВ-6-1, ТУ16-536.683-89 | шт | 1 | [12 empty] | 1416.19 | 1416.19 | bar: в том числе количество по месяцам: август
289 | Астрхс10046 | ООО "Газпром добыча Астрахань" | Щит освещения | Щит освещения ОЩВ-6-1, ТУ16-536.683-89 | ОЩВ-6-1, ТУ16-536.683-89 | шт | 4 | в том числе количество по месяцам: апрель: 4 | 1416.19 | 5664.76
290 | Астрхс10047 | ООО "Газпром добыча Астрахань" | Щит освещения | Щит освещения ШРН-П-12, ТУ завода изготовителя, Интерэлектрокомплект,IP40, 400В,50 Гц | ШРН-П-12, ТУ завода изготовителя, Интерэлектрокомплект,IP40, 400В,50 Гц | шт | 2 | в том числе количество по месяцам: август: 2 | 480.9 | 961.8
291 | Астрхс10048 | ООО "Газпром добыча Астрахань" | Щит освещения | Щит освещения ШРН-П-12, ТУ завода изготовителя, Интерэлектрокомплект,IP40, 400В,50 Гц | ШРН-П-12, ТУ завода изготовителя, Интерэлектрокомплект,IP40, 400В,50 Гц | шт | 5 | в том числе количество по месяцам: апрель: 5 | 480.9 | 2404.5
292 | Астрхс10049 | ООО "Газпром добыча Астрахань" | Щит освещения | Щит освещения ШРН-П-12, ТУ завода изготовителя, Интерэлектрокомплект,IP40, 400В,50 Гц | ШРН-П-12, ТУ завода изготовителя, Интерэлектрокомплект,IP40, 400В,50 Гц | шт | 3 | в том числе количество по месяцам: март: 3 | 480.9 | 1442.7
293 | Астрхс10050 | ООО "Газпром добыча Астрахань" | Щит освещения | Щит освещения ШРН-П-12, ТУ завода изготовителя, Интерэлектрокомплект,IP40, 400В,50 Гц | ШРН-П-12, ТУ завода изготовителя, Интерэлектрокомплект,IP40, 400В,50 Гц | шт | 4 | в том числе количество по месяцам: февраль: 4 | 480.9 | 1923.6
294 | Астрхс10051 | ООО "Газпром добыча Астрахань" | Щит освещения | Щит освещения ШРН-П-12, ТУ завода изготовителя, Интерэлектрокомплект,IP40, 400В,50 Гц | ШРН-П-12, ТУ завода изготовителя, Интерэлектрокомплект,IP40, 400В,50 Гц | шт | 4 | в том числе количество по месяцам: март: 4 | 480.9 | 1923.6
295 | Астрхс10052 | ООО "Газпром добыча Астрахань" | Щит освещения | Щит освещения ШРН-П-12, ТУ завода изготовителя, Интерэлектрокомплект,IP40, 400В,50 Гц | ШРН-П-12, ТУ завода изготовителя, Интерэлектрокомплект,IP40, 400В,50 Гц | шт | 5 | в том числе количество по месяцам: август: 5 | 480.9 | 2404.5
296 | Астрхс10053 | ООО "Газпром добыча Астрахань" | Щит освещения | Щит освещения ШРН-П-36, ТУ завода изготовителя Интерэлектрокомплект,IP40, 400В,50 Гц | ШРН-П-36, ТУ завода изготовителя Интерэлектрокомплект,IP40, 400В,50 Гц | шт | 3 | в том числе количество по месяцам: февраль: 3 | 2205.49 | 6616.47
297 | Астрхс10054 | ООО "Газпром добыча Астрахань" | Щит освещения | Щит освещения ШРН-П-36, ТУ завода изготовителя Интерэлектрокомплект,IP40, 400В,50 Гц | ШРН-П-36, ТУ завода изготовителя Интерэлектрокомплект,IP40, 400В,50 Гц | шт | 5 | в том числе количество по месяцам: март: 5 | 2205.49 | 11027.45
298 | Астрхс10055 | ООО "Газпром добыча Астрахань" | Щит освещения | Щит освещения ШРН-П-6, ТУ завода изготовителя Интерэлектрокомплект,IP40, 400В,50 Гц | ШРН-П-6, ТУ завода изготовителя Интерэлектрокомплект,IP40, 400В,50 Гц | шт | 4 | в том числе количество по месяцам: март: 4 | 204.31 | 817.24
299 | Астрхс10056 | ООО "Газпром добыча Астрахань" | Щит освещения | Щит освещения ШРН-П-8, ТУ завода изготовителя Интерэлектрокомплект,IP40, 400В,50 Гц | ШРН-П-8, ТУ завода изготовителя Интерэлектрокомплект,IP40, 400В,50 Гц | шт | 3 | в том числе количество по месяцам: март: 3 | 231.21 | 693.63
300 | Астрхс10057 | ООО "Газпром добыча Астрахань" | Щит освещения | Щит освещения ШРН-П-8, ТУ завода изготовителя Интерэлектрокомплект,IP40, 400В,50 Гц | ШРН-П-8, ТУ завода изготовителя Интерэлектрокомплект,IP40, 400В,50 Гц | шт | 10 | в том числе количество по месяцам: февраль: 10 | 231.21 | 2312.1
301 | Астрхс10058 | ООО "Газпром добыча Астрахань" | Щит освещения | Щит освещения ШРН-П-8, ТУ завода изготовителя Интерэлектрокомплект,IP40, 400В,50 Гц | ШРН-П-8, ТУ завода изготовителя Интерэлектрокомплект,IP40, 400В,50 Гц | шт | 22 | в том числе количество по месяцам: март: 22 | 231.21 | 5086.62
302 | Астрхс10059 | ООО "Газпром добыча Астрахань" | Щиток освещения | Щиток освещения ОПВ-12УХЛ4 ТУ16-536683-89 | ОПВ-12УХЛ4 ТУ16-536683-89 | шт | 3 | в том числе количество по месяцам: июнь: 3 | 3453.45 | 10360.35
303 | Астрхс10311 | ООО "Газпром добыча Астрахань" | Электродвигатель 4АМ 160 S4 | Электродвигатель 4АМ 160 S4, Uн=660В, Рн=15 кВт, n=1500 об/мин., IM1001, ГОСТ Р 51689-2000 | ГОСТ Р 51689-2000 | шт | 1 | [12 empty] | 32565.11 | 32565.11 | bar: в том числе количество по месяцам: март
304 | Астрхс10312 | ООО "Газпром добыча Астрахань" | Электродвигатель 4АМ 160 S4 | Электродвигатель 4АМ 160 S4, Uн=660В, Рн=15 кВт, n=1500 об/мин., IM1001, ГОСТ Р 51689-2000 | ГОСТ Р 51689-2000 | шт | 1 | [12 empty] | 32565.11 | 32565.11 | bar: в том числе количество по месяцам: июль
305 | Астрхс10313 | ООО "Газпром добыча Астрахань" | Электродвигатель | Электродвигатель 4АМ100L2, Uн=660В,Рн=5.5кВт, n=3000 об/мин., IM1001, ТУ завода изготовителя | 4АМ100L2, Uн=660В,Рн=5.5кВт, n=3000 об/мин., IM1001, ТУ завода изготовителя | шт | 1 | [12 empty] | 11226.99 | 11226.99 | bar: в том числе количество по месяцам: февраль
306 | Астрхс10314 | ООО "Газпром добыча Астрахань" | Электродвигатель | Электродвигатель 4АМ100L2, Uн=660В,Рн=5.5кВт, n=3000 об/мин., IM1001, ТУ завода изготовителя | 4АМ100L2, Uн=660В,Рн=5.5кВт, n=3000 об/мин., IM1001, ТУ завода изготовителя | шт | 1 | [12 empty] | 11226.99 | 11226.99 | bar: в том числе количество по месяцам: май
307 | Астрхс10315 | ООО "Газпром добыча Астрахань" | Электродвигатель | Электродвигатель 4АМ100L2, Uн=660В,Рн=5.5кВт, n=3000 об/мин., IM1001, ТУ завода изготовителя | 4АМ100L2, Uн=660В,Рн=5.5кВт, n=3000 об/мин., IM1001, ТУ завода изготовителя | шт | 1 | [12 empty] | 11226.99 | 11226.99 | bar: в том числе количество по месяцам: июнь
308 | Астрхс10316 | ООО "Газпром добыча Астрахань" | Электродвигатель | Электродвигатель 4АМ100L2, Uн=660В,Рн=5.5кВт, n=3000 об/мин., IM1001, ТУ завода изготовителя | 4АМ100L2, Uн=660В,Рн=5.5кВт, n=3000 об/мин., IM1001, ТУ завода изготовителя | шт | 1 | [12 empty] | 11226.99 | 11226.99 | bar: в том числе количество по месяцам: сентябрь
309 | Астрхс10317 | ООО "Газпром добыча Астрахань" | Электродвигатель R 90 LZ-4 | Электродвигатель R 90 LZ-4, Uн=660В, Рн=1,5 кВт, n=1500 об/мин., ЕЕхdIIВТ4, В3 (IM1001), CEN | CEN | шт | 1 | [12 empty] | 105999.3 | 105999.3 | bar: в том числе количество по месяцам: март
310 | Астрхс10318 | ООО "Газпром добыча Астрахань" | Электродвигатель асинхронный ВКр100L6 | Электродвигатель асинхронный, взрывозащищенный, крановый, тип ВКр100L6, Pн=2,2kW, Uн=380V, Iн=5А, n=1000об\мин, IM1001, 1ExdIIВT4, IP54, ГОСТ Р 51689-2000 | ГОСТ Р 51689-2000 | шт | 1 | [12 empty] | 193116 | 193116 | bar: в том числе количество по месяцам: апрель
311 | Астрхс10319 | ООО "Газпром добыча Астрахань" | Электродвигатель В 225 М2 | Электродвигатель В 225 М2, Uн=660В, Рн=55 кВт, n=3000 об/мин., 1ЕхdIIВТ4, В3 (IM1001), ГОСТ Р 52 776-2007 | ГОСТ Р 52 776-2007 | шт | 1 | [12 empty] | 159667.2 | 159667.2 | bar: в том числе количество по месяцам: август
312 | Астрхс10320 | ООО "Газпром добыча Астрахань" | Электродвигатель | Электродвигатель ВА180М4-У2,5 Uн=660В, Рн=30кВт, n=1500об/мин, IM4081, IExdIIBT4, ГОСТ Р 51330.0-99 | ВА180М4-У2,5 Uн=660В, Рн=30кВт, n=1500об/мин, IM4081, IExdIIBT4, ГОСТ Р 51330.0-99 | шт | 4 | в том числе количество по месяцам: февраль: 4 | 48208.03 | 192832.12
313 | Астрхс10321 | ООО "Газпром добыча Астрахань" | Электродвигатель | Электродвигатель ВА180М4-У2,5 Uн=660В, Рн=30кВт, n=1500об/мин, IM4081, IExdIIBT4, ГОСТ Р 51330.0-99 | ВА180М4-У2,5 Uн=660В, Рн=30кВт, n=1500об/мин, IM4081, IExdIIBT4, ГОСТ Р 51330.0-99 | шт | 4 | в том числе количество по месяцам: май: 4 | 48208.03 | 192832.12
314 | Астрхс10322 | ООО "Газпром добыча Астрахань" | Электродвигатель | Электродвигатель ВА180М4-У2,5 Uн=660В, Рн=30кВт, n=1500об/мин, IM4081, IExdIIBT4, ГОСТ Р 51330.0-99 | ВА180М4-У2,5 Uн=660В, Рн=30кВт, n=1500об/мин, IM4081, IExdIIBT4, ГОСТ Р 51330.0-99 | шт | 4 | в том числе количество по месяцам: июнь: 4 | 48208.03 | 192832.12
315 | Астрхс10323 | ООО "Газпром добыча Астрахань" | Электродвигатель | Электродвигатель ВА180М4-У2,5 Uн=660В, Рн=30кВт, n=1500об/мин, IM4081, IExdIIBT4, ГОСТ Р 51330.0-99 | ВА180М4-У2,5 Uн=660В, Рн=30кВт, n=1500об/мин, IM4081, IExdIIBT4, ГОСТ Р 51330.0-99 | шт | 4 | в том числе количество по месяцам: сентябрь: 4 | 48208.03 | 192832.12
316 | Астрхс10324 | ООО "Газпром добыча Астрахань" | Электродвигатель | Электродвигатель ВА180М4-У2,5 Uн=660В, Рн=30кВт, n=1500об/мин, IM4081, IExdIIBT4, ГОСТ Р 51330.0-99 | ВА180М4-У2,5 Uн=660В, Рн=30кВт, n=1500об/мин, IM4081, IExdIIBT4, ГОСТ Р 51330.0-99 | шт | 4 | в том числе количество по месяцам: июль: 4 | 48208.03 | 192832.12
317 | Астрхс10325 | ООО "Газпром добыча Астрахань" | Электродвигатель | Электродвигатель ВА180М4-У2,5 Uн=660В, Рн=30кВт, n=1500об/мин, IM4081, IExdIIBT4, ГОСТ Р 51330.0-99 | ВА180М4-У2,5 Uн=660В, Рн=30кВт, n=1500об/мин, IM4081, IExdIIBT4, ГОСТ Р 51330.0-99 | шт | 4 | в том числе количество по месяцам: март: 4 | 48208.03 | 192832.12
318 | Астрхс10326 | ООО "Газпром добыча Астрахань" | Электродвигатель | Электродвигатель ВА180М4-У2,5 Uн=660В, Рн=30кВт, n=1500об/мин, IM4081, IExdIIBT4, ГОСТ Р 51330.0-99 | ВА180М4-У2,5 Uн=660В, Рн=30кВт, n=1500об/мин, IM4081, IExdIIBT4, ГОСТ Р 51330.0-99 | шт | 4 | в том числе количество по месяцам: август: 4 | 48208.03 | 192832.12
319 | Астрхс10327 | ООО "Газпром добыча Астрахань" | Электродвигатель | Электродвигатель ВА180М4-У2,5 Uн=660В, Рн=30кВт, n=1500об/мин, IM4081, IExdIIBT4, ГОСТ Р 51330.0-99 | ВА180М4-У2,5 Uн=660В, Рн=30кВт, n=1500об/мин, IM4081, IExdIIBT4, ГОСТ Р 51330.0-99 | шт | 4 | в том числе количество по месяцам: апрель: 4 | 48208.03 | 192832.12
320 | Астрхс10328 | ООО "Газпром добыча Астрахань" | Электродвигатель ВА200L2У3Э, 45кВт | Электродвигатель ВА200L2У3Э мощностью 45кВт, 2940об/мин, I=82А, 380В, режим S1, исполнение IM1081, IP44 ГОСТ Р 52776-2007 | ГОСТ Р 52776-2007 | шт | 1 | [12 empty] | 126819 | 126819 | bar: в том числе количество по месяцам: июнь
321 | Астрхс10329 | ООО "Газпром добыча Астрахань" | Электродвигатель | Электродвигатель ВАО2-280L2У2,5 Uн=660В, Рн=200кВт, n=3000об/мин, IM1001, IExdIIBT4 | ВАО2-280L2У2,5 Uн=660В, Рн=200кВт, n=3000об/мин, IM1001, IExdIIBT4 | шт | 1 | [12 empty] | 597831.36 | 597831.36 | bar: в том числе количество по месяцам: март
322 | Астрхс10330 | ООО "Газпром добыча Астрахань" | Электродвигатель | Электродвигатель ВАО2-280L2У2,5 Uн=660В, Рн=200кВт, n=3000об/мин, IM1001, IExdIIBT4 | ВАО2-280L2У2,5 Uн=660В, Рн=200кВт, n=3000об/мин, IM1001, IExdIIBT4 | шт | 1 | [12 empty] | 597831.36 | 597831.36 | bar: в том числе количество по месяцам: май
323 | Астрхс10331 | ООО "Газпром добыча Астрахань" | Электродвигатель | Электродвигатель ВАО2-280L2У2,5 Uн=660В, Рн=200кВт, n=3000об/мин, IM1001, IExdIIBT4 | ВАО2-280L2У2,5 Uн=660В, Рн=200кВт, n=3000об/мин, IM1001, IExdIIBT4 | шт | 1 | [12 empty] | 597831.36 | 597831.36 | bar: в том числе количество по месяцам: апрель
324 | Астрхс10332 | ООО "Газпром добыча Астрахань" | Электродвигатель | Электродвигатель ВАО2-315М2-2У2,5 Uн=660В, Рн=250кВт, n=3000об/мин, IM1011, IExdIIBT4, ТУ завода изготовителя | ВАО2-315М2-2У2,5 Uн=660В, Рн=250кВт, n=3000об/мин, IM1011, IExdIIBT4, ТУ завода изготовителя | шт | 1 | [12 empty] | 736049.06 | 736049.06 | bar: в том числе количество по месяцам: май
325 | Астрхс10333 | ООО "Газпром добыча Астрахань" | Электродвигатель | Электродвигатель ВАО2-315М2-2У2,5 Uн=660В, Рн=250кВт, n=3000об/мин, IM1011, IExdIIBT4, ТУ завода изготовителя | ВАО2-315М2-2У2,5 Uн=660В, Рн=250кВт, n=3000об/мин, IM1011, IExdIIBT4, ТУ завода изготовителя | шт | 1 | [12 empty] | 736049.06 | 736049.06 | bar: в том числе количество по месяцам: февраль
326 | Астрхс10334 | ООО "Газпром добыча Астрахань" | Электродвигатель | Электродвигатель ВАО2-315М2-2У2,5 Uн=660В, Рн=250кВт, n=3000об/мин, IM1011, IExdIIBT4, ТУ завода изготовителя | ВАО2-315М2-2У2,5 Uн=660В, Рн=250кВт, n=3000об/мин, IM1011, IExdIIBT4, ТУ завода изготовителя | шт | 1 | [12 empty] | 736049.06 | 736049.06 | bar: в том числе количество по месяцам: февраль
327 | Астрхс10335 | ООО "Газпром добыча Астрахань" | Электродвигатель ВАО2-450М-2У2 | Электродвигатель ВАО2-450М-2У2, P=250кВт, Uн=6000В, I=29А, n=3000об/мин, IM1001, 1ExdIIBT4, ОАО "Привод" ТУ 16-528.314-87 | ТУ 16-528.314-87 | шт | 1 | [12 empty] | 2688250.95 | 2688250.95 | bar: в том числе количество по месяцам: апрель
328 | Астрхс10336 | ООО "Газпром добыча Астрахань" | Электродвигатель | Электродвигатель кабельной моталки мостового крана в комплекте магнитной муфтой скольжения ATAV, Nonancout-France, EExdIIBT4, IP 55, S1, IEC34-1, TIP-F71BTV/B4, P= 0,37 кВт, f=50 Гц, U= 380 В, 1450 об/мин | кабельной моталки мостового крана в комплекте магнитной муфтой скольжения ATAV, Nonancout-France, EExdIIBT4, IP 55, S1, IEC34-1, TIP-F71BTV/B4, P= 0,37 кВт, f=50 Гц, U= 380 В, 1450 об/мин | шт | 1 | [12 empty] | 688380 | 688380 | bar: в том числе количество по месяцам: июль
329 | Астрхс10337 | ООО "Газпром добыча Астрахань" | Электродвигатель | Электродвигатель кабельной моталки мостового крана в комплекте магнитной муфтой скольжения ATAV, Nonancout-France, EExdIIBT4, IP 55, S1, IEC34-1, TIP-F71BTV/B4, P= 0,37 кВт, f=50 Гц, U= 380 В, 1450 об/мин | кабельной моталки мостового крана в комплекте магнитной муфтой скольжения ATAV, Nonancout-France, EExdIIBT4, IP 55, S1, IEC34-1, TIP-F71BTV/B4, P= 0,37 кВт, f=50 Гц, U= 380 В, 1450 об/мин | шт | 1 | [12 empty] | 688380 | 688380 | bar: в том числе количество по месяцам: март
330 | Астрхс10338 | ООО "Газпром добыча Астрахань" | Электродвигатель | Электродвигатель кабельной моталки мостового крана в комплекте магнитной муфтой скольжения ATAV, Nonancout-France, EExdIIBT4, IP 55, S1, IEC34-1, TIP-F71BTV/B4, P= 0,37 кВт, f=50 Гц, U= 380 В, 1450 об/мин | кабельной моталки мостового крана в комплекте магнитной муфтой скольжения ATAV, Nonancout-France, EExdIIBT4, IP 55, S1, IEC34-1, TIP-F71BTV/B4, P= 0,37 кВт, f=50 Гц, U= 380 В, 1450 об/мин | шт | 1 | [12 empty] | 688380 | 688380 | bar: в том числе количество по месяцам: апрель
331 | Астрхс10339 | ООО "Газпром добыча Астрахань" | Электропневмоклапан | Электропневмоклапан с пневматическим приводом и ручным дублером, ЗИП к ШАЗК-00.000 , Космос-Нефть-Газ, ПКЭмД-12-03, поз. ЭПК1 | с пневматическим приводом и ручным дублером, ЗИП к ШАЗК-00.000 , Космос-Нефть-Газ, ПКЭмД-12-03, поз. ЭПК1 | шт | 1 | [12 empty] | 204458.1 | 204458.1 | bar: в том числе количество по месяцам: сентябрь
332 | Астрхс10340 | ООО "Газпром добыча Астрахань" | Электропневмоклапан | Электропневмоклапан с ручным дублером, ЗИП к ШАЗК-00.000 , Космос-Нефть-Газ, ПКЭмД-12-01, поз. ЭПК2 | с ручным дублером, ЗИП к ШАЗК-00.000 , Космос-Нефть-Газ, ПКЭмД-12-01, поз. ЭПК2 | шт | 1 | [12 empty] | 255791.15 | 255791.15 | bar: в том числе количество по месяцам: сентябрь
333 | Астрхс10601 | ООО "Газпром добыча Астрахань" | Ящик | Ящик пусковой ЯП 5111-3274-54 Iн=25А; Ip=20А; Iуст=15А. ТУ 3431-018-00931655-96 | пусковой ЯП 5111-3274-54 Iн=25А; Ip=20А; Iуст=15А. ТУ 3431-018-00931655-96 | шт | 2 | в том числе количество по месяцам: июнь: 2 | 11340 | 22680
334 | Астрхс10602 | ООО "Газпром добыча Астрахань" | Ящик | Ящик пусковой ЯП 5111-3274-54 Iн=25А; Ip=20А; Iуст=15А. ТУ 3431-018-00931655-96 | пусковой ЯП 5111-3274-54 Iн=25А; Ip=20А; Iуст=15А. ТУ 3431-018-00931655-96 | шт | 2 | в том числе количество по месяцам: сентябрь: 2 | 11340 | 22680
335 | Астрхс10603 | ООО "Газпром добыча Астрахань" | Ящик силовой | Ящик силовой ЯБПВУ-2, 250А ТУ 16-90 НШИЮ 6563-51.001 | ЯБПВУ-2, 250А ТУ 16-90 НШИЮ 6563-51.001 | шт | 5 | в том числе количество по месяцам: апрель: 5 | 7560 | 37800
336 | Астрхс10604 | ООО "Газпром добыча Астрахань" | Ящик силовой | Ящик силовой ЯРП 11 40А ТУ завода изготовителя | ЯРП 11 40А ТУ завода изготовителя | шт | 3 | в том числе количество по месяцам: сентябрь: 3 | 7560 | 22680
337 | Астрхс10605 | ООО "Газпром добыча Астрахань" | Ящик силовой | Ящик силовой ЯРП 11 40А ТУ завода изготовителя | ЯРП 11 40А ТУ завода изготовителя | шт | 5 | в том числе количество по месяцам: май: 5 | 7560 | 37800
338 | Казхс576 | ООО "Газпром трансгаз Казань" | Комплектная трансформаторная подстанция тупикового типа с мобильным зданием | КТПТНУ-100 кВА "База упраления ЭПУ "Балтасигаз"" | согласно опросного листа №1 (253-06/316 от 23.04.2012г.) | ШТ | 2 | [12 empty] | 145471.48 | 290942.96 | bar: в том числе количество по месяцам: март; в том числе количество по месяцам: октябрь
339 | Казхс577 | ООО "Газпром трансгаз Казань" | Комплектная двухтрансформаторная подстанция киосковая | 2КТПНУ-Т-ВК-160/10/0,4 "база газового хозяйства ЭПУ "Буинскгаз"" | 2*160кВА В/К 10кВ/0,4кВ, согласно опросного листа №1 (253-06/316 от 23.04.2012г.) | ШТ | 1 | [12 empty] | 562445.84 | 562445.84 | bar: в том числе количество по месяцам: апрель
340 | Казхс601 | ООО "Газпром трансгаз Казань" | Щиток освещения | ОЩВ 12 | встраиваемый ТУ36-1 888-75 | ШТ | 16 | в том числе количество по месяцам: март: 13; в том числе количество по месяцам: апрель: 3 | 11475.03 | 183600.48
341 | Казхс602 | ООО "Газпром трансгаз Казань" | Щиток освещения | ОЩВ 12 | навесной белый ТУ36-1 888-75 | ШТ | 7 | в том числе количество по месяцам: февраль: 2; в том числе количество по месяцам: март: 5 | 11475.03 | 80325.21
342 | Казхс603 | ООО "Газпром трансгаз Казань" | ШКАФ РАСПРЕДЕЛИТЕЛЬНЫЙ ШР-11-73701-54У2 СИЛОВОЙ С РУБИЛЬНИКОМ |  | ТУ 34-43-10443-82 | ШТ | 1 | [12 empty] | 139312.93 | 139312.93 | bar: в том числе количество по месяцам: март
343 | Казхс604 | ООО "Газпром трансгаз Казань" | ВРУ-8-3H с авт. Легранд (вв. DX06494 400В, 63А, отх. DX06162 230В 25А-12шт) |  | ТУ3434-007-05774835-2002 | ШТ | 2 | [12 empty] | 20304.53 | 40609.06 | bar: в том числе количество по месяцам: март; в том числе количество по месяцам: октябрь
344 | Казхс605 | ООО "Газпром трансгаз Казань" | ВРУ вводно распределительное устройство | ВРУ-8-3Н | (вв. 400В,63А , отх. 230В 25А-12шт.) - ТУ3434-007-05774835-2002 | ШТ | 1 | [12 empty] | 20304.53 | 20304.53 | bar: в том числе количество по месяцам: февраль
345 | Надхс162 | ООО "Газпром добыча Надым" | Светильник | L-OFFICE 25/3050/32 | накладной, 32 Вт, 220 В, 50 Гц, размер 600х600х40мм | ШТ | 200 | 0 | 0 | 0 | 0 | 200 | 0 | 0 | 0 | 0 | 0 | 0 | 0 | 6926.44 | 1385288
346 | Надхс163 | ООО "Газпром добыча Надым" | Светильник | СДУ-70 | IP65, 605х280х105, в комплекте крепление на трубу до D65 мм, 220 В, 70 Вт,световой поток 600 лм | ШТ | 12 | 0 | 0 | 0 | 0 | 12 | 0 | 0 | 0 | 0 | 0 | 0 | 0 | 11523.8 | 138285.6
347 | Оренхс1051 | ООО "Газпром добыча Оренбург" | Трансформатор | ОСОВ 0.25 220/12 | ТУ 16-517.701-73 | ШТ | 14 | в том числе количество по месяцам: март: 2; в том числе количество по месяцам: апрель: 12 | 1501.89 | 21026.46
348 | Оренхс1052 | ООО "Газпром добыча Оренбург" | Трансформатор | ОСОВ-0,25 220/36 | ТУ 16-517.701-73 | ШТ | 4 | в том числе количество по месяцам: апрель: 4 | 1501.89 | 6007.56
349 | Оренхс1053 | ООО "Газпром добыча Оренбург" | Трансформатор тока | Т 0.66 100/5 | ГОСТ 7746-89 | ШТ | 5 | в том числе количество по месяцам: апрель: 5 | 457.44 | 2287.2
350 | Оренхс1054 | ООО "Газпром добыча Оренбург" | Трансформатор тока | Т0,66 150/5 | ГОСТ7746-89 | ШТ | 5 | в том числе количество по месяцам: апрель: 5 | 457.44 | 2287.2
351 | Оренхс1147 | ООО "Газпром добыча Оренбург" | Пункт | Пункт распредели ПР 11-8501-2-3 630А ВА51-35 2*200А 2*80 6*16 ТУ 3433-001-013954 | ТУ 3433-001-013954 | ШТ | 2 | в том числе количество по месяцам: апрель: 2 | 72037.35 | 144074.7
352 | Оренхс1148 | ООО "Газпром добыча Оренбург" | Пункт распределительный | ПР8503-1131-2 | ПР8503-1131-2 УХЛ2 ТУ 3433-001-0139-94 | ШТ | 1 | [12 empty] | 82328.4 | 82328.4 | bar: в том числе количество по месяцам: апрель
353 | Оренхс1217 | ООО "Газпром добыча Оренбург" | Щит | ОЩВ | 12-02 (100) 25А с авт. ТУ 656.321.001 РМЕА | ШТ | 9 | в том числе количество по месяцам: апрель: 9 | 7522.2 | 67699.8
354 | Оренхс1218 | ООО "Газпром добыча Оренбург" | Щиток | ОЩВ 6 16А | ТУ 656 321.001 РМЕА | ШТ | 2 | в том числе количество по месяцам: апрель: 2 | 5434.8 | 10869.6
355 | Оренхс1219 | ООО "Газпром добыча Оренбург" | Щиток | освещения ОЩВ 6 25а | ТУ 656 321.001 РМЕА | ШТ | 4 | в том числе количество по месяцам: май: 3; в том числе количество по месяцам: декабрь: 1 | 2366.7 | 9466.8
356 | Оренхс1221 | ООО "Газпром добыча Оренбург" | Ящик управления Я5110-1874 УХЛ4 IP54 | Я5110-1874 | УХЛ4 IP54 | ШТ | 9 | в том числе количество по месяцам: апрель: 2; в том числе количество по месяцам: май: 7 | 5729.5 | 51565.5
357 | Оренхс1222 | ООО "Газпром добыча Оренбург" | Ящик | Я 5111-3574 | УХЛ 4 | ШТ | 10 | в том числе количество по месяцам: май: 10 | 8735.31 | 87353.1
358 | Оренхс1270 | ООО "Газпром добыча Оренбург" | Двигатель | ВА 160S2 | 15кВт ,3000об/мин ,IM 1081(лапы) | ШТ | 2 | в том числе количество по месяцам: февраль: 2 | 87807.81 | 175615.62
359 | Оренхс1271 | ООО "Газпром добыча Оренбург" | Клин | к электродвигателю СДКП1-20-49-16 и СДКП2-20-61-16 | черт.8БГ.783.404-06 | ШТ | 3000 | в том числе количество по месяцам: май: 3000 | 185.85 | 557550
360 | Оренхс1272 | ООО "Газпром добыча Оренбург" | Клин | к электродвигателю СДКП1-20-49-16 и СДКП2-20-61-16 | черт.8БГ.783.404-07 | ШТ | 2500 | в том числе количество по месяцам: май: 2500 | 185.85 | 464625
361 | Оренхс1273 | ООО "Газпром добыча Оренбург" | Клин | к электродвигателю СДКП1-20-49-16 и СДКП2-20-61-16 | черт.8БГ.783.404-08 | ШТ | 4000 | в том числе количество по месяцам: май: 4000 | 221.13 | 884520
362 | Оренхс1274 | ООО "Газпром добыча Оренбург" | Клин | к электродвигателю СДКП2-20-56-16 | черт.8БГ.783.437 | ШТ | 2500 | в том числе количество по месяцам: май: 2500 | 221.13 | 552825
363 | Оренхс1275 | ООО "Газпром добыча Оренбург" | Клин | к электродвигателю СДКП2-20-56-16 | черт.8БГ.783.438 | ШТ | 4420 | в том числе количество по месяцам: май: 4420 | 221.13 | 977394.6
364 | Оренхс1276 | ООО "Газпром добыча Оренбург" | Секция | к электродвигателю СДКП-2-20-56-16 | черт. 5БГ.524.459-СБ | ШТ | 10 | в том числе количество по месяцам: февраль: 10 | 41756.72 | 417567.2
365 | Оренхс1277 | ООО "Газпром добыча Оренбург" | Шайба полюса верхняя | 8БГ710855-2 | 8БГ710855-2 | ШТ | 10 | в том числе количество по месяцам: февраль: 5; в том числе количество по месяцам: май: 5 | 17528.24 | 175282.4
366 | Оренхс1278 | ООО "Газпром добыча Оренбург" | Шайба полюса верхняя | 8БГ710855-3 | 8БГ710855-3 | ШТ | 10 | в том числе количество по месяцам: февраль: 5; в том числе количество по месяцам: май: 5 | 17528.24 | 175282.4
367 | Оренхс1279 | ООО "Газпром добыча Оренбург" | Шайба полюса ротора | для СДКП 2-20-49-16 | черт. 5БГ.674.788 | ШТ | 10 | в том числе количество по месяцам: февраль: 5; в том числе количество по месяцам: май: 5 | 45659.66 | 456596.6
368 | Оренхс1280 | ООО "Газпром добыча Оренбург" | Шайба полюса ротора | для СДКП 2-20-56-16 | черт. 5БГ.674.788 | ШТ | 10 | в том числе количество по месяцам: февраль: 5; в том числе количество по месяцам: май: 5 | 44461.87 | 444618.7
369 | Оренхс1283 | ООО "Газпром добыча Оренбург" | Светильник | ARS/R 418 (595х595) с лампой PHILIPS TL-D 18/33 | код заказа 12641830 | ШТ | 30 | в том числе количество по месяцам: апрель: 30 | 1429.13 | 42873.9
370 | Оренхс1284 | ООО "Газпром добыча Оренбург" | Светильник | LZ-2х36 | Светильник LZ 236 с ЭПРА TRIDONIC | ШТ | 100 | в том числе количество по месяцам: февраль: 100 | 6796.88 | 679688
371 | Оренхс1285 | ООО "Газпром добыча Оренбург" | Светильник | PRB/R 418 | с ЭПРА TRIDONIKC | ШТ | 54 | в том числе количество по месяцам: апрель: 54 | 2825.39 | 152571.06
372 | Оренхс1286 | ООО "Газпром добыча Оренбург" | Светильник PRB/S 418 с ЭПРА TRIDONIC со специальным электронным ПРА ТУ 3461-001- | PRB/S 418 с ЭПРА TRIDONIC со специальным электронным ПРА | ТУ 3461-001- | ШТ | 74 | в том числе количество по месяцам: апрель: 54; в том числе количество по месяцам: май: 20 | 3064.57 | 226778.18
373 | Оренхс1287 | ООО "Газпром добыча Оренбург" | Светильник | SGS 102-1xSONT 150W 230V SN 58/XL II MR в комплекте с крепежом ф42-48мм. | ГОСТ 8607-82 | ШТ | 5 | в том числе количество по месяцам: май: 5 | 4022.32 | 20111.6
374 | Оренхс1288 | ООО "Газпром добыча Оренбург" | Светильник | РСП | 11BEx-125-512 ГОСТ 12.2.007.0-75 | ШТ | 20 | в том числе количество по месяцам: апрель: 20 | 6168.03 | 123360.6
375 | Оренхс1289 | ООО "Газпром добыча Оренбург" | Светильник | ЛПО 46 2-40 | ГОСТ 8607-82 | ШТ | 18 | в том числе количество по месяцам: май: 18 | 923.85 | 16629.3
376 | Оренхс1290 | ООО "Газпром добыча Оренбург" | Светильник | ЛСП-42-2х40 2х40 1294х198х105 | ГОСТ 15597-82 | ШТ | 5 | в том числе количество по месяцам: апрель: 5 | 737.49 | 3687.45
377 | Оренхс1291 | ООО "Газпром добыча Оренбург" | Светильник | настольный Дельта АПП 11Вт | ТУ производителя цвет черный, мощность лампы-11Вт | ШТ | 7 | в том числе количество по месяцам: апрель: 7 | 1320.51 | 9243.57
378 | Оренхс1292 | ООО "Газпром добыча Оренбург" | Светильник | НББ 64-100-019 "Селена-32А" белый | ГОСТ 8607-82 | ШТ | 30 | в том числе количество по месяцам: апрель: 25; в том числе количество по месяцам: май: 5 | 597.96 | 17938.8
379 | Оренхс1293 | ООО "Газпром добыча Оренбург" | Светильник | НББ | 64-60-023 ("Селена-3А") ТУ 16.535.829-74 | ШТ | 15 | в том числе количество по месяцам: апрель: 15 | 596.97 | 8954.55
380 | Оренхс1294 | ООО "Газпром добыча Оренбург" | Светильник | НКП-03-60-003 | На станках IP54, 24В, 60Вт, УХЛ4 | ШТ | 13 | в том числе количество по месяцам: март: 2; в том числе количество по месяцам: май: 5; в том числе количество по месяцам: июнь: 2; в том числе количество по месяцам: сентябрь: 2; в том числе количество по месяцам: декабрь: 2 | 994.61 | 12929.93
381 | Оренхс1295 | ООО "Газпром добыча Оренбург" | Светильник | НПО 23-60 (таблетка) | ТУ 16.535.829-74 | ШТ | 4 | в том числе количество по месяцам: апрель: 2; в том числе количество по месяцам: сентябрь: 2 | 114.07 | 456.28
382 | Оренхс1296 | ООО "Газпром добыча Оренбург" | Светильник | ПСХ 60 | ТУ 16.535.829-74 | ШТ | 4 | в том числе количество по месяцам: май: 2; в том числе количество по месяцам: июль: 2 | 92.68 | 370.72
383 | Оренхс1297 | ООО "Газпром добыча Оренбург" | Светильник | РКУ 16-250SM с/с | ГОСТ 8045-82 | ШТ | 22 | в том числе количество по месяцам: февраль: 20; в том числе количество по месяцам: март: 2 | 4131.95 | 90902.9
384 | Оренхс1298 | ООО "Газпром добыча Оренбург" | Светильник РСП 11-ВЕх-250-411 ГОСТ-Р 51330.1-99 | РСП 11-ВЕх-250-411 | ГОСТ-Р 51330.1-99 | ШТ | 25 | в том числе количество по месяцам: апрель: 22; в том числе количество по месяцам: май: 3 | 8602.73 | 215068.25
385 | Оренхс1299 | ООО "Газпром добыча Оренбург" | Светильник | РСП 18-ВЕх-125-112 | ГОС- Р 51330.1-99 | ШТ | 4 | в том числе количество по месяцам: апрель: 2; в том числе количество по месяцам: август: 2 | 4034.28 | 16137.12
386 | Оренхс1300 | ООО "Газпром добыча Оренбург" | Светильник | РСП 38-250 | ГОСТ 12.2.007.0-75 | ШТ | 20 | в том числе количество по месяцам: апрель: 20 | 11302.2 | 226044
387 | Оренхс1301 | ООО "Газпром добыча Оренбург" | Светильник | СГВ 2.У1.1 | ТУ 12.48-201-85 | ШТ | 4 | в том числе количество по месяцам: март: 4 | 3966.51 | 15866.04
388 | Оренхс1302 | ООО "Газпром добыча Оренбург" | Светильник | СПВ 9 | ТУ 12.48-201-85 | ШТ | 4 | в том числе количество по месяцам: март: 4 | 1963.32 | 7853.28
389 | Оренхс1303 | ООО "Газпром добыча Оренбург" | Стартер | 80С-220В (корпус пластик) | ТУ 3461.002-93 | ШТ | 200 | в том числе количество по месяцам: февраль: 100; в том числе количество по месяцам: июль: 100 | 5.61 | 1122
390 | Оренхс2355 | ООО "Газпром добыча Оренбург" | Стартер | 80С-220 | 0 | ШТ | 3 | в том числе количество по месяцам: апрель: 3 | 5.61 | 16.83
391 | Оренхс2655 | ООО "Газпром добыча Оренбург" | Секция электродвигателя СДКП-2-20-61-16 | черт.5БГ.524.407-15 | черт.5БГ.524.407-15 | ШТ | 10 | в том числе количество по месяцам: февраль: 10 | 47250 | 472500
392 | Оренхс2886 | ООО "Газпром добыча Оренбург" | Секция к эл.двигателю СДКП 2-20-49-16 | черт.5БГ.524.407-16 | черт.5БГ.524.407-16 | ШТ | 10 | в том числе количество по месяцам: февраль: 10 | 45659.66 | 456596.6
393 | Оренхс2887 | ООО "Газпром добыча Оренбург" | Шайба полюса ротора эл.двигателя СДКП 2-20-56-16 верхняя | черт. 8БГ.710.855-3 | черт. 8БГ.710.855-3 | ШТ | 10 | в том числе количество по месяцам: февраль: 5; в том числе количество по месяцам: май: 5 | 17528.24 | 175282.4
394 | Оренхс2888 | ООО "Газпром добыча Оренбург" | Шайба полюса ротора эл.двигателя СДКП 2-20-56-16 | черт. 8БГ.710.855-2 | черт. 8БГ.710.855-2 | ШТ | 10 | в том числе количество по месяцам: февраль: 5; в том числе количество по месяцам: май: 5 | 17528.24 | 175282.4
395 | Оренхс2889 | ООО "Газпром добыча Оренбург" | Шайба полюса ротора эл.двигателя СДКП 2-20-61-16 верхняя | черт. 8БГ.710.855-2 | черт. 8БГ.710.855-2 | ШТ | 10 | в том числе количество по месяцам: февраль: 5; в том числе количество по месяцам: май: 5 | 17528.24 | 175282.4
396 | Оренхс2890 | ООО "Газпром добыча Оренбург" | Шайба полюса ротора эл.двигателя СДКП 2-20-61-16 верхняя | черт. 8БГ.710.855-3 | черт. 8БГ.710.855-3 | ШТ | 10 | в том числе количество по месяцам: февраль: 5; в том числе количество по месяцам: май: 5 | 17528.24 | 175282.4
397 | Оренхс2891 | ООО "Газпром добыча Оренбург" | Шайба полюса ротора эл.двигателя СДКП 2-20-61-16 нижняя | черт. 5БГ.674.788 | черт. 5БГ.674.788 | ШТ | 10 | в том числе количество по месяцам: февраль: 5; в том числе количество по месяцам: май: 5 | 45980.3 | 459803
398 | Оренхс3422 | ООО "Газпром добыча Оренбург" | светильник | РКУ | 16-250-001 с/с ТУ 3461-002-05758434-94 | ШТ | 12 | в том числе количество по месяцам: май: 6; в том числе количество по месяцам: июнь: 6 | 3258.92 | 39107.04
399 | Оренхс3584 | ООО "Газпром добыча Оренбург" | Светильник | NBT 17, код 3201752300. Степень защиты IP 65. | Для энергосберегающих ламп, цоколь Е27, цвет серебристый | ШТ | 40 | в том числе количество по месяцам: февраль: 30; в том числе количество по месяцам: апрель: 10 | 4115 | 164600
400 | Оренхс3585 | ООО "Газпром добыча Оренбург" | Светильник | PRBLUX/R418, код 15241830 | люминисцентный встраиваемый с двойной параболической решёткой, с ЭПРА, корпус белого цвета | ШТ | 10 | в том числе количество по месяцам: февраль: 10 | 3794.09 | 37940.9
401 | Оренхс3910 | ООО "Газпром добыча Оренбург" | Светильник | ARCTIC 236 с ЭПРА | ТУ 3461-001-44919750-00 | ШТ | 4 | в том числе количество по месяцам: апрель: 4 | 1793.89 | 7175.56
402 | Оренхс3948 | ООО "Газпром добыча Оренбург" | Щетка графитная | ЭГ-14, 12,5х16х25 ГОСТ 685271381-01 | Щетка графитная к экскаваторным электродвигателям ЭГ-14, 12,5х16х25 ГОСТ 685271381-01 | ШТ | 70 | в том числе количество по месяцам: апрель: 70 | 28.91 | 2023.7
403 | Оренхс3949 | ООО "Газпром добыча Оренбург" | Щетка графитная | ЭГ-14, 16х32х40 ГОСТ 685271381-01 | Щетка графитная к экскаваторным электродвигателям ЭГ-14, 16х32х40 ГОСТ 685271381-01 | ШТ | 30 | в том числе количество по месяцам: апрель: 30 | 53.81 | 1614.3
404 | Оренхс3950 | ООО "Газпром добыча Оренбург" | Щетка графитная | ЭГ-14, 20х32х40 ГОСТ 685271381-01 | Щетка графитная к экскаваторным электродвигателям ЭГ-14, 20х32х40 ГОСТ 685271381-01 | ШТ | 30 | в том числе количество по месяцам: апрель: 30 | 77.73 | 2331.9
405 | Оренхс3951 | ООО "Газпром добыча Оренбург" | Щетка графитная | ЭГ-14, 25х50х60 ГОСТ 685271381-01 | Щетка графитная к экскаваторным электродвигателям ЭГ-14, 25х50х60 ГОСТ 685271381-01 | ШТ | 30 | в том числе количество по месяцам: апрель: 30 | 149.49 | 4484.7
406 | Оренхс3952 | ООО "Газпром добыча Оренбург" | Щетка графитная | ЭГ-74, 16х25х32 ГОСТ 685271381-01 | Щетка графитная к экскаваторным электродвигателям ЭГ-74, 16х25х32 ГОСТ 685271381-01 | ШТ | 30 | в том числе количество по месяцам: апрель: 30 | 44.85 | 1345.5
407 | Оренхс3953 | ООО "Газпром добыча Оренбург" | Щетка графитная | ЭГ-74, 20х32х32 ГОСТ 685271381-01 | Щетка графитная к экскаваторным электродвигателям ЭГ-74, 20х32х32 ГОСТ 685271381-01 | ШТ | 30 | в том числе количество по месяцам: апрель: 30 | 51.83 | 1554.9
408 | Оренхс3954 | ООО "Газпром добыча Оренбург" | Щетка графитная | ЭГ-74, 25х30х40 ГОСТ 685271381-01 | Щетка графитная к экскаваторным электродвигателям ЭГ-74, 25х30х40 ГОСТ 685271381-01 | ШТ | 150 | в том числе количество по месяцам: апрель: 150 | 69.76 | 10464
409 | Оренхс3955 | ООО "Газпром добыча Оренбург" | Щетка графитная | ЭГ-74, 25х32х40 ГОСТ 685271381-01 | Щетка графитная к экскаваторным электродвигателям ЭГ-74, 25х32х40 ГОСТ 685271381-01 | ШТ | 30 | в том числе количество по месяцам: апрель: 30 | 69.76 | 2092.8
410 | Оренхс3962 | ООО "Газпром добыча Оренбург" | Нагреватель | ТЭН-200-В-13-2,5-Т-220 | нержавеющая жаропрочная сталь, U-образный ГОСТ 13268-83 | ШТ | 100 | в том числе количество по месяцам: апрель: 100 | 318.92 | 31892
411 | Оренхс3963 | ООО "Газпром добыча Оренбург" | Нагреватель | ТЭН V-220-2,5-91-У3-SU 2,5 КВт 220В | U-образный ГОСТ 13268-83 | ШТ | 100 | в том числе количество по месяцам: апрель: 100 | 727.65 | 72765
412 | Оренхс3964 | ООО "Газпром добыча Оренбург" | Пусковая кнопка | КЕ 011 | черная ТУ 16-526.407-79 | ШТ | 5 | в том числе количество по месяцам: апрель: 5 | 298.99 | 1494.95
413 | Оренхс3965 | ООО "Газпром добыча Оренбург" | Пусковая кнопка | КМЗ-2В | красная ТУ 16-526.094-78 | ШТ | 5 | в том числе количество по месяцам: апрель: 5 | 254.1 | 1270.5
414 | Оренхс4025 | ООО "Газпром добыча Оренбург" | трансформатор ОМП 10/10 75У1 | 0 | ГОСТ 5.1360-72 | ШТ | 4 | в том числе количество по месяцам: сентябрь: 4 | 27701.1 | 110804.4
415 | Оренхс4314 | ООО "Газпром добыча Оренбург" | Двигатель | АИРХМ 132 М 8 У 3 | 5,5 кВт, 710 об/мин, IM1001, вал Ф38 ГОСТ 183-74 | ШТ | 3 | в том числе количество по месяцам: февраль: 3 | 24235.44 | 72706.32
416 | Оренхс4379 | ООО "Газпром добыча Оренбург" | светильник | ЛПО-236 с решеткой 236А32 | ГОСТ №17677-82 | ШТ | 12 | в том числе количество по месяцам: май: 6; в том числе количество по месяцам: июнь: 6 | 927.86 | 11134.32
417 | Оренхс4446 | ООО "Газпром добыча Оренбург" | Светильник | ВЭЛАН-02-СД.Л.140-УХЛ1 | светодиодный | ШТ | 7 | в том числе количество по месяцам: февраль: 7 | 42167.83 | 295174.81
418 | Оренхс4507 | ООО "Газпром добыча Оренбург" | Двигатель | АИР 180 М4 У3 | 30 кВт, 1465об/мин, IМ 1081,(лапы) | ШТ | 3 | в том числе количество по месяцам: февраль: 3 | 61952.12 | 185856.36
419 | Оренхс4536 | ООО "Газпром добыча Оренбург" | Трубчатый электронагреватель | ТЭН 200 B 13/2,5 | 200 B 13/2,5 О 220У3 | ШТ | 70 | в том числе количество по месяцам: февраль: 70 | 318.92 | 22324.4
420 | Оренхс4605 | ООО "Газпром добыча Оренбург" | Изолятор | ШФ 20Г | ГОСТ 1232-82 | ШТ | 73 | в том числе количество по месяцам: май: 73 | 364.35 | 26597.55
421 | Оренхс4701 | ООО "Газпром добыча Оренбург" | светильник | НКП 03-80-0036 УХЛ 4 | Н/д производителя | ШТ | 5 | в том числе количество по месяцам: июль: 5 | 1470 | 7350
422 | Оренхс4702 | ООО "Газпром добыча Оренбург" | светильник | НКС 01-100/П20-03У4 | Н/д производителя | ШТ | 5 | в том числе количество по месяцам: июль: 5 | 8316 | 41580
423 | Оренхс4703 | ООО "Газпром добыча Оренбург" | светильник | ПВЛМ со стеклом 2*36 | Н/д производителя | ШТ | 8 | в том числе количество по месяцам: июль: 8 | 1791.05 | 14328.4
424 | Оренхс4729 | ООО "Газпром добыча Оренбург" | электродвигатель асинхронный | АДБ 71А4 (Нара-27) | Н/д производителя | ШТ | 2 | в том числе количество по месяцам: июль: 2 | 10023.48 | 20046.96
425 | Оренхс4879 | ООО "Газпром добыча Оренбург" | Светильник | "Сауна" | 60 Вт | ШТ | 5 | в том числе количество по месяцам: март: 5 | 644.81 | 3224.05
426 | Оренхс4880 | ООО "Газпром добыча Оренбург" | Светильник | НПП 03-100-001 "Селена-1" | 60 Вт | ШТ | 3 | в том числе количество по месяцам: март: 3 | 266.09 | 798.27
427 | Оренхс4881 | ООО "Газпром добыча Оренбург" | светильник | светодиодный | УСС-70/100 | ШТ | 10 | в том числе количество по месяцам: март: 10 | 21028.48 | 210284.8
428 | Оренхс4882 | ООО "Газпром добыча Оренбург" | светильник | Светодиодный | СПО 70 | ШТ | 10 | в том числе количество по месяцам: апрель: 10 | 17266.27 | 172662.7
429 | Оренхс4883 | ООО "Газпром добыча Оренбург" | светильник | Светодиодный | ЖКХ SVETEGO 16-400-001 (со стеклом) | ШТ | 10 | в том числе количество по месяцам: апрель: 10 | 7207.63 | 72076.3
430 | Оренхс4886 | ООО "Газпром добыча Оренбург" | светильник | настенно-потолочный | 100 Вт Е27 IP44 | ШТ | 4 | в том числе количество по месяцам: март: 4 | 705.6 | 2822.4
431 | Оренхс4887 | ООО "Газпром добыча Оренбург" | светильник | ПСХ 60 | 60Вт | ШТ | 4 | в том числе количество по месяцам: март: 4 | 92.68 | 370.72
432 | Оренхс4889 | ООО "Газпром добыча Оренбург" | светильник | АОТ.OPL 2х36 | IP40 T8G13 2х36Вт | ШТ | 7 | в том числе количество по месяцам: март: 7 | 2182.57 | 15277.99
433 | Оренхс4890 | ООО "Газпром добыча Оренбург" | светильник | WRS/R418 | IP20 T8G13 4х18Вт | ШТ | 4 | в том числе количество по месяцам: март: 4 | 1307.55 | 5230.2
434 | Оренхс4891 | ООО "Газпром добыча Оренбург" | светильник | WRS/R418 | IP54 T8G13 4х18Вт | ШТ | 4 | в том числе количество по месяцам: март: 4 | 1307.55 | 5230.2
435 | Оренхс4892 | ООО "Газпром добыча Оренбург" | светильник | К300/122 | IP 54 G10q 1x22 Вт | ШТ | 4 | в том числе количество по месяцам: март: 4 | 1673.31 | 6693.24
436 | Оренхс4893 | ООО "Газпром добыча Оренбург" | светильник | OWP/R418 | IP 20 T8G13 4x36 Вт | ШТ | 4 | в том числе количество по месяцам: апрель: 4 | 3889.77 | 15559.08
437 | Оренхс4894 | ООО "Газпром добыча Оренбург" | светильник | DL S218 светильник наравленного света с компактной люминисцентной лампой | IP20 G24-q2 2х18 Вт | ШТ | 4 | в том числе количество по месяцам: апрель: 4 | 1125.17 | 4500.68
438 | Оренхс5134 | ООО "Газпром добыча Оренбург" | Щит | ОЩВ-10 состоящий из: Выключателя ввода ВА47-29/3/25С, Iт.р.=16 А., Нулевой рабочей шиной и шиной заземления; Замком ; Выключателями распределения ВА 47-29-1-10А-10 шт. | ТУ3434=001-3387452-2002; | ШТ | 5 | в том числе количество по месяцам: апрель: 5 | 3347.55 | 16737.75
439 | Оренхс5135 | ООО "Газпром добыча Оренбург" | Ящик | силовой ЯБПВУ-1М-100А | ГОСТ 15150 | ШТ | 5 | в том числе количество по месяцам: апрель: 5 | 1769.97 | 8849.85
440 | Оренхс5142 | ООО "Газпром добыча Оренбург" | Электродвигатель | АИР 80А2У3 1,5кВ 2880об/мин. | ГОСТ 2479-79 | ШТ | 1 | [12 empty] | 7294.07 | 7294.07 | bar: в том числе количество по месяцам: апрель
441 | Оренхс5144 | ООО "Газпром добыча Оренбург" | Светильник | РВО-42ХЛ2 | ТУ производителя | ШТ | 1 | [12 empty] | 537.45 | 537.45 | bar: в том числе количество по месяцам: июль
442 | Оренхс5146 | ООО "Газпром добыча Оренбург" | Светильник | EL-ДПО-01-045-0013-20Х белый | светодиодный потолочный накладной | ШТ | 32 | в том числе количество по месяцам: февраль: 7; в том числе количество по месяцам: апрель: 25 | 4484.75 | 143512
443 | Оренхс5147 | ООО "Газпром добыча Оренбург" | Светильник | EL-ДПО-01-090-0015-20Х белый | светодиодный потолочный накладной | ШТ | 33 | в том числе количество по месяцам: февраль: 33 | 8969.49 | 295993.17
444 | Оренхс5149 | ООО "Газпром добыча Оренбург" | светильник | Турин ОСС-20PX-IP54, промышленный светодиодный | ТУ изготовителя | ШТ | 5 | в том числе количество по месяцам: апрель: 5 | 4939.2 | 24696
445 | Оренхс5206 | ООО "Газпром добыча Оренбург" | Трансформатор силовой ТМГФ-1000/10 | Трансформатор силовой | ТМГФ-1000/6/0,4 | ШТ | 3 | [12 empty] | 439000.8 | 1317002.4 | bar: в том числе количество по месяцам: апрель to в том числе количество по месяцам: июнь
446 | Оренхс5208 | ООО "Газпром добыча Оренбург" | Трансформатор тока | ТПЛМ -10 300/5 | ГОСТ 15150 | ШТ | 12 | в том числе количество по месяцам: февраль: 12 | 40618.46 | 487421.52
447 | Оренхс5209 | ООО "Газпром добыча Оренбург" | Трансформатор тока | ТПЛМ -10 400/5 | ГОСТ 15150 | ШТ | 12 | в том числе количество по месяцам: февраль: 12 | 40618.46 | 487421.52
448 | Оренхс5236 | ООО "Газпром добыча Оренбург" | Светильник | HBF 250M, со стеклом | код светильника 90225004 | ШТ | 5 | в том числе количество по месяцам: февраль: 5 | 5724.53 | 28622.65
449 | Оренхс5237 | ООО "Газпром добыча Оренбург" | Светильник взрывозащищенный | ВЗГ-200 АМС У1 взрывозащищенный с сеткой, без отражателя. Исп. 1ЕхdIIВT4 | ТУ ИЖЦБ.676117.005 | ШТ | 30 | в том числе количество по месяцам: февраль: 30 | 1886.59 | 56597.7
450 | Оренхс5240 | ООО "Газпром добыча Оренбург" | Электронагреватель | ИЮТЕ 681817.002 | 2500Вт, 220В, для аквадистиллятора электрического ДЭ-25 "СПб" | ШТ | 12 | в том числе количество по месяцам: февраль: 12 | 712.57 | 8550.84
451 | Оренхс5259 | ООО "Газпром добыча Оренбург" | Двигатель | АИМЛ 90L4 | 2,2кВт, 1500 об/мин, 1ЕхdIIВТ4, IP54, IM1081(на лапах с двумя подшипниковыми щитами) | ШТ | 2 | в том числе количество по месяцам: февраль: 2 | 12225.4 | 24450.8
452 | Оренхс5260 | ООО "Газпром добыча Оренбург" | Двигатель | АД132М4У3 | 11кВт, 1440 об/мин, IM1081(лапы) | ШТ | 2 | в том числе количество по месяцам: февраль: 2 | 23120.56 | 46241.12
453 | Оренхс5261 | ООО "Газпром добыча Оренбург" | Двигатель | 2АСВОу-710L-34У1 | 75кВт, 176,5 об/мин., с магнитожидкостным герметизатором, (4 лапы, установочные размеры под ВАСО) | ШТ | 1 | [12 empty] | 1658856.65 | 1658856.65 | bar: в том числе количество по месяцам: февраль
454 | Оренхс5262 | ООО "Газпром добыча Оренбург" | Двигатель | АД160S4У3 | 15кВт, 1460об/мин., АД160S4У3, IM1081(лапы) | ШТ | 1 | [12 empty] | 39049.96 | 39049.96 | bar: в том числе количество по месяцам: февраль
455 | Оренхс5263 | ООО "Газпром добыча Оренбург" | Двигатель | АИМЛ 63В4У2,5 | 0,37кВт, 1500об/мин, IM1081(на лапах с двумя подшипниковыми щитами), АО "Уралэлектро" | ШТ | 5 | в том числе количество по месяцам: февраль: 5 | 7699.35 | 38496.75
456 | Оренхс5264 | ООО "Газпром добыча Оренбург" | Двигатель | ВАСО4-15-12УХЛ1 | 15 кВт; 500 об/мин, 1ЕхdIIВТ4, IP55 с магнитожидкостным герметизатором, IM4333, ТУ16-05810695-025-96, чертеж ИБЖК.528626.014-05 | ШТ | 4 | в том числе количество по месяцам: июнь: 4 | 853907.67 | 3415630.68
457 | Оренхс5265 | ООО "Газпром добыча Оренбург" | Двигатель | ВАСО4-90-24У1 | 90кВт, 250 об/мин, 1ЕхdIIВТ4, IP55 с магнитожидкостным герметизатором, 380В, IМ9633, водное устройство с возможностью ввода двух бронированных кабелей с наружным диаметром до 45мм. | ШТ | 1 | [12 empty] | 3398536.16 | 3398536.16 | bar: в том числе количество по месяцам: февраль
458 | Оренхс5266 | ООО "Газпром добыча Оренбург" | Двигатель | ВА80МА2 У2 | 0,8 кВт, 380 В, 2800 об/мин, IМ1081 ГОСТ 183-74 | ШТ | 1 | [12 empty] | 9533.64 | 9533.64 | bar: в том числе количество по месяцам: февраль
459 | Оренхс5267 | ООО "Газпром добыча Оренбург" | Двигатель | ВА80МА4 У2 | 1,1 кВт, 380 В, 1420 об/мин, IМ1081 ГОСТ 183-74 | ШТ | 1 | [12 empty] | 9533.64 | 9533.64 | bar: в том числе количество по месяцам: февраль
460 | Оренхс5268 | ООО "Газпром добыча Оренбург" | Двигатель | МТКН 011-6У2 | 1,4кВт (при ПВ40%) _920об/мин_крановый, с короткозамкнутым ротором | ШТ | 1 | [12 empty] | 14094.92 | 14094.92 | bar: в том числе количество по месяцам: февраль
461 | Оренхс5269 | ООО "Газпром добыча Оренбург" | Двигатель | АИМЛ 100S4 | 3 кВт, 1500 об/мин, IM1081, ГОСТ 183-74 | ШТ | 2 | в том числе количество по месяцам: февраль: 2 | 15398.69 | 30797.38
462 | Оренхс5270 | ООО "Газпром добыча Оренбург" | Двигатель | АД132S4У3 | 7,5кВт_1450об/мин, IM3081 (фланец), | ШТ | 1 | [12 empty] | 23120.56 | 23120.56 | bar: в том числе количество по месяцам: февраль
463 | Оренхс5271 | ООО "Газпром добыча Оренбург" | Двигатель | АДМ 132М2 УХЛ1 | АДМ 132М2 УХЛ1, 7,5 кВт; 3000 об/мин, IM 1081. | ШТ | 2 | в том числе количество по месяцам: февраль: 2 | 61746.3 | 123492.6
464 | Оренхс5272 | ООО "Газпром добыча Оренбург" | Двигатель | АИММ90L2У2 | 3 кВт, 380 В, 3000 об/мин, 1М1081 ГОСТ 183-74 | ШТ | 2 | в том числе количество по месяцам: февраль: 2 | 27993.74 | 55987.48
465 | Оренхс5360 | ООО "Газпром добыча Оренбург" | Светильник | ЖКУ 10-400-022 | ТУ 208-50.2-29-97 | ШТ | 4 | в том числе количество по месяцам: июль: 4 | 2347.01 | 9388.04
466 | Оренхс5677 | ООО "Газпром добыча Оренбург" | Электродвигатель | CROUZET тип Y823440 | U=220/115 V 50 Hz, N=1/2 RPH INV ( 0,5 об/час) направление вращения вала редуктора против часовой стрелки (левое смотрим прямо, на вал) | ШТ | 20 | в том числе количество по месяцам: июнь: 20 | 5775 | 115500
467 | Оренхс5765 | ООО "Газпром добыча Оренбург" | Двигатель | ДАО-73-16-3 Д33 (в комплекте: привод 6.330.024, крыльчатка 6.393.004, Крыльчатка 6.393.001) | Двигатель термостата хроматографа для модели "Кристалл 5000.1" (поротная платформа) до зав.№851999) | ШТ | 5 | в том числе количество по месяцам: март: 5 | 11642.4 | 58212
468 | Оренхс5926 | ООО "Газпром добыча Оренбург" | Двигатель | 4АРМ-630/6000 УХЛ4 | 630 кВт, 3000 об/мин, 6 кВ | ШТ | 1 | [12 empty] | 3392973.05 | 3392973.05 | bar: в том числе количество по месяцам: июнь
469 | Оренхс5927 | ООО "Газпром добыча Оренбург" | Двигатель | ВАСО4-90-24 У1 | 90 кВт, частота 250 об/мин монт.исп. IM9633 | ШТ | 2 | в том числе количество по месяцам: июнь: 2 | 3398536.16 | 6797072.32
470 | Оренхс5928 | ООО "Газпром добыча Оренбург" | Двигатель | ВА132М6 У2 | 7,5 кВт, 970об/мин, 380В, IM1081 | ШТ | 1 | [12 empty] | 75203.98 | 75203.98 | bar: в том числе количество по месяцам: июнь
471 | Оренхс5929 | ООО "Газпром добыча Оренбург" | Двигатель | АИМ-М71В-4 У2 | 0,75 кВт, 1500об/мин, 380В, IM1081 | ШТ | 2 | в том числе количество по месяцам: июнь: 2 | 10926.8 | 21853.6
472 | Оренхс5930 | ООО "Газпром добыча Оренбург" | Двигатель | АИММ63В-4 У1 | 0,37 кВт, 1500об/мин, 380В, IM1081 | ШТ | 2 | в том числе количество по месяцам: июнь: 2 | 9221.93 | 18443.86
473 | Оренхс5931 | ООО "Газпром добыча Оренбург" | Двигатель | АИРМ100S4У3 | 3 кВт, 1430 об/мин, 220/380 В, 50 Гц, IM3001, черт. 44.52330-3 | ШТ | 2 | в том числе количество по месяцам: июнь: 2 | 11013.6 | 22027.2
474 | Оренхс5932 | ООО "Газпром добыча Оренбург" | Двигатель | АИРМ80А4У3 | 1,1 кВт, 1400 об/мин, 380 В, 50 Гц, IM3001, черт. 44.50700-3 | ШТ | 1 | [12 empty] | 6820.39 | 6820.39 | bar: в том числе количество по месяцам: июнь
475 | Оренхс5933 | ООО "Газпром добыча Оренбург" | Двигатель | АИРМ63А4У3 | 0,25 кВт, 1400 об/мин, 220/380 В, 50 Гц, IM1001, черт. 44.50700-3 | ШТ | 1 | [12 empty] | 3621.62 | 3621.62 | bar: в том числе количество по месяцам: июнь
476 | Оренхс5935 | ООО "Газпром добыча Оренбург" | Двигатель | АИРМ132М4 У3 | 11 кВт, 1450 об/мин, 380 В, 50Гц, IM1001, ТУ 16-525.571-84 | ШТ | 2 | в том числе количество по месяцам: июнь: 2 | 20696.06 | 41392.12
477 | Оренхс5936 | ООО "Газпром добыча Оренбург" | Двигатель | АИР100L4У3 | 4 кВт, 1410 об/мин, 380 В, 50Гц, IM1081 | ШТ | 2 | в том числе количество по месяцам: июнь: 2 | 10543.76 | 21087.52
478 | Оренхс5938 | ООО "Газпром добыча Оренбург" | Двигатель | SA570T80K4/BMG | 0,55 кВт, 1360 об/мин, 220/380 В, 3,05/1,75 А, 50Гц, фланцевый | ШТ | 2 | в том числе количество по месяцам: июнь: 2 | 90770.62 | 181541.24
479 | Оренхс5939 | ООО "Газпром добыча Оренбург" | Двигатель | АИММ100L6 У2,5 | 2,2 кВт, 950 об/мин, 380 В, 50Гц, IM1081 | ШТ | 10 | в том числе количество по месяцам: июнь: 10 | 25047.79 | 250477.9
480 | Оренхс5940 | ООО "Газпром добыча Оренбург" | Двигатель | АВ200М4У2,5 | 30 кВт, 1500 об/мин, 380 В IM1001, ТУ БЯИН 526.326020 | ШТ | 10 | в том числе количество по месяцам: июнь: 10 | 136768.24 | 1367682.4
481 | Оренхс5941 | ООО "Газпром добыча Оренбург" | Двигатель | ВА112М4 У2 | 5,5 кВт, 1440 об/мин, 380 В, IM1001 | ШТ | 2 | в том числе количество по месяцам: июнь: 2 | 18235.28 | 36470.56
482 | Оренхс5942 | ООО "Газпром добыча Оренбург" | Двигатель | АИРМ132S8 У2 | 4 кВт, 750 об/мин, 380 В, IM1001, ТУ 16-526.595-85 | ШТ | 1 | [12 empty] | 20711.69 | 20711.69 | bar: в том числе количество по месяцам: июнь
483 | Оренхс5943 | ООО "Газпром добыча Оренбург" | Двигатель | АИММ100S2 | 4 кВт, 3000 об/мин, 380 В, IM1001 | ШТ | 2 | в том числе количество по месяцам: июнь: 2 | 23983.34 | 47966.68
484 | Оренхс5944 | ООО "Газпром добыча Оренбург" | Двигатель | АИММ100 L2 У2,5 | 5,5кВт 2810об/мин IM1001 | ШТ | 1 | [12 empty] | 25047.79 | 25047.79 | bar: в том числе количество по месяцам: июнь
485 | Оренхс5945 | ООО "Газпром добыча Оренбург" | Двигатель | АИМ-М63А4 У2,5 | 0,25кВт 1500об/мин, IM3081 | ШТ | 1 | [12 empty] | 10733.88 | 10733.88 | bar: в том числе количество по месяцам: июнь
486 | Оренхс5946 | ООО "Газпром добыча Оренбург" | Двигатель | ВА200М4 У2 | 37кВт 1460 об/мин, IM1001 | ШТ | 1 | [12 empty] | 103742.1 | 103742.1 | bar: в том числе количество по месяцам: июнь
487 | Оренхс5947 | ООО "Газпром добыча Оренбург" | Двигатель | ВА200М2 У2 | 37кВт 3000об/мин IM1001 | ШТ | 1 | [12 empty] | 115176.6 | 115176.6 | bar: в том числе количество по месяцам: июнь
488 | Оренхс5948 | ООО "Газпром добыча Оренбург" | Двигатель | АИМ-М71А4 У2,5 | 0,55кВт 1500об/мин, IM3081 | ШТ | 1 | [12 empty] | 12318.08 | 12318.08 | bar: в том числе количество по месяцам: июнь
489 | Оренхс5949 | ООО "Газпром добыча Оренбург" | светильник | ЛПО46-2х36-614 Luxe | код 56236614 ТУ 16-92 ИДЖЦ.676322.011ТУ Ардатовский з-д | ШТ | 100 | в том числе количество по месяцам: апрель: 100 | 3234 | 323400
490 | Оренхс5952 | ООО "Газпром добыча Оренбург" | светильник | Сауна | IP 65 ООО "Индустрия" | ШТ | 30 | в том числе количество по месяцам: апрель: 30 | 644.81 | 19344.3
491 | Оренхс5953 | ООО "Газпром добыча Оренбург" | светильник | К200/209 | код 62020900 "Световые технологии" | ШТ | 20 | в том числе количество по месяцам: апрель: 20 | 1019.53 | 20390.6
492 | Оренхс5959 | ООО "Газпром добыча Оренбург" | Светильник | HBO 400 H | код 90940002 "Световые технологии" | ШТ | 15 | в том числе количество по месяцам: апрель: 15 | 10203.62 | 153054.3
493 | Оренхс5960 | ООО "Газпром добыча Оренбург" | светильник аварийного освещения | "SKAT LT-886" | со встроенным аккумулятором | ШТ | 10 | в том числе количество по месяцам: апрель: 10 | 592.99 | 5929.9
494 | Оренхс6204 | ООО "Газпром добыча Оренбург" | Светильник | ВЗГ-200 АМС | ГОСТ 8607-82 | ШТ | 4 | в том числе количество по месяцам: апрель: 2; в том числе количество по месяцам: август: 2 | 1473.99 | 5895.96
495 | Пхгхс1545 | ООО "Газпром ПХГ" | Светильник ВЭЛАН-02-СД.Л.100(КОБРА4) | ВЭЛАН02 | Светильник светодиодный ВЭЛАН-02-СД.Л.100 (КОБРА4) | шт | 4 | в том числе количество по месяцам: июль: 4 | 40656 | 162624
496 | Пхгхс1558 | ООО "Газпром ПХГ" | Светильник ВЭЛАН-02-СД.Л.100(КОБРА4) | ВЭЛАН02 | Светильник светодиодный ВЭЛАН-02-СД.Л.100 (КОБРА4) | шт | 4 | в том числе количество по месяцам: март: 4 | 40656 | 162624
497 | Пхгхс1562 | ООО "Газпром ПХГ" | Светильник ВЭЛАН-02-СД.Л.100(КОБРА4) | ВЭЛАН02 | Светильник светодиодный ВЭЛАН-02-СД.Л.100 (КОБРА4) | шт | 4 | в том числе количество по месяцам: март: 4 | 40656 | 162624
498 | Пхгхс1564 | ООО "Газпром ПХГ" | Светильник ВЭЛАН-02-СД.Л.100(КОБРА4) | ВЭЛАН02 | Светильник светодиодный ВЭЛАН-02-СД.Л.100 (КОБРА4) | шт | 4 | в том числе количество по месяцам: март: 4 | 40656 | 162624
499 | Пхгхс1568 | ООО "Газпром ПХГ" | Светильник ВЭЛАН-02-СД.Л.100(КОБРА4) | ВЭЛАН02 | Светильник светодиодный ВЭЛАН-02-СД.Л.100 (КОБРА4) | шт | 4 | в том числе количество по месяцам: март: 4 | 40656 | 162624
500 | Пхгхс1571 | ООО "Газпром ПХГ" | Светильник ВЭЛАН-02-СД.Л.100(КОБРА4) | ВЭЛАН02 | Светильник светодиодный ВЭЛАН-02-СД.Л.100 (КОБРА4) | шт | 4 | в том числе количество по месяцам: март: 4 | 40656 | 162624
501 | Пхгхс1573 | ООО "Газпром ПХГ" | Светильник ВЭЛАН-02-СД.Л.100(КОБРА4) | ВЭЛАН02 | Светильник светодиодный ВЭЛАН-02-СД.Л.100 (КОБРА4) | шт | 4 | в том числе количество по месяцам: март: 4 | 40656 | 162624
502 | Пхгхс1581 | ООО "Газпром ПХГ" | Светильник ВЭЛАН 31-СД.Л.-60-С-УХЛ1 | Светильник ВЭЛАН 31-СД.Л.-60-С-УХЛ1 | Светильник светодиодный ВЭЛАН 31-СД.Л.-60-С-УХЛ1, взрывозащищенный 1ЕхdIIСТ5, IР 65, 60Вт, 220В | шт | 12 | в том числе количество по месяцам: апрель: 12 | 42336 | 508032
503 | Пхгхс1583 | ООО "Газпром ПХГ" | Светильник ВЭЛАН 31-СД.Л.-60-С-УХЛ1 | Светильник ВЭЛАН 31-СД.Л.-60-С-УХЛ1 | Светильник светодиодный ВЭЛАН 31-СД.Л.-60-С-УХЛ1, взрывозащищенный 1ЕхdIIСТ5, IР 65, 60Вт, 220В | шт | 10 | в том числе количество по месяцам: апрель: 10 | 42336 | 423360
504 | Пхгхс1585 | ООО "Газпром ПХГ" | Светильник ВЭЛАН 31-СД.Л.-60-С-УХЛ1 | Светильник ВЭЛАН 31-СД.Л.-60-С-УХЛ1 | Светильник светодиодный ВЭЛАН 31-СД.Л.-60-С-УХЛ1, взрывозащищенный 1ЕхdIIСТ5, IР 65, 60Вт, 220В | шт | 9 | в том числе количество по месяцам: апрель: 9 | 42336 | 381024
505 | Пхгхс2120 | ООО "Газпром ПХГ" | Светильник светодиодный ВЭЛАН 02 СД.Л.50 | ВЭЛАН02 | Светильник светодиодный ВЭЛАН 02 СД.Л.50 УХЛ1 | шт | 10 | в том числе количество по месяцам: июль: 10 | 40656 | 406560
506 | Пхгхс2126 | ООО "Газпром ПХГ" | Светильник светодиодный ВЭЛАН 02 СД.Л.50 | ВЭЛАН02 | Светильник светодиодный ВЭЛАН 02 СД.Л.50 УХЛ1 | шт | 10 | в том числе количество по месяцам: май: 10 | 40656 | 406560
507 | Пхгхс2167 | ООО "Газпром ПХГ" | Светильник ВЭЛАН-02-СД.Л.100(КОБРА4) | ВЭЛАН02 | Светильник светодиодный ВЭЛАН-02-СД.Л.100 (КОБРА4) | шт | 27 | в том числе количество по месяцам: апрель: 27 | 40656 | 1097712
508 | НижНовхс4605 | ООО "Газпром трансгаз Нижний Новгород" | Щиток | ЩКУ 2А-Т-63-21-1 | схема | ШТ | 1 | 0 | 0 | 0 | 1 | 0 | 0 | 0 | 0 | 0 | 0 | 0 | 0 | 65607.63 | 65607.63
509 | НижНовхс4606 | ООО "Газпром трансгаз Нижний Новгород" | Щиток освещения | ОЩВ-12 | (6х16+6х25)ТУ3430-001-25671497-03 | ШТ | 2 | 0 | 0 | 0 | 0 | 0 | 2 | 0 | 0 | 0 | 0 | 0 | 0 | 9600.97 | 19201.94
510 | НижНовхс4608 | ООО "Газпром трансгаз Нижний Новгород" | Щит | ЩРЗ 48-4(С) |  | ШТ | 1 | 0 | 0 | 0 | 0 | 0 | 0 | 1 | 0 | 0 | 0 | 0 | 0 | 85679.41 | 85679.41
511 | НижНовхс4609 | ООО "Газпром трансгаз Нижний Новгород" | Щит | ЩРЗ 24-4(С) |  | ШТ | 1 | 0 | 0 | 0 | 0 | 0 | 0 | 1 | 0 | 0 | 0 | 0 | 0 | 85679.41 | 85679.41
512 | НижНовхс4615 | ООО "Газпром трансгаз Нижний Новгород" | ТРАНСФОРМАТОР | ТМГ-100/10/0,4У1 | 10/0,4кВ | ШТ | 1 | 0 | 0 | 0 | 0 | 1 | 0 | 0 | 0 | 0 | 0 | 0 | 0 | 105000 | 105000
513 | НижНовхс4989 | ООО "Газпром трансгаз Нижний Новгород" | Бензогенератор | SDMO VX 220/7,5 Н-С |  | ШТ | 1 | 0 | 0 | 0 | 1 | 0 | 0 | 0 | 0 | 0 | 0 | 0 | 0 | 95719.34 | 95719.34
514 | НижНовхс4991 | ООО "Газпром трансгаз Нижний Новгород" | Ящик с рубильником | ЯВЗ-31-Б | 40А | ШТ | 1 | 0 | 0 | 0 | 0 | 0 | 1 | 0 | 0 | 0 | 0 | 0 | 0 | 2069.55 | 2069.55
515 | Томхс2013.436 | ООО "Газпром трансгаз Томск" | Вводно-распределительное устройство | ВРу8-11-2Н-104-54УХЛ4 |  | ШТ | 1 | 0 | 0 | 0 | 1 | 0 | 0 | 0 | 0 | 0 | 0 | 0 | 0 | 44629.2 | 44629.2
516 | Томхс2013.437 | ООО "Газпром трансгаз Томск" | Вводно-распределительное устройство | ВРу8-11-3Н-306-54УХЛ4 |  | ШТ | 2 | 0 | 0 | 0 | 2 | 0 | 0 | 0 | 0 | 0 | 0 | 0 | 0 | 72623.88 | 145247.76
517 | Томхс2013.850 | ООО "Газпром трансгаз Томск" | Комплектная трансформаторная подстанция | БКТП | 250/10/0,4кВ | ШТ | 1 | 0 | 0 | 0 | 0 | 0 | 0 | 1 | 0 | 0 | 0 | 0 | 0 | 13940325 | 13940325
518 | Томхс2013.880 | ООО "Газпром трансгаз Томск" | трансформатор | ОМП-10/10-0.23 | 10 квт 10кв | ШТ | 1 | 0 | 0 | 0 | 0 | 0 | 0 | 1 | 0 | 0 | 0 | 0 | 0 | 27701.1 | 27701.1
519 | Томхс2013.911 | ООО "Газпром трансгаз Томск" | Трансформатор силовой | ТСЗ-400/10/0,4 | трехфазный сухой | ШТ | 2 | 0 | 0 | 0 | 0 | 0 | 0 | 2 | 0 | 0 | 0 | 0 | 0 | 465696 | 931392
520 | Томхс2013.934 | ООО "Газпром трансгаз Томск" | Шкаф управления с пультом дистанционного управления | ШУП3 |  | КМП | 1 | 0 | 0 | 0 | 0 | 0 | 0 | 0 | 0 | 0 | 1 | 0 | 0 | 46321.8 | 46321.8
521 | Томхс2013.935 | ООО "Газпром трансгаз Томск" | Шкаф управления с пультом дистанционного управления | ШУП4 |  | КМП | 1 | 0 | 0 | 0 | 0 | 0 | 0 | 0 | 0 | 0 | 1 | 0 | 0 | 46321.8 | 46321.8
[20 empty] | Итого: | 88734505.65
[20 empty] | НДС: | 15972211.017
[20 empty] | Итого (с НДС): | 104706716.667