## Заказ на вып. работ
Приложение № 1 к ДЗП № 321/ГЦР/12-5-0401/10.10.12/З
Выполнение работ по комплексному диагностическому обследованию АГНКС ОАО "Газпром " в 2013-2014г.
Выполнение работ по комплексному диагностическому обследованию АГНКС ОАО "Газпром " в 2013-2014г.
Лот № 2 . Выполнение работ по комплексному диагностическому обследованию АГНКС ООО "Газпром трансгаз Краснодар", ООО "Газпром трансгаз Москва", ООО "Газпром трансгаз Самара", ООО "Газпром трансгаз Саратов", ООО "Газпром трансгаз Санкт-Петербург", ООО "Газпром трансгаз Ставрополь", ООО "Газпром трансгаз Томск", ООО "Газпром трансгаз Уфа".
№ п/п | Подразделение Принципала | Наименование объекта диагностических работ | Выполняемые комплексы работ |  | Инв. № | Ед. изм. | Кол-во | В том числе по кварталам
|  |  | Вид работ | Содержание работ по диагностике |  |  |  | I кв. | II кв. | III кв. | IV кв.
1 | 2 | 3 | 4 | 5 | 6 | 7 | 8 | 9 | 10 | 11 | 12
ООО "Газпром трансгаз Краснодар"
Диагностическое обследование АГНКС в 2013 году
1 | АГНКС Краснодар-1 | АГНКС 1 | РТД | Вибродиагностическое обследование компрессорных установок и трубопроводов обвязки | 0100000072 |  | 2
2 | АГНКС Краснодар-1 | АГНКС 1 | РТД | Техническое диагностирование вентиляционных систем | 0100000072 |  | 7
3 | АГНКС Краснодар-1 | АГНКС 1 | ЭПБ | Экспертиза промышленной безопасности СРД аккумулятор газа | 0100000072 |  | 2
4 | АГНКС Краснодар-1 | АГНКС 1 | РТД | Диагностическое обследование электрооборудования | 0100000072 |  | 1
5 | АГНКС Краснодар-2 | АГНКС 2 | РТД | Вибродиагностическое обследование компрессорных установок и трубопроводов обвязки | 0100000938 |  | 2
6 | АГНКС Краснодар-2 | АГНКС 2 | РТД | Техническое диагностирование вентиляционных систем | 0100000938 |  | 7
7 | АГНКС Краснодар-2 | АГНКС 2 | РТД | Диагностическое обследование электрооборудования | 0100000938 |  | 1
8 | АГНКС г.Усть-Лабинск | Нежилое здание-производственный корпус АГНКС | РТД | Вибродиагностическое обследование компрессорных установок и трубопроводов обвязки | 01000С-937 |  | 3
9 | АГНКС г.Усть-Лабинск | Нежилое здание-производственный корпус АГНКС | РТД | Техническое диагностирование вентиляционных систем | 01000С-937 |  | 1
10 | АГНКС г.Усть-Лабинск | Нежилое здание-производственный корпус АГНКС | РТД | Диагностическое обследование электрооборудования | 01000С-937 |  | 1
11 | АГНКС г.Кореновск | Комплексное оборудование Кореновской АГНКС | РТД | Вибродиагностическое обследование компрессорных установок и трубопроводов обвязки | 010000001А |  | 3
12 | АГНКС г.Кореновск | Комплексное оборудование Кореновской АГНКС | РТД | Техническое диагностирование вентиляционных систем | 010000001А |  | 1
13 | АГНКС г.Кореновск | Комплексное оборудование Кореновской АГНКС | ЭПБ | Экспертиза промышленной безопасности технологических трубопроводов | 010000001А |  | 1
14 | АГНКС г.Кореновск | Комплексное оборудование Кореновской АГНКС | РТД | Диагностическое обследование электрооборудования | 010000001А |  | 1
15 | АГНКС г.Крымск | Производственное здание АГНКС | РТД | Вибродиагностическое обследование компрессорных установок и трубопроводов обвязки | 01000С-911 |  | 2
16 | АГНКС г.Крымск | Производственное здание АГНКС | РТД | Техническое диагностирование вентиляционных систем | 01000С-911 |  | 1
17 | АГНКС г.Крымск | Производственное здание АГНКС | РТД | Диагностическое обследование электрооборудования | 01000С-911 |  | 1
18 | АГНКС г.Тихорецка | АГНКС Г.ТИХОРЕЦК | РТД | Вибродиагностическое обследование компрессорных установок и трубопроводов обвязки | 0400000668 |  | 5
19 | АГНКС г.Тихорецка | АГНКС Г.ТИХОРЕЦК | РТД | Техническое диагностирование вентиляционных систем | 0400000668 |  | 1
20 | АГНКС г.Тихорецка | АГНКС Г.ТИХОРЕЦК | РТД | Диагностическое обследование электрооборудования | 0400000668 |  | 1
21 | АГНКС г.Кропоткина | АГНКС Г.КРОПОТКИН | РТД | Вибродиагностическое обследование компрессорных установок и трубопроводов обвязки | 0400000671 |  | 5
22 | АГНКС г.Кропоткина | АГНКС Г.КРОПОТКИН | РТД | Техническое диагностирование вентиляционных систем | 0400000671 |  | 1
23 | АГНКС г.Кропоткина | АГНКС Г.КРОПОТКИН | РТД | Диагностическое обследование электрооборудования | 0400000671 |  | 1
24 | АГНКС ст.Каневская | КАНЕВСКАЯ АГНКС | РТД | Техническое диагностирование вентиляционных систем | 0500000159 |  | 1
25 | АГНКС ст.Каневская | КАНЕВСКАЯ АГНКС | РТД | Вибродиагностическое обследование компрессорных установок и трубопроводов обвязки | 0500000159 |  | 3
26 | АГНКС ст.Каневская | КАНЕВСКАЯ АГНКС | РТД | Выборочная ревизия газопроводов АГНКС | 0500000159 |  | 1
27 | АГНКС ст.Каневская | КАНЕВСКАЯ АГНКС | ЭПБ | Экспертиза ПБ САУ А-705 | 0500000159 |  | 1
28 | АГНКС ст.Каневская | КАНЕВСКАЯ АГНКС | РТД | Диагностическое обследование электрооборудования | 0500000159 |  | 1
29 | АГНКС г.Майкоп | Компрессор ТИП-4НР 3К ГДР | РТД | Вибродиагностическое обследование компрессорных установок и трубопроводов обвязки | 03000010-С |  | 1
30 | АГНКС г.Майкоп | Компрессор ТИП-4НР 3К ГДР | РТД | Вибродиагностическое обследование компрессорных установок и трубопроводов обвязки | 03000017-С |  | 1
31 | АГНКС г.Майкоп | Производственный технологический корпус АГНКС г.Майкоп | РТД | Техническое диагностирование вентиляционных систем | 0300000037 |  | 1
32 | АГНКС г.Майкоп | Производственный технологический корпус АГНКС г.Майкоп | ЭПБ | ЭПБ сепаратора вертикального сетчатого С-1 | 0300000037 |  | 1
33 | АГНКС г.Майкоп | Производственный технологический корпус АГНКС г.Майкоп | ЭПБ | ЭПБ аккумуляторов газа Е-1, Е-2 | 0300000037 |  | 2
34 | АГНКС г.Майкоп | Трансформаторная подстанция 2 КТП-630 | РТД | Диагностическое обследование электрооборудования | 03000013-С |  | 1
35 | АГНКС г.Армавир | Компрессор 2 ГМ4-1.3/12-25 5 комплектов | РТД | Вибродиагностическое обследование компрессорных установок и трубопроводов обвязки | 03000182-К |  | 5
36 | АГНКС г.Армавир | Здание производственно-технологического корпуса АГНКС г.Армавир | РТД | Техническое диагностирование вентиляционных систем | 300000172 |  | 1
37 | АГНКС г.Армавир | Трансформаторная подстанция АГНКС г.Армавир | РТД | Диагностическое обследование электрооборудования | 300000172 |  | 1
38 | АГНКС Сочи-1 | Газовый компрессор 4НРЗК 200/210 5-249 АГНКС п.Лазаревское | РТД | Вибродиагностическое обследование компрессорных установок и трубопроводов обвязки | 0300167-Г1 0300167-Г2 |  | 2
39 | АГНКС Сочи-1 | Производственный технологический корпус АГНКС п. Лазаревское | РТД | Техническое диагностирование вентиляционных систем | 03000098-Г |  | 1
40 | АГНКС Сочи-1 | Производственный технологический корпус АГНКС п. Лазаревское | РТД | Диагностическое обследование электрооборудования | 03000098-Г |  | 1
41 | АГНКС Ростов-1 | Производственно-технологический корпус автомобильной газонаполнительной компрессорной станции Ростов-1 | РТД | Техническое диагностирование вентиляционных систем | 1689 |  | 1
42 | АГНКС Ростов-1 | Производственно-технологический корпус автомобильной газонаполнительной компрессорной станции Ростов-1 | РТД | Вибродиагностическое обследование компрессорных установок и трубопроводов обвязки | 1689 |  | 2
43 | АГНКС Ростов-1 | Производственно-технологический корпус автомобильной газонаполнительной компрессорной станции Ростов-1 | ЭПБ | Экспертное техническое диагностирование СРД (сепаратор газа (1 шт.) адсорберы (2шт.)), проводимое организацией имеющей лицензию | 1689 |  | 3
44 | АГНКС Ростов-1 | Производственно-технологический корпус автомобильной газонаполнительной компрессорной станции Ростов-1 | РТД | Генеральная ревизия АГНКС (за исключением регистрируемых СРД) | 1689 |  | 1
45 | АГНКС Ростов-1 | Производственно-технологический корпус автомобильной газонаполнительной компрессорной станции Ростов-1 | РТД | Диагностическое обследование электрооборудования | 1689 |  | 1
46 | АГНКС Ростов-4 | Производственный блок АГНКС № 4 в г. Ростов-на-Дону | РТД | Техническое диагностирование вентиляционных систем | 6610 |  | 1
47 | АГНКС Ростов-4 | Производственный блок АГНКС № 4 в г. Ростов-на-Дону | РТД | Вибродиагностическое обследование компрессорных установок и трубопроводов обвязки | 6610 |  | 3
48 | АГНКС Ростов-4 | Производственный блок АГНКС № 4 в г. Ростов-на-Дону | РТД | Диагностическое обследование электрооборудования | 6610 |  | 1
49 | АГНКС г.Аксай | АГHКС Аксай производственное здание | РТД | Техническое диагностирование вентиляционных систем | 7348 |  | 1
50 | АГНКС г.Аксай | АГHКС Аксай производственное здание | РТД | Вибродиагностическое обследование компрессорных установок и трубопроводов обвязки | 7348 |  | 3
51 | АГНКС г.Аксай | АГHКС Аксай производственное здание | РТД | Диагностическое обследование электрооборудования | 7348 |  | 1
52 | АГНКС г.Новочеркасск | Здание производственно-технического корпуса автомобильной газонаполнительной компрессорной станции Новочеркасск | РТД | Техническое диагностирование вентиляционных систем | 316 |  | 1
53 | АГНКС г.Новочеркасск | Здание производственно-технического корпуса автомобильной газонаполнительной компрессорной станции Новочеркасск | РТД | Вибродиагностическое обследование компрессорных установок и трубопроводов обвязки | 316 |  | 3
54 | АГНКС г.Новочеркасск | Здание производственно-технического корпуса автомобильной газонаполнительной компрессорной станции Новочеркасск | РТД | Диагностическое обследование электрооборудования | 316 |  | 1
55 | АГНКС г.Батайск | Производственно-технический корпус автомобильной газонаполнительной компрессорной станции Батайск | РТД | Техническое диагностирование вентиляционных систем | 3207 |  | 1
56 | АГНКС г.Батайск | Производственно-технический корпус автомобильной газонаполнительной компрессорной станции Батайск | РТД | Вибродиагностическое обследование компрессорных установок и трубопроводов обвязки | 3207 |  | 2
57 | АГНКС г.Батайск | Производственно-технический корпус автомобильной газонаполнительной компрессорной станции Батайск | РТД | Диагностическое обследование электрооборудования | 3207 |  | 1
58 | АГНКС г.Шахты | Здание производственно-технологического корпуса автомобильной газонаполнительной компрессорной станции Шахты | РТД | Техническое диагностирование вентиляционных систем | 3196 |  | 1
59 | АГНКС г.Шахты | Здание производственно-технологического корпуса автомобильной газонаполнительной компрессорной станции Шахты | РТД | Вибродиагностическое обследование компрессорных установок и трубопроводов обвязки | 3196 |  | 2
60 | АГНКС г.Шахты | Здание производственно-технологического корпуса автомобильной газонаполнительной компрессорной станции Шахты | РТД | Диагностическое обследование электрооборудования | 3196 |  | 1
61 | АГНКС г.Волгодонск | Производственно-технический крпус автомобильной газонаполнительной компрессорной станции Волгодонск | РТД | Техническое диагностирование вентиляционных систем | 3182 |  | 1
62 | АГНКС г.Волгодонск | Производственно-технический крпус автомобильной газонаполнительной компрессорной станции Волгодонск | РТД | Вибродиагностическое обследование компрессорных установок и трубопроводов обвязки | 3182 |  | 1
63 | АГНКС г.Волгодонск | Производственно-технический крпус автомобильной газонаполнительной компрессорной станции Волгодонск | РТД | Диагностическое обследование электрооборудования | 3182 |  | 1
64 | АГНКС г.Сальск | Производственно-технологический корпус автомобильной газонаполнительной компрессорной станции Сальск | РТД | Техническое диагностирование вентиляционных систем | 278 |  | 1
65 | АГНКС г.Сальск | Производственно-технологический корпус автомобильной газонаполнительной компрессорной станции Сальск | РТД | Вибродиагностическое обследование компрессорных установок и трубопроводов обвязки | 278 |  | 2
66 | АГНКС г.Сальск | Производственно-технологический корпус автомобильной газонаполнительной компрессорной станции Сальск | РТД | Диагностическое обследование электрооборудования | 278 |  | 1
67 | АГНКС Таганрог-1 | Производственно-технологический корпус АГНКС-1 с оборудованием | РТД | Техническое диагностирование вентиляционных систем | 1037 |  | 1
68 | АГНКС Таганрог-1 | Производственно-технологический корпус АГНКС-1 с оборудованием | ЭПБ | ЭПБ газосеппаратора сетчатого | 1037 |  | 1
69 | АГНКС Таганрог-1 | Производственно-технологический корпус АГНКС-1 с оборудованием | ЭПБ | ЭПБ адсорбера | 1037 |  | 2
70 | АГНКС Таганрог-1 | Производственно-технологический корпус АГНКС-1 с оборудованием | РТД | Вибродиагностическое обследование компрессорных установок и трубопроводов обвязки | 1037 |  | 1
71 | АГНКС Таганрог-1 | Производственно-технологический корпус АГНКС-1 с оборудованием | РТД | Диагностическое обследование электрооборудования | 1037 |  | 1
72 | АГНКС Таганрог-2 | Здание АГНКС-2 | РТД | Техническое диагностирование вентиляционных систем | 1041 |  | 1
73 | АГНКС Таганрог-2 | Оборудование АГНКС-2 | РТД | Вибродиагностическое обследование компрессорных установок и трубопроводов обвязки | 1040 |  | 1
74 | АГНКС Таганрог-2 | Оборудование АГНКС-2 | РТД | Диагностическое обследование электрооборудования | 1040 |  | 1
75 | АГНКС Азов-3 | ПРОИЗВ.ТЕХНОЛ.КОРП. АГHКС г.АЗОВ | РТД | Техническое диагностирование вентиляционных систем | 97 |  | 1
76 | АГНКС Азов-3 | ПРОИЗВ.ТЕХНОЛ.КОРП. АГHКС г.АЗОВ | РТД | Вибродиагностическое обследование компрессорных установок и трубопроводов обвязки | 97 |  | 1
77 | АГНКС Азов-3 | ПРОИЗВ.ТЕХНОЛ.КОРП. АГHКС г.АЗОВ | РТД | Диагностическое обследование электрооборудования | 97 |  | 1
78 | АГНКС г.Ейск | ЕЙСКАЯ АГНКС | РТД | Техническое диагностирование вентиляционных систем | 0500000152 |  | 1
79 | АГНКС г.Ейск | ЕЙСКАЯ АГНКС | РТД | Вибродиагностическое обследование компрессорных установок и трубопроводов обвязки | 0500000152 |  | 3
80 | АГНКС г.Ейск | ЕЙСКАЯ АГНКС | РТД | Выборочная ревизия газопроводов АГНКС | 0500000152 |  | 1
81 | АГНКС г.Ейск | ЕЙСКАЯ АГНКС | РТД | Диагностическое обследование электрооборудования | 0500000152 |  | 1
82 | АГНКС г.Ейск | ЕЙСКАЯ АГНКС | РТД | Экспертиза ПБ САУ А-705 | 0500000152 |  | 1
83 | АГНКС ст.Кущёвская | АГНКС СТ.КУЩЕВСКАЯ | РТД | Вибродиагностическое обследование компрессорных установок и трубопроводов обвязки | 0500000162 |  | 3
84 | АГНКС ст.Кущёвская | АГНКС СТ.КУЩЕВСКАЯ | РТД | Техническое диагностирование вентиляционных систем | 0500000162 |  | 10
85 | АГНКС ст.Кущёвская | АГНКС СТ.КУЩЕВСКАЯ | РТД | Диагностическое обследование электрооборудования | 0500000162 |  | 1
86 | АГНКС ст.Кущёвская | АГНКС СТ.КУЩЕВСКАЯ | ЭПБ | Генеральная ревизия (полное техническое диагностирование после выработки расчётного срока службы) | 0500000162 |  | 1
Диагностическое обследование АГНКС в 2014 году
1 | АГНКС Краснодар-1 | АГНКС 1 | РТД | Вибродиагностическое обследование компрессорных установок и трубопроводов обвязки | 0100000072 |  | 2
2 | АГНКС Краснодар-1 | АГНКС 1 | РТД | Техническое диагностирование вентиляционных систем | 0100000072 |  | 7
3 | АГНКС Краснодар-1 | АГНКС 1 | ЭПБ | Экспертиза промышленной безопасности СРД аккумулятор газа | 0100000072 |  | 2
4 | АГНКС Краснодар-1 | АГНКС 1 | РТД | Диагностическое обследование электрооборудования | 0100000072 |  | 1
5 | АГНКС Краснодар-2 | АГНКС 2 | РТД | Вибродиагностическое обследование компрессорных установок и трубопроводов обвязки | 0100000938 |  | 2
6 | АГНКС Краснодар-2 | АГНКС 2 | РТД | Техническое диагностирование вентиляционных систем | 0100000938 |  | 7
7 | АГНКС Краснодар-2 | АГНКС 2 | РТД | Диагностическое обследование электрооборудования | 0100000938 |  | 1
8 | АГНКС г.Усть-Лабинск | Нежилое здание-производственный корпус АГНКС | РТД | Вибродиагностическое обследование компрессорных установок и трубопроводов обвязки | 01000С-937 |  | 3
9 | АГНКС г.Усть-Лабинск | Нежилое здание-производственный корпус АГНКС | РТД | Техническое диагностирование вентиляционных систем | 01000С-937 |  | 1
10 | АГНКС г.Усть-Лабинск | Нежилое здание-производственный корпус АГНКС | РТД | Диагностическое обследование электрооборудования | 01000С-937 |  | 1
11 | АГНКС г.Кореновск | Комплексное оборудование Кореновской АГНКС | РТД | Вибродиагностическое обследование компрессорных установок и трубопроводов обвязки | 010000001А |  | 3
12 | АГНКС г.Кореновск | Комплексное оборудование Кореновской АГНКС | РТД | Техническое диагностирование вентиляционных систем | 010000001А |  | 1
13 | АГНКС г.Кореновск | Комплексное оборудование Кореновской АГНКС | ЭПБ | Экспертиза промышленной безопасности технологических трубопроводов | 010000001А |  | 1
14 | АГНКС г.Кореновск | Комплексное оборудование Кореновской АГНКС | РТД | Диагностическое обследование электрооборудования | 010000001А |  | 1
15 | АГНКС г.Крымск | Производственное здание АГНКС | РТД | Вибродиагностическое обследование компрессорных установок и трубопроводов обвязки | 01000С-911 |  | 2
16 | АГНКС г.Крымск | Производственное здание АГНКС | РТД | Техническое диагностирование вентиляционных систем | 01000С-911 |  | 1
17 | АГНКС г.Крымск | Производственное здание АГНКС | РТД | Диагностическое обследование электрооборудования | 01000С-911 |  | 1
18 | АГНКС г.Тихорецка | АГНКС Г.ТИХОРЕЦК | РТД | Вибродиагностическое обследование компрессорных установок и трубопроводов обвязки | 0400000668 |  | 5
19 | АГНКС г.Тихорецка | АГНКС Г.ТИХОРЕЦК | РТД | Техническое диагностирование вентиляционных систем | 0400000668 |  | 1
20 | АГНКС г.Тихорецка | АГНКС Г.ТИХОРЕЦК | РТД | Диагностическое обследование электрооборудования | 0400000668 |  | 1
21 | АГНКС г.Кропоткина | АГНКС Г.КРОПОТКИН | РТД | Вибродиагностическое обследование компрессорных установок и трубопроводов обвязки | 0400000671 |  | 5
22 | АГНКС г.Кропоткина | АГНКС Г.КРОПОТКИН | РТД | Техническое диагностирование вентиляционных систем | 0400000671 |  | 1
23 | АГНКС г.Кропоткина | АГНКС Г.КРОПОТКИН | РТД | Диагностическое обследование электрооборудования | 0400000671 |  | 1
24 | АГНКС ст.Каневская | КАНЕВСКАЯ АГНКС | РТД | Техническое диагностирование вентиляционных систем | 0500000159 |  | 1
25 | АГНКС ст.Каневская | КАНЕВСКАЯ АГНКС | РТД | Вибродиагностическое обследование компрессорных установок и трубопроводов обвязки | 0500000159 |  | 3
26 | АГНКС ст.Каневская | КАНЕВСКАЯ АГНКС | РТД | Выборочная ревизия газопроводов АГНКС | 0500000159 |  | 1
27 | АГНКС ст.Каневская | КАНЕВСКАЯ АГНКС | ЭПБ | Экспертиза ПБ САУ А-705 | 0500000159 |  | 1
28 | АГНКС ст.Каневская | КАНЕВСКАЯ АГНКС | РТД | Диагностическое обследование электрооборудования | 0500000159 |  | 1
29 | АГНКС г.Майкоп | Компрессор ТИП-4НР 3К ГДР | РТД | Вибродиагностическое обследование компрессорных установок и трубопроводов обвязки | 03000010-С |  | 1
30 | АГНКС г.Майкоп | Компрессор ТИП-4НР 3К ГДР | РТД | Вибродиагностическое обследование компрессорных установок и трубопроводов обвязки | 03000017-С |  | 1
31 | АГНКС г.Майкоп | Производственный технологический корпус АГНКС г.Майкоп | РТД | Техническое диагностирование вентиляционных систем | 0300000037 |  | 1
32 | АГНКС г.Майкоп | Производственный технологический корпус АГНКС г.Майкоп | ЭПБ | ЭПБ сепаратора вертикального сетчатого С-1 | 0300000037 |  | 1
33 | АГНКС г.Майкоп | Производственный технологический корпус АГНКС г.Майкоп | ЭПБ | ЭПБ аккумуляторов газа Е-1, Е-2 | 0300000037 |  | 2
34 | АГНКС г.Майкоп | Трансформаторная подстанция 2 КТП-630 | РТД | Диагностическое обследование электрооборудования | 03000013-С |  | 1
35 | АГНКС г.Армавир | Компрессор 2 ГМ4-1.3/12-25 5 комплектов | РТД | Вибродиагностическое обследование компрессорных установок и трубопроводов обвязки | 03000182-К |  | 5
36 | АГНКС г.Армавир | Здание производственно-технологического корпуса АГНКС г.Армавир | РТД | Техническое диагностирование вентиляционных систем | 300000172 |  | 1
37 | АГНКС г.Армавир | Трансформаторная подстанция АГНКС г.Армавир | РТД | Диагностическое обследование электрооборудования | 300000172 |  | 1
38 | АГНКС Сочи-1 | Газовый компрессор 4НРЗК 200/210 5-249 АГНКС п.Лазаревское | РТД | Вибродиагностическое обследование компрессорных установок и трубопроводов обвязки | 0300167-Г1 0300167-Г2 |  | 2
39 | АГНКС Сочи-1 | Производственный технологический корпус АГНКС п. Лазаревское | РТД | Техническое диагностирование вентиляционных систем | 03000098-Г |  | 1
40 | АГНКС Сочи-1 | Производственный технологический корпус АГНКС п. Лазаревское | РТД | Диагностическое обследование электрооборудования | 03000098-Г |  | 1
41 | АГНКС Ростов-1 | Производственно-технологический корпус автомобильной газонаполнительной компрессорной станции Ростов-1 | РТД | Техническое диагностирование вентиляционных систем | 1689 |  | 1
42 | АГНКС Ростов-1 | Производственно-технологический корпус автомобильной газонаполнительной компрессорной станции Ростов-1 | РТД | Вибродиагностическое обследование компрессорных установок и трубопроводов обвязки | 1689 |  | 2
43 | АГНКС Ростов-1 | Производственно-технологический корпус автомобильной газонаполнительной компрессорной станции Ростов-1 | ЭПБ | Экспертное техническое диагностирование СРД (сепаратор газа (1 шт.) адсорберы (2шт.)), проводимое организацией имеющей лицензию | 1689 |  | 3
44 | АГНКС Ростов-1 | Производственно-технологический корпус автомобильной газонаполнительной компрессорной станции Ростов-1 | РТД | Генеральная ревизия АГНКС (за исключением регистрируемых СРД) | 1689 |  | 1
45 | АГНКС Ростов-1 | Производственно-технологический корпус автомобильной газонаполнительной компрессорной станции Ростов-1 | РТД | Диагностическое обследование электрооборудования | 1689 |  | 1
46 | АГНКС Ростов-4 | Производственный блок АГНКС № 4 в г. Ростов-на-Дону | РТД | Техническое диагностирование вентиляционных систем | 6610 |  | 1
47 | АГНКС Ростов-4 | Производственный блок АГНКС № 4 в г. Ростов-на-Дону | РТД | Вибродиагностическое обследование компрессорных установок и трубопроводов обвязки | 6610 |  | 3
48 | АГНКС Ростов-4 | Производственный блок АГНКС № 4 в г. Ростов-на-Дону | РТД | Диагностическое обследование электрооборудования | 6610 |  | 1
49 | АГНКС г.Аксай | АГHКС Аксай производственное здание | РТД | Техническое диагностирование вентиляционных систем | 7348 |  | 1
50 | АГНКС г.Аксай | АГHКС Аксай производственное здание | РТД | Вибродиагностическое обследование компрессорных установок и трубопроводов обвязки | 7348 |  | 3
51 | АГНКС г.Аксай | АГHКС Аксай производственное здание | РТД | Диагностическое обследование электрооборудования | 7348 |  | 1
52 | АГНКС г.Новочеркасск | Здание производственно-технического корпуса автомобильной газонаполнительной компрессорной станции Новочеркасск | РТД | Техническое диагностирование вентиляционных систем | 316 |  | 1
53 | АГНКС г.Новочеркасск | Здание производственно-технического корпуса автомобильной газонаполнительной компрессорной станции Новочеркасск | РТД | Вибродиагностическое обследование компрессорных установок и трубопроводов обвязки | 316 |  | 3
54 | АГНКС г.Новочеркасск | Здание производственно-технического корпуса автомобильной газонаполнительной компрессорной станции Новочеркасск | РТД | Диагностическое обследование электрооборудования | 316 |  | 1
55 | АГНКС г.Батайск | Производственно-технический корпус автомобильной газонаполнительной компрессорной станции Батайск | РТД | Техническое диагностирование вентиляционных систем | 3207 |  | 1
56 | АГНКС г.Батайск | Производственно-технический корпус автомобильной газонаполнительной компрессорной станции Батайск | РТД | Вибродиагностическое обследование компрессорных установок и трубопроводов обвязки | 3207 |  | 2
57 | АГНКС г.Батайск | Производственно-технический корпус автомобильной газонаполнительной компрессорной станции Батайск | РТД | Диагностическое обследование электрооборудования | 3207 |  | 1
58 | АГНКС г.Шахты | Здание производственно-технологического корпуса автомобильной газонаполнительной компрессорной станции Шахты | РТД | Техническое диагностирование вентиляционных систем | 3196 |  | 1
59 | АГНКС г.Шахты | Здание производственно-технологического корпуса автомобильной газонаполнительной компрессорной станции Шахты | РТД | Вибродиагностическое обследование компрессорных установок и трубопроводов обвязки | 3196 |  | 2
60 | АГНКС г.Шахты | Здание производственно-технологического корпуса автомобильной газонаполнительной компрессорной станции Шахты | РТД | Диагностическое обследование электрооборудования | 3196 |  | 1
61 | АГНКС г.Волгодонск | Производственно-технический крпус автомобильной газонаполнительной компрессорной станции Волгодонск | РТД | Техническое диагностирование вентиляционных систем | 3182 |  | 1
62 | АГНКС г.Волгодонск | Производственно-технический крпус автомобильной газонаполнительной компрессорной станции Волгодонск | РТД | Вибродиагностическое обследование компрессорных установок и трубопроводов обвязки | 3182 |  | 1
63 | АГНКС г.Волгодонск | Производственно-технический крпус автомобильной газонаполнительной компрессорной станции Волгодонск | РТД | Диагностическое обследование электрооборудования | 3182 |  | 1
64 | АГНКС г.Сальск | Производственно-технологический корпус автомобильной газонаполнительной компрессорной станции Сальск | РТД | Техническое диагностирование вентиляционных систем | 278 |  | 1
65 | АГНКС г.Сальск | Производственно-технологический корпус автомобильной газонаполнительной компрессорной станции Сальск | РТД | Вибродиагностическое обследование компрессорных установок и трубопроводов обвязки | 278 |  | 2
66 | АГНКС г.Сальск | Производственно-технологический корпус автомобильной газонаполнительной компрессорной станции Сальск | РТД | Диагностическое обследование электрооборудования | 278 |  | 1
67 | АГНКС Таганрог-1 | Производственно-технологический корпус АГНКС-1 с оборудованием | РТД | Техническое диагностирование вентиляционных систем | 1037 |  | 1
68 | АГНКС Таганрог-1 | Производственно-технологический корпус АГНКС-1 с оборудованием | ЭПБ | ЭПБ газосеппаратора сетчатого | 1037 |  | 1
69 | АГНКС Таганрог-1 | Производственно-технологический корпус АГНКС-1 с оборудованием | ЭПБ | ЭПБ адсорбера | 1037 |  | 2
70 | АГНКС Таганрог-1 | Производственно-технологический корпус АГНКС-1 с оборудованием | РТД | Вибродиагностическое обследование компрессорных установок и трубопроводов обвязки | 1037 |  | 1
71 | АГНКС Таганрог-1 | Производственно-технологический корпус АГНКС-1 с оборудованием | РТД | Диагностическое обследование электрооборудования | 1037 |  | 1
72 | АГНКС Таганрог-2 | Здание АГНКС-2 | РТД | Техническое диагностирование вентиляционных систем | 1041 |  | 1
73 | АГНКС Таганрог-2 | Оборудование АГНКС-2 | РТД | Вибродиагностическое обследование компрессорных установок и трубопроводов обвязки | 1040 |  | 1
74 | АГНКС Таганрог-2 | Оборудование АГНКС-2 | РТД | Диагностическое обследование электрооборудования | 1040 |  | 1
75 | АГНКС Азов-3 | ПРОИЗВ.ТЕХНОЛ.КОРП. АГHКС г.АЗОВ | РТД | Техническое диагностирование вентиляционных систем | 97 |  | 1
76 | АГНКС Азов-3 | ПРОИЗВ.ТЕХНОЛ.КОРП. АГHКС г.АЗОВ | РТД | Вибродиагностическое обследование компрессорных установок и трубопроводов обвязки | 97 |  | 1
77 | АГНКС Азов-3 | ПРОИЗВ.ТЕХНОЛ.КОРП. АГHКС г.АЗОВ | РТД | Диагностическое обследование электрооборудования | 97 |  | 1
78 | АГНКС г.Ейск | ЕЙСКАЯ АГНКС | РТД | Техническое диагностирование вентиляционных систем | 0500000152 |  | 1
79 | АГНКС г.Ейск | ЕЙСКАЯ АГНКС | РТД | Вибродиагностическое обследование компрессорных установок и трубопроводов обвязки | 0500000152 |  | 3
80 | АГНКС г.Ейск | ЕЙСКАЯ АГНКС | РТД | Выборочная ревизия газопроводов АГНКС | 0500000152 |  | 1
81 | АГНКС г.Ейск | ЕЙСКАЯ АГНКС | РТД | Диагностическое обследование электрооборудования | 0500000152 |  | 1
82 | АГНКС г.Ейск | ЕЙСКАЯ АГНКС | РТД | Экспертиза ПБ САУ А-705 | 0500000152 |  | 1
83 | АГНКС ст.Кущёвская | АГНКС СТ.КУЩЕВСКАЯ | РТД | Вибродиагностическое обследование компрессорных установок и трубопроводов обвязки | 0500000162 |  | 3
84 | АГНКС ст.Кущёвская | АГНКС СТ.КУЩЕВСКАЯ | РТД | Техническое диагностирование вентиляционных систем | 0500000162 |  | 10
85 | АГНКС ст.Кущёвская | АГНКС СТ.КУЩЕВСКАЯ | РТД | Диагностическое обследование электрооборудования | 0500000162 |  | 1
86 | АГНКС ст.Кущёвская | АГНКС СТ.КУЩЕВСКАЯ | ЭПБ | Генеральная ревизия (полное техническое диагностирование после выработки расчётного срока службы) | 0500000162 |  | 1
ООО "Газпром трансгаз Москва"
Диагностическое обследование АГНКС в 2013 году
1 | Центратогаз | АГНКС Брянск-1 | Виброобследование технологического оборудования АГНКС Брянск-1 | Виброобследование КУ-1 | 0064223 | шт | 1
2 | Центратогаз | АГНКС Брянск-1 | Виброобследование технологического оборудования АГНКС Брянск-1 | Виброобследование КУ-2 | 0064224 | шт | 1
3 | Центратогаз | АГНКС Брянск-1 | Виброобследование технологического оборудования АГНКС Брянск-1 | Виброобследование КУ-3 | 0064225 | шт | 1
4 | Центратогаз | АГНКС Брянск-1 | Виброобследование технологического оборудования АГНКС Брянск-1 | Виброобследование КУ-4 | 0064226 | шт | 1
5 | Центратогаз | АГНКС Брянск-1 | Виброобследование технологического оборудования АГНКС Брянск-1 | Виброобследование КУ-5 | 0064227 | шт | 1
6 | Центратогаз | АГНКС Брянск-1 | Диагностическое обследование системы вентиляции АГНКС Брянск-1 | Диагностическое обследование | 0064235 | шт | 1
7 | Центратогаз | АГНКС Брянск-2 | Виброобследование технологического оборудования АГНКС Брянск-2 | Виброобследование КУ-1 | 0064247 | шт | 1
8 | Центратогаз | АГНКС Брянск-2 | Виброобследование технологического оборудования АГНКС Брянск-2 | Виброобследование КУ-2 | 0064248 | шт | 1
9 | Центратогаз | АГНКС Брянск-2 | Виброобследование технологического оборудования АГНКС Брянск-2 | Виброобследование КУ-3 | 0064249 | шт | 1
10 | Центратогаз | АГНКС Брянск-2 | Виброобследование технологического оборудования АГНКС Брянск-2 | Виброобследование КУ-4 | 0064250 | шт | 1
11 | Центратогаз | АГНКС Брянск-2 | Виброобследование технологического оборудования АГНКС Брянск-2 | Виброобследование КУ-5 | 0064251 | шт | 1
12 | Центратогаз | АГНКС Брянск-2 | Экспретиза промышленной безопасности зданий, сооружений, заправочной галереи, молниеотводов АГНКС Брянск-2 | Диагностическое обследование | 0064264 | шт | 1
13 | Центратогаз | АГНКС Брянск-2 | Диагностическое обследование системы вентиляции АГНКС Брянск-2 | Диагностическое обследование | 0064245 | шт | 1
14 | Центратогаз | АГНКС Брянск-3 | Виброобследование технологического оборудования АГНКС Брянск-3 | Виброобследование КУ-1 | 0064275 | шт | 1
15 | Центратогаз | АГНКС Брянск-3 | Виброобследование технологического оборудования АГНКС Брянск-3 | Виброобследование КУ- 2 | 0064275 | шт | 1
16 | Центратогаз | АГНКС Брянск-3 | Виброобследование технологического оборудования АГНКС Брянск-3 | Виброобследование КУ- 3 | 0064275 | шт | 1
17 | Центратогаз | АГНКС Брянск-3 | Диагностическое обследование системы вентиляции АГНКС Брянск-3 | Диагностическое обследование | 0064275 | шт | 1
18 | Центратогаз | АГНКС Калуга-1 | Виброобследование технологического оборудования АГНКС Калуга-1 | Виброобследование КУ-1 | 0064069 | шт | 1
19 | Центратогаз | АГНКС Калуга-1 | Виброобследование технологического оборудования АГНКС Калуга-1 | Виброобследование КУ-2 | 0064070 | шт | 1
20 | Центратогаз | АГНКС Калуга-1 | Диагностическое обследование системы вентиляции АГНКС Калуга-1 | Диагностическое обследование | 0064042 | шт | 1
21 | Центратогаз | АГНКС Калуга-2 | Виброобследование технологического оборудования АГНКС Калуга-2 | Виброобследование КУ-1 | 0064127 | шт | 1
22 | Центратогаз | АГНКС Калуга-2 | Виброобследование технологического оборудования АГНКС Калуга-2 | Виброобследование КУ-2 | 0064128 | шт | 1
23 | Центратогаз | АГНКС Калуга-2 | Экспретиза промышленной безопасности зданий, сооружений, заправочной галереи, молниеотводов АГНКС Калуга-2 | Диагностическое обследование | 0064102 | шт | 1
24 | Центратогаз | АГНКС Калуга-2 | Экспретиза промышленной безопасности зданий, сооружений, заправочной галереи, молниеотводов АГНКС Калуга-2 | Диагностическое обследование | 0064103 | шт | 1
25 | Центратогаз | АГНКС Калуга-2 | Экспретиза промышленной безопасности зданий, сооружений, заправочной галереи, молниеотводов АГНКС Калуга-2 | Диагностическое обследование | 0064110 | шт | 1
26 | Центратогаз | АГНКС Калуга-2 | Экспретиза промышленной безопасности зданий, сооружений, заправочной галереи, молниеотводов АГНКС Калуга-2 | Диагностическое обследование | 0064098 | шт | 1
27 | Центратогаз | АГНКС Калуга-2 | Диагностическое обследование системы вентиляции АГНКС Калуга-2 | Диагностическое обследование | 0064098 | шт | 1
28 | Центратогаз | АГНКС Новомосковск-1 | Виброобследование технологического оборудования АГНКС Новомосковск-1 | Виброобследование КУ-1 | 0063646 | шт | 1
29 | Центратогаз | АГНКС Новомосковск-1 | Виброобследование технологического оборудования АГНКС Новомосковск-1 | Виброобследование КУ-2 | 0063646 | шт | 1
30 | Центратогаз | АГНКС Новомосковск-1 | Диагностическое обследование системы вентиляции АГНКС Новомосковск-1 | Диагностическое обследование | 0063635 | шт | 1
31 | Центратогаз | АГНКС Орел-1 | Виброобследование технологического оборудования АГНКС Орел-1 | Виброобследование КУ-1 | 0064175 | шт | 1
32 | Центратогаз | АГНКС Орел-1 | Виброобследование технологического оборудования АГНКС Орел-1 | Виброобследование КУ-2 | 0064176 | шт | 1
33 | Центратогаз | АГНКС Орел-1 | Диагностическое обследование системы вентиляции АГНКС Орел-1 | Диагностическое обследование | 0064196 | шт | 1
34 | Центратогаз | АГНКС Орел-2 | Виброобследование технологического оборудования АГНКС Орел-2 | Виброобследование КУ-1 | 0064177 | шт | 1
35 | Центратогаз | АГНКС Орел-2 | Виброобследование технологического оборудования АГНКС Орел-2 | Виброобследование КУ-2 | 0064177 | шт | 1
36 | Центратогаз | АГНКС Орел-2 | Виброобследование технологического оборудования АГНКС Орел-2 | Виброобследование КУ-3 | 0064177 | шт | 1
37 | Центратогаз | АГНКС Орел-2 | Виброобследование технологического оборудования АГНКС Орел-2 | Виброобследование КУ-4 | 0064179 | шт | 1
38 | Центратогаз | АГНКС Орел-2 | Виброобследование технологического оборудования АГНКС Орел-2 | Виброобследование КУ-5 | 0064180 | шт | 1
39 | Центратогаз | АГНКС Орел-2 | Виброобследование технологического оборудования АГНКС Орел-2 | Диагностическое обследование | 0064197 | шт | 1
40 | Центратогаз | АГНКС Рязань-1 | Виброобследование технологического оборудования АГНКС Рязань-1 | Виброобследование КУ-1 | 0064162 | шт | 1
41 | Центратогаз | АГНКС Рязань-1 | Виброобследование технологического оборудования АГНКС Рязань-1 | Виброобследование КУ-2 | 0064162 | шт | 1
42 | Центратогаз | АГНКС Рязань-1 | Виброобследование технологического оборудования АГНКС Рязань-1 | Виброобследование КУ-3 | 0064162 | шт | 1
43 | Центратогаз | АГНКС Рязань-1 | Виброобследование технологического оборудования АГНКС Рязань-1 | Виброобследование КУ-4 | 0064162 | шт | 1
44 | Центратогаз | АГНКС Рязань-1 | Виброобследование технологического оборудования АГНКС Рязань-1 | Виброобследование КУ-5 | 0064162 | шт | 1
45 | Центратогаз | АГНКС Рязань-1 | Диагностическое обследование системы вентиляции АГНКС Рязань-1 | Диагностическое обследование | 0064160 | шт | 1
46 | Центратогаз | АГНКС Тула-1 | Виброобследование технологического оборудования АГНКС Тула-1 | Виброобследование КУ-1 | 0063632 | шт | 1
47 | Центратогаз | АГНКС Тула-1 | Виброобследование технологического оборудования АГНКС Тула-1 | Виброобследование КУ-2 | 0063632 | шт | 1
48 | Центратогаз | АГНКС Тула-1 | Диагностическое обследование системы вентиляции АГНКС Тула-1 | Диагностическое обследование | 0063622 | шт | 1
49 | Центратогаз | АГНКС Острогожск-1 | Виброобследование технологического оборудования АГНКС Острогожск-1 | Виброобследование КУ-1 | 0063775 | шт | 1
50 | Центратогаз | АГНКС Острогожск-1 | Виброобследование технологического оборудования АГНКС Острогожск-1 | Виброобследование КУ-2 | 0063775 | шт | 1
51 | Центратогаз | АГНКС Острогожск-1 | Виброобследование технологического оборудования АГНКС Острогожск-1 | Виброобследование КУ- 3 | 0063775 | шт | 1
52 | Центратогаз | АГНКС Острогожск-1 | Экспретиза промышленной безопасности технологических трубопроводов, сосудов, работающих под давлением, в обвязке КУ, запорно-регулирующей и предохранительной арматуры АГНКС Острогожск-1 | Диагностическое обследование | 0063775 | шт | 1
53 | Центратогаз | АГНКС Острогожск-1 | Экспретиза промышленной безопасности зданий, сооружений, заправочной галереи, молниеотводов АГНКС Острогожск-1 | Диагностическое обследование | 0063498 | шт | 1
54 | Центратогаз | АГНКС Острогожск-1 | Экспретиза промышленной безопасности зданий, сооружений, заправочной галереи, молниеотводов АГНКС Острогожск-1 | Диагностическое обследование | 0063499 | шт | 1
55 | Центратогаз | АГНКС Острогожск-1 | Экспретиза промышленной безопасности зданий, сооружений, заправочной галереи, молниеотводов АГНКС Острогожск-1 | Диагностическое обследование | 0063775 | шт | 1
56 | Центратогаз | АГНКС Острогожск-1 | Диагностическое обследование системы вентиляции АГНКС Острогожск-1 | Диагностическое обследование | 0063775 | шт | 1
57 | Центратогаз | АГНКС Россошь-1 | Виброобследование технологического оборудования АГНКС Россошь-1 | Виброобследование КУ-1 | 0063725 | шт | 1
58 | Центратогаз | АГНКС Россошь-1 | Виброобследование технологического оборудования АГНКС Россошь-1 | Виброобследование КУ- 2 | 0063725 | шт | 1
59 | Центратогаз | АГНКС Россошь-1 | Виброобследование технологического оборудования АГНКС Россошь-1 | Виброобследование КУ- 3 | 0063725 | шт | 1
60 | Центратогаз | АГНКС Россошь-1 | Диагностическое обследование системы вентиляции АГНКС Россошь-1 | Диагностическое обследование | 0063724 | шт | 1
61 | Центратогаз | АГНКС Липецк-1 | Виброобследование технологического оборудования АГНКС Липецк-1 | Виброобследование КУ-1 | 0063943 | шт | 1
62 | Центратогаз | АГНКС Липецк-1 | Виброобследование технологического оборудования АГНКС Липецк-1 | Виброобследование КУ-2 | 0063963 | шт | 1
63 | Центратогаз | АГНКС Липецк-1 | Диагностическое обследование системы вентиляции АГНКС Липецк-1 | Диагностическое обследование | 0063934 | шт | 1
64 | Центратогаз | АГНКС Лиски-1 | Виброобследование технологического оборудования АГНКС Лиски-1 | Виброобследование КУ-1 | 0063741 | шт | 1
65 | Центратогаз | АГНКС Лиски-1 | Виброобследование технологического оборудования АГНКС Лиски-1 | Виброобследование КУ-2 | 0063741 | шт | 1
66 | Центратогаз | АГНКС Лиски-1 | Виброобследование технологического оборудования АГНКС Лиски-1 | Виброобследование КУ-3 | 0063741 | шт | 1
67 | Центратогаз | АГНКС Лиски-1 | Диагностическое обследование системы вентиляции АГНКС Лиски-1 | Диагностическое обследование | 0063745 | шт | 1
68 | Центратогаз | АГНКС Воронеж-1 | Виброобследование технологического оборудования АГНКС Воронеж-1 | Виброобследование КУ-1 | 63554 | шт | 1
69 | Центратогаз | АГНКС Воронеж-1 | Виброобследование технологического оборудования АГНКС Воронеж-1 | Виброобследование КУ-2 | 63555 | шт | 1
70 | Центратогаз | АГНКС Воронеж-1 | Виброобследование технологического оборудования АГНКС Воронеж-1 | Виброобследование КУ-3 | 63556 | шт | 1
71 | Центратогаз | АГНКС Воронеж-1 | Виброобследование технологического оборудования АГНКС Воронеж-1 | Виброобследование КУ-4 | 63557 | шт | 1
72 | Центратогаз | АГНКС Воронеж-1 | Виброобследование технологического оборудования АГНКС Воронеж-1 | Виброобследование КУ-5 | 63558 | шт | 1
73 | Центратогаз | АГНКС Воронеж-1 | Диагностическое обследование системы вентиляции АГНКС Воронеж-1 | Диагностическое обследование | 63534 | шт | 1
74 | Центратогаз | АГНКС Воронеж-2 | Виброобследование технологического оборудования АГНКС Воронеж-2 | Виброобследование КУ-1 | 63593 | шт | 1
75 | Центратогаз | АГНКС Воронеж-2 | Виброобследование технологического оборудования АГНКС Воронеж-2 | Виброобследование КУ-2 | 63594 | шт | 1
76 | Центратогаз | АГНКС Воронеж-2 | Виброобследование технологического оборудования АГНКС Воронеж-2 | Виброобследование КУ-3 | 63595 | шт | 1
77 | Центратогаз | АГНКС Воронеж-2 | Виброобследование технологического оборудования АГНКС Воронеж-2 | Виброобследование КУ-4 | 63596 | шт | 1
78 | Центратогаз | АГНКС Воронеж-2 | Виброобследование технологического оборудования АГНКС Воронеж-2 | Виброобследование КУ-5 | 63597 | шт | 1
79 | Центратогаз | АГНКС Воронеж-2 | Диагностическое обследование системы вентиляции АГНКС Воронеж-2 | Диагностическое обследование | 0063578 | шт | 1
80 | Центратогаз | АГНКС Воронеж-2 | Экспретиза промышленной безопасности технологических трубопроводов, сосудов, работающих под давлением, в обвязке КУ, запорно-регулирующей и предохранительной арматуры АГНКС Воронеж-2 | Диагностическое обследование | 0063593 | шт | 1
81 | Центратогаз | АГНКС Воронеж-2 | Экспретиза промышленной безопасности технологических трубопроводов, сосудов, работающих под давлением, в обвязке КУ, запорно-регулирующей и предохранительной арматуры АГНКС Воронеж-2 | Диагностическое обследование | 0063594 | шт | 1
82 | Центратогаз | АГНКС Воронеж-2 | Экспретиза промышленной безопасности технологических трубопроводов, сосудов, работающих под давлением, в обвязке КУ, запорно-регулирующей и предохранительной арматуры АГНКС Воронеж-2 | Диагностическое обследование | 0063595 | шт | 1
83 | Центратогаз | АГНКС Воронеж-2 | Экспретиза промышленной безопасности технологических трубопроводов, сосудов, работающих под давлением, в обвязке КУ, запорно-регулирующей и предохранительной арматуры АГНКС Воронеж-2 | Диагностическое обследование | 0063596 | шт | 1
84 | Центратогаз | АГНКС Воронеж-2 | Экспретиза промышленной безопасности технологических трубопроводов, сосудов, работающих под давлением, в обвязке КУ, запорно-регулирующей и предохранительной арматуры АГНКС Воронеж-2 | Диагностическое обследование | 0063597 | шт | 1
85 | Центратогаз | АГНКС Воронеж-2 | Экспретиза промышленной безопасности технологических трубопроводов, сосудов, работающих под давлением, в обвязке КУ, запорно-регулирующей и предохранительной арматуры АГНКС Воронеж-2 | Диагностическое обследование | 0063608 | шт | 1
86 | Центратогаз | АГНКС Воронеж-2 | Экспретиза промышленной безопасности технологических трубопроводов, сосудов, работающих под давлением, в обвязке КУ, запорно-регулирующей и предохранительной арматуры АГНКС Воронеж-2 | Диагностическое обследование | 0063609 | шт | 1
87 | Центратогаз | АГНКС Воронеж-2 | Экспретиза промышленной безопасности технологических трубопроводов, сосудов, работающих под давлением, в обвязке КУ, запорно-регулирующей и предохранительной арматуры АГНКС Воронеж-2 | Диагностическое обследование | 0063610 | шт | 1
88 | Центратогаз | АГНКС Воронеж-2 | Экспретиза промышленной безопасности технологических трубопроводов, сосудов, работающих под давлением, в обвязке КУ, запорно-регулирующей и предохранительной арматуры АГНКС Воронеж-2 | Диагностическое обследование | 0063611 | шт | 1
89 | Центратогаз | АГНКС Воронеж-2 | Экспретиза промышленной безопасности технологических трубопроводов, сосудов, работающих под давлением, в обвязке КУ, запорно-регулирующей и предохранительной арматуры АГНКС Воронеж-2 | Диагностическое обследование | 0063612 | шт | 1
90 | Центратогаз | АГНКС Воронеж-2 | Экспретиза промышленной безопасности технологических трубопроводов, сосудов, работающих под давлением, в обвязке КУ, запорно-регулирующей и предохранительной арматуры АГНКС Воронеж-2 | Диагностическое обследование | 0063613 | шт | 1
91 | Центратогаз | АГНКС Воронеж-2 | Экспретиза промышленной безопасности технологических трубопроводов, сосудов, работающих под давлением, в обвязке КУ, запорно-регулирующей и предохранительной арматуры АГНКС Воронеж-2 | Диагностическое обследование | 0063614 | шт | 1
92 | Центратогаз | АГНКС Воронеж-2 | Экспретиза промышленной безопасности технологических трубопроводов, сосудов, работающих под давлением, в обвязке КУ, запорно-регулирующей и предохранительной арматуры АГНКС Воронеж-2 | Диагностическое обследование | 0063615 | шт | 1
93 | Центратогаз | АГНКС Воронеж-2 | Экспретиза промышленной безопасности технологических трубопроводов, сосудов, работающих под давлением, в обвязке КУ, запорно-регулирующей и предохранительной арматуры АГНКС Воронеж-2 | Диагностическое обследование | 0063616 | шт | 1
94 | Центратогаз | АГНКС Воронеж-2 | Экспретиза промышленной безопасности технологических трубопроводов, сосудов, работающих под давлением, в обвязке КУ, запорно-регулирующей и предохранительной арматуры АГНКС Воронеж-2 | Диагностическое обследование | 0063617 | шт | 1
95 | Центратогаз | АГНКС Воронеж-2 | Экспретиза промышленной безопасности зданий, сооружений, заправочной галереи, молниеотводов АГНКС Воронеж-2 | Диагностическое обследование | 0063579 | шт | 1
96 | Центратогаз | АГНКС Воронеж-2 | Экспретиза промышленной безопасности зданий, сооружений, заправочной галереи, молниеотводов АГНКС Воронеж-2 | Диагностическое обследование | 0063578 | шт | 1
97 | Центратогаз | АГНКС Белгород-1 | Виброобследование технологического оборудования АГНКС Белгород-1 | Виброобследование КУ-1 | 0063718 | шт | 1
98 | Центратогаз | АГНКС Белгород-1 | Виброобследование технологического оборудования АГНКС Белгород-1 | Виброобследование КУ-1 | 0063719 | шт | 1
99 | Центратогаз | АГНКС Белгород-1 | Диагностическое обследование системы вентиляции АГНКС Белгород-1 | Диагностическое обследование | 0063713 | шт | 1
100 | Центратогаз | АГНКС Белгород-2 | Виброобследование технологического оборудования АГНКС Белгород-2 | Виброобследование КУ-1 | 0063707 | шт | 1
101 | Центратогаз | АГНКС Белгород-2 | Виброобследование технологического оборудования АГНКС Белгород-2 | Виброобследование КУ-2 | 0063708 | шт | 1
102 | Центратогаз | АГНКС Белгород-2 | Диагностическое обследование системы вентиляции АГНКС Белгород-2 | Диагностическое обследование | 0063702 | шт | 1
103 | Центратогаз | АГНКС Белгород-2 | Экспретиза промышленной безопасности технологических трубопроводов, сосудов, работающих под давлением, в обвязке КУ, запорно-регулирующей и предохранительной арматуры АГНКС Белгород-2 | Диагностическое обследование | 0063707 | шт | 1
104 | Центратогаз | АГНКС Белгород-2 | Экспретиза промышленной безопасности технологических трубопроводов, сосудов, работающих под давлением, в обвязке КУ, запорно-регулирующей и предохранительной арматуры АГНКС Белгород-2 | Диагностическое обследование | 0063708 | шт | 1
105 | Центратогаз | АГНКС Белгород-2 | Экспретиза промышленной безопасности технологических трубопроводов, сосудов, работающих под давлением, в обвязке КУ, запорно-регулирующей и предохранительной арматуры АГНКС Белгород-2 | Диагностическое обследование | 0063699 | шт | 1
106 | Центратогаз | АГНКС Белгород-2 | Экспретиза промышленной безопасности зданий, сооружений, заправочной галереи, молниеотводов АГНКС Белгород-2 | Диагностическое обследование | 0063704 | шт | 1
107 | Центратогаз | АГНКС Белгород-2 | Экспретиза промышленной безопасности зданий, сооружений, заправочной галереи, молниеотводов АГНКС Белгород-2 | Диагностическое обследование | 0063700 | шт | 1
108 | Центратогаз | АГНКС Белгород-2 | Экспретиза промышленной безопасности зданий, сооружений, заправочной галереи, молниеотводов АГНКС Белгород-2 | Диагностическое обследование | 0063701 | шт | 1
109 | Центратогаз | АГНКС Белгород-2 | Экспретиза промышленной безопасности зданий, сооружений, заправочной галереи, молниеотводов АГНКС Белгород-2 | Диагностическое обследование | 0063702 | шт | 1
110 | Центратогаз | АГНКС Курск-1 | Виброобследование технологического оборудования АГНКС Курск-1 | Виброобследование КУ-1 | 0063923 | шт | 1
111 | Центратогаз | АГНКС Курск-1 | Виброобследование технологического оборудования АГНКС Курск-1 | Виброобследование КУ-2 | 0063924 | шт | 1
112 | Центратогаз | АГНКС Курск-1 | Диагностическое обследование системы вентиляции АГНКС Курск-1 | Диагностическое обследование | 0063933 | шт | 1
113 | Центратогаз | АГНКС Курск-1 | Экспретиза промышленной безопасности технологических трубопроводов, сосудов, работающих под давлением, в обвязке КУ, запорно-регулирующей и предохранительной арматуры АГНКС Курск-1 | Диагностическое обследование | 0063923 | шт | 1
114 | Центратогаз | АГНКС Курск-1 | Экспретиза промышленной безопасности технологических трубопроводов, сосудов, работающих под давлением, в обвязке КУ, запорно-регулирующей и предохранительной арматуры АГНКС Курск-1 | Диагностическое обследование | 0063924 | шт | 1
115 | Центратогаз | АГНКС Курск-1 | Экспретиза промышленной безопасности технологических трубопроводов, сосудов, работающих под давлением, в обвязке КУ, запорно-регулирующей и предохранительной арматуры АГНКС Курск-1 | Диагностическое обследование | 0063887 | шт | 1
116 | Центратогаз | АГНКС Курск-1 | Экспретиза промышленной безопасности технологических трубопроводов, сосудов, работающих под давлением, в обвязке КУ, запорно-регулирующей и предохранительной арматуры АГНКС Курск-1 | Диагностическое обследование | 0063909 | шт | 1
117 | Центратогаз | АГНКС Курск-1 | Экспретиза промышленной безопасности технологических трубопроводов, сосудов, работающих под давлением, в обвязке КУ, запорно-регулирующей и предохранительной арматуры АГНКС Курск-1 | Диагностическое обследование | 0063911 | шт | 1
118 | Центратогаз | АГНКС Курск-1 | Экспретиза промышленной безопасности технологических трубопроводов, сосудов, работающих под давлением, в обвязке КУ, запорно-регулирующей и предохранительной арматуры АГНКС Курск-1 | Диагностическое обследование | 0063912 | шт | 1
119 | Центратогаз | АГНКС Курск-1 | Экспретиза промышленной безопасности технологических трубопроводов, сосудов, работающих под давлением, в обвязке КУ, запорно-регулирующей и предохранительной арматуры АГНКС Курск-1 | Диагностическое обследование | 0063913 | шт | 1
120 | Центратогаз | АГНКС Курск-1 | Экспретиза промышленной безопасности технологических трубопроводов, сосудов, работающих под давлением, в обвязке КУ, запорно-регулирующей и предохранительной арматуры АГНКС Курск-1 | Диагностическое обследование | 0063914 | шт | 1
121 | Центратогаз | АГНКС Курск-1 | Экспретиза промышленной безопасности технологических трубопроводов, сосудов, работающих под давлением, в обвязке КУ, запорно-регулирующей и предохранительной арматуры АГНКС Курск-1 | Диагностическое обследование | 0063915
122 | Центратогаз | АГНКС Курск-1 | Экспретиза промышленной безопасности технологических трубопроводов, сосудов, работающих под давлением, в обвязке КУ, запорно-регулирующей и предохранительной арматуры АГНКС Курск-1 | Диагностическое обследование | 0063916 | шт | 1
123 | Центратогаз | АГНКС Курск-1 | Экспретиза промышленной безопасности технологических трубопроводов, сосудов, работающих под давлением, в обвязке КУ, запорно-регулирующей и предохранительной арматуры АГНКС Курск-1 | Диагностическое обследование | 0063917 | шт | 1
124 | Центратогаз | АГНКС Курск-1 | Экспретиза промышленной безопасности зданий, сооружений, заправочной галереи, молниеотводов АГНКС Курск-1 | Диагностическое обследование | 0063931 | шт | 1
125 | Центратогаз | АГНКС Курск-1 | Экспретиза промышленной безопасности зданий, сооружений, заправочной галереи, молниеотводов АГНКС Курск-1 | Диагностическое обследование | 0063933 | шт | 1
126 | Центратогаз | АГНКС Курск-2 | Виброобследование технологического оборудования АГНКС Курск-2 | Виброобследование КУ-1 | 0063824 | шт | 1
127 | Центратогаз | АГНКС Курск-2 | Виброобследование технологического оборудования АГНКС Курск-2 | Виброобследование КУ-2 | 0063825 | шт | 1
128 | Центратогаз | АГНКС Курск-2 | Диагностическое обследование системы вентиляции АГНКС Курск-2 | Диагностическое обследование | 0063839 | шт | 1
129 | Центратогаз | АГНКС Курск-4 | Виброобследование технологического оборудования АГНКС Курск-4 | Виброобследование КУ-1 | 0063858 | шт | 1
130 | Центратогаз | АГНКС Курск-4 | Виброобследование технологического оборудования АГНКС Курск-4 | Виброобследование КУ- 2 | 0063859 | шт | 1
131 | Центратогаз | АГНКС Курск-4 | Диагностическое обследование системы вентиляции АГНКС Курск-4 | Диагностическое обследование | 0063869 | шт | 1
132 | Центратогаз | АГНКС Шебекино-1 | Виброобследование технологического оборудования АГНКС Шебекино-1 | Виброобследование КУ-1 | 0063688 | шт | 1
133 | Центратогаз | АГНКС Шебекино-1 | Виброобследование технологического оборудования АГНКС Шебекино-1 | Виброобследование КУ-2 | 0063689 | шт | 1
134 | Центратогаз | АГНКС Шебекино-1 | Диагностическое обследование системы вентиляции АГНКС Шебекино-1 | Диагностическое обследование | 0063680 | шт | 1
135 | Центратогаз | АГНКС Шебекино-1 | Экспретиза промышленной безопасности зданий, сооружений, заправочной галереи, молниеотводов АГНКС Шебекино-1 | Диагностическое обследование | 0063680 | шт | 1
136 | Центратогаз | АГНКС Шебекино-1 | Экспретиза промышленной безопасности зданий, сооружений, заправочной галереи, молниеотводов АГНКС Шебекино-1 | Диагностическое обследование | 0063677 | шт | 1
137 | Центратогаз | АГНКС Шебекино-1 | Экспретиза промышленной безопасности зданий, сооружений, заправочной галереи, молниеотводов АГНКС Шебекино-1 | Диагностическое обследование | 0063492 | шт | 1
138 | Центратогаз | АГНКС Старый Оскол-1 | Виброобследование технологического оборудования АГНКС Старый Оскол-1 | Виброобследование КУ-1 | 0063790 | шт | 1
139 | Центратогаз | АГНКС Старый Оскол-1 | Виброобследование технологического оборудования АГНКС Старый Оскол-1 | Виброобследование КУ- 2 | 0063790 | шт | 1
140 | Центратогаз | АГНКС Старый Оскол-1 | Виброобследование технологического оборудования АГНКС Старый Оскол-1 | Виброобследование КУ- 3 | 0063790 | шт | 1
141 | Центратогаз | АГНКС Старый Оскол-1 | Диагностическое обследование системы вентиляции АГНКС Старый Оскол-1 | Диагностическое обследование | 0063790 | шт | 1
Диагностическое обследование АГНКС в 2014 году
1 | Центратогаз | АГНКС Брянск-1 | Виброобследование технологического оборудования АГНКС Брянск-1 | Виброобследование КУ-1 | 0064223 | шт | 1
2 | Центратогаз | АГНКС Брянск-1 | Виброобследование технологического оборудования АГНКС Брянск-1 | Виброобследование КУ-2 | 0064224 | шт | 1
3 | Центратогаз | АГНКС Брянск-1 | Виброобследование технологического оборудования АГНКС Брянск-1 | Виброобследование КУ-3 | 0064225 | шт | 1
4 | Центратогаз | АГНКС Брянск-1 | Виброобследование технологического оборудования АГНКС Брянск-1 | Виброобследование КУ-4 | 0064226 | шт | 1
5 | Центратогаз | АГНКС Брянск-1 | Виброобследование технологического оборудования АГНКС Брянск-1 | Виброобследование КУ-5 | 0064227 | шт | 1
6 | Центратогаз | АГНКС Брянск-1 | Диагностическое обследование системы вентиляции АГНКС Брянск-1 | Диагностическое обследование | 0064235 | шт | 1
7 | Центратогаз | АГНКС Брянск-2 | Виброобследование технологического оборудования АГНКС Брянск-2 | Виброобследование КУ-1 | 0064247 | шт | 1
8 | Центратогаз | АГНКС Брянск-2 | Виброобследование технологического оборудования АГНКС Брянск-2 | Виброобследование КУ-2 | 0064248 | шт | 1
9 | Центратогаз | АГНКС Брянск-2 | Виброобследование технологического оборудования АГНКС Брянск-2 | Виброобследование КУ-3 | 0064249 | шт | 1
10 | Центратогаз | АГНКС Брянск-2 | Виброобследование технологического оборудования АГНКС Брянск-2 | Виброобследование КУ-4 | 0064250 | шт | 1
11 | Центратогаз | АГНКС Брянск-2 | Виброобследование технологического оборудования АГНКС Брянск-2 | Виброобследование КУ-5 | 0064251 | шт | 1
12 | Центратогаз | АГНКС Брянск-2 | Диагностическое обследование системы вентиляции АГНКС Брянск-2 | Диагностическое обследование | 0064245 | шт | 1
13 | Центратогаз | АГНКС Брянск-3 | Виброобследование технологического оборудования АГНКС Брянск-3 | Виброобследование КУ-1 | 0064275 | шт | 1
14 | Центратогаз | АГНКС Брянск-3 | Виброобследование технологического оборудования АГНКС Брянск-3 | Виброобследование КУ- 2 | 0064275 | шт | 1
15 | Центратогаз | АГНКС Брянск-3 | Виброобследование технологического оборудования АГНКС Брянск-3 | Виброобследование КУ- 3 | 0064275 | шт | 1
16 | Центратогаз | АГНКС Брянск-3 | Диагностическое обследование системы вентиляции АГНКС Брянск-3 | Диагностическое обследование | 0064275 | шт | 1
17 | Центратогаз | АГНКС Калуга-1 | Виброобследование технологического оборудования АГНКС Калуга-1 | Виброобследование КУ-1 | 0064069 | шт | 1
18 | Центратогаз | АГНКС Калуга-1 | Виброобследование технологического оборудования АГНКС Калуга-1 | Виброобследование КУ-2 | 0064070 | шт | 1
19 | Центратогаз | АГНКС Калуга-1 | Диагностическое обследование системы вентиляции АГНКС Калуга-1 | Диагностическое обследование | 0064042 | шт | 1
20 | Центратогаз | АГНКС Калуга-2 | Виброобследование технологического оборудования АГНКС Калуга-2 | Виброобследование КУ-1 | 0064127 | шт | 1
21 | Центратогаз | АГНКС Калуга-2 | Виброобследование технологического оборудования АГНКС Калуга-2 | Виброобследование КУ-2 | 0064128 | шт | 1
22 | Центратогаз | АГНКС Калуга-2 | Диагностическое обследование системы вентиляции АГНКС Калуга-2 | Диагностическое обследование | 0064098 | шт | 1
23 | Центратогаз | АГНКС Новомосковск-1 | Виброобследование технологического оборудования АГНКС Новомосковск-1 | Виброобследование КУ-1 | 0063646 | шт | 1
24 | Центратогаз | АГНКС Новомосковск-1 | Виброобследование технологического оборудования АГНКС Новомосковск-1 | Виброобследование КУ-2 | 0063646 | шт | 1
25 | Центратогаз | АГНКС Новомосковск-1 | Диагностическое обследование системы вентиляции АГНКС Новомосковск-1 | Диагностическое обследование | 0063635 | шт | 1
26 | Центратогаз | АГНКС Орел-1 | Виброобследование технологического оборудования АГНКС Орел-1 | Виброобследование КУ-1 | 0064175 | шт | 1
27 | Центратогаз | АГНКС Орел-1 | Виброобследование технологического оборудования АГНКС Орел-1 | Виброобследование КУ-2 | 0064176 | шт | 1
28 | Центратогаз | АГНКС Орел-1 | Диагностическое обследование системы вентиляции АГНКС Орел-1 | Диагностическое обследование | 0064196 | шт | 1
29 | Центратогаз | АГНКС Орел-2 | Виброобследование технологического оборудования АГНКС Орел-2 | Виброобследование КУ-1 | 0064177 | шт | 1
30 | Центратогаз | АГНКС Орел-2 | Виброобследование технологического оборудования АГНКС Орел-2 | Виброобследование КУ-2 | 0064177 | шт | 1
31 | Центратогаз | АГНКС Орел-2 | Виброобследование технологического оборудования АГНКС Орел-2 | Виброобследование КУ-3 | 0064177 | шт | 1
32 | Центратогаз | АГНКС Орел-2 | Виброобследование технологического оборудования АГНКС Орел-2 | Виброобследование КУ-4 | 0064179 | шт | 1
33 | Центратогаз | АГНКС Орел-2 | Виброобследование технологического оборудования АГНКС Орел-2 | Виброобследование КУ-5 | 0064180 | шт | 1
34 | Центратогаз | АГНКС Орел-2 | Виброобследование технологического оборудования АГНКС Орел-2 | Диагностическое обследование | 0064197 | шт | 1
35 | Центратогаз | АГНКС Рязань-1 | Виброобследование технологического оборудования АГНКС Рязань-1 | Виброобследование КУ-1 | 0064162 | шт | 1
36 | Центратогаз | АГНКС Рязань-1 | Виброобследование технологического оборудования АГНКС Рязань-1 | Виброобследование КУ-2 | 0064162 | шт | 1
37 | Центратогаз | АГНКС Рязань-1 | Виброобследование технологического оборудования АГНКС Рязань-1 | Виброобследование КУ-3 | 0064162 | шт | 1
38 | Центратогаз | АГНКС Рязань-1 | Виброобследование технологического оборудования АГНКС Рязань-1 | Виброобследование КУ-4 | 0064162 | шт | 1
39 | Центратогаз | АГНКС Рязань-1 | Виброобследование технологического оборудования АГНКС Рязань-1 | Виброобследование КУ-5 | 0064162 | шт | 1
40 | Центратогаз | АГНКС Рязань-1 | Диагностическое обследование системы вентиляции АГНКС Рязань-1 | Диагностическое обследование | 0064160 | шт | 1
41 | Центратогаз | АГНКС Тула-1 | Виброобследование технологического оборудования АГНКС Тула-1 | Виброобследование КУ-1 | 0063632 | шт | 1
42 | Центратогаз | АГНКС Тула-1 | Виброобследование технологического оборудования АГНКС Тула-1 | Виброобследование КУ-2 | 0063632 | шт | 1
43 | Центратогаз | АГНКС Тула-1 | Диагностическое обследование системы вентиляции АГНКС Тула-1 | Диагностическое обследование | 0063622 | шт | 1
44 | Центратогаз | АГНКС Острогожск-1 | Виброобследование технологического оборудования АГНКС Острогожск-1 | Виброобследование КУ-1 | 0063775 | шт | 1
45 | Центратогаз | АГНКС Острогожск-1 | Виброобследование технологического оборудования АГНКС Острогожск-1 | Виброобследование КУ-2 | 0063775 | шт | 1
46 | Центратогаз | АГНКС Острогожск-1 | Виброобследование технологического оборудования АГНКС Острогожск-1 | Виброобследование КУ- 3 | 0063775 | шт | 1
47 | Центратогаз | АГНКС Острогожск-1 | Диагностическое обследование системы вентиляции АГНКС Острогожск-1 | Диагностическое обследование | 0063775 | шт | 1
48 | Центратогаз | АГНКС Россошь-1 | Виброобследование технологического оборудования АГНКС Россошь-1 | Виброобследование КУ-1 | 0063725 | шт | 1
49 | Центратогаз | АГНКС Россошь-1 | Виброобследование технологического оборудования АГНКС Россошь-1 | Виброобследование КУ- 2 | 0063725 | шт | 1
50 | Центратогаз | АГНКС Россошь-1 | Виброобследование технологического оборудования АГНКС Россошь-1 | Виброобследование КУ- 3 | 0063725 | шт | 1
51 | Центратогаз | АГНКС Россошь-1 | Диагностическое обследование системы вентиляции АГНКС Россошь-1 | Диагностическое обследование | 0063724 | шт | 1
52 | Центратогаз | АГНКС Липецк-1 | Виброобследование технологического оборудования АГНКС Липецк-1 | Виброобследование КУ-1 | 0063943 | шт | 1
53 | Центратогаз | АГНКС Липецк-1 | Виброобследование технологического оборудования АГНКС Липецк-1 | Виброобследование КУ-2 | 0063963 | шт | 1
54 | Центратогаз | АГНКС Липецк-1 | Диагностическое обследование системы вентиляции АГНКС Липецк-1 | Диагностическое обследование | 0063934 | шт | 1
55 | Центратогаз | АГНКС Лиски-1 | Виброобследование технологического оборудования АГНКС Лиски-1 | Виброобследование КУ-1 | 0063741 | шт | 1
56 | Центратогаз | АГНКС Лиски-1 | Виброобследование технологического оборудования АГНКС Лиски-1 | Виброобследование КУ-2 | 0063741 | шт | 1
57 | Центратогаз | АГНКС Лиски-1 | Виброобследование технологического оборудования АГНКС Лиски-1 | Виброобследование КУ-3 | 0063741 | шт | 1
58 | Центратогаз | АГНКС Лиски-1 | Диагностическое обследование системы вентиляции АГНКС Лиски-1 | Диагностическое обследование | 0063745 | шт | 1
59 | Центратогаз | АГНКС Воронеж-1 | Виброобследование технологического оборудования АГНКС Воронеж-1 | Виброобследование КУ-1 | 63554 | шт | 1
60 | Центратогаз | АГНКС Воронеж-1 | Виброобследование технологического оборудования АГНКС Воронеж-1 | Виброобследование КУ-2 | 63555 | шт | 1
61 | Центратогаз | АГНКС Воронеж-1 | Виброобследование технологического оборудования АГНКС Воронеж-1 | Виброобследование КУ-3 | 63556 | шт | 1
62 | Центратогаз | АГНКС Воронеж-1 | Виброобследование технологического оборудования АГНКС Воронеж-1 | Виброобследование КУ-4 | 63557 | шт | 1
63 | Центратогаз | АГНКС Воронеж-1 | Виброобследование технологического оборудования АГНКС Воронеж-1 | Виброобследование КУ-5 | 63558 | шт | 1
64 | Центратогаз | АГНКС Воронеж-1 | Диагностическое обследование системы вентиляции АГНКС Воронеж-1 | Диагностическое обследование | 63534 | шт | 1
65 | Центратогаз | АГНКС Воронеж-2 | Виброобследование технологического оборудования АГНКС Воронеж-2 | Виброобследование КУ-1 | 63593 | шт | 1
66 | Центратогаз | АГНКС Воронеж-2 | Виброобследование технологического оборудования АГНКС Воронеж-2 | Виброобследование КУ-2 | 63594 | шт | 1
67 | Центратогаз | АГНКС Воронеж-2 | Виброобследование технологического оборудования АГНКС Воронеж-2 | Виброобследование КУ-3 | 63595 | шт | 1
68 | Центратогаз | АГНКС Воронеж-2 | Виброобследование технологического оборудования АГНКС Воронеж-2 | Виброобследование КУ-4 | 63596 | шт | 1
69 | Центратогаз | АГНКС Воронеж-2 | Виброобследование технологического оборудования АГНКС Воронеж-2 | Виброобследование КУ-5 | 63597 | шт | 1
70 | Центратогаз | АГНКС Воронеж-2 | Диагностическое обследование системы вентиляции АГНКС Воронеж-2 | Диагностическое обследование | 0063578 | шт | 1
71 | Центратогаз | АГНКС Белгород-1 | Виброобследование технологического оборудования АГНКС Белгород-1 | Виброобследование КУ-1 | 0063718 | шт | 1
72 | Центратогаз | АГНКС Белгород-1 | Виброобследование технологического оборудования АГНКС Белгород-1 | Виброобследование КУ-1 | 0063719 | шт | 1
73 | Центратогаз | АГНКС Белгород-1 | Диагностическое обследование системы вентиляции АГНКС Белгород-1 | Диагностическое обследование | 0063713 | шт | 1
74 | Центратогаз | АГНКС Белгород-1 | Генеральная ревизия технологических трубопроводов и сосудов, работающих под давлением в технологической обвязке КУ | Диагностическое обследование | 0063718 | шт | 1
75 | Центратогаз | АГНКС Белгород-1 | Генеральная ревизия технологических трубопроводов и сосудов, работающих под давлением в технологической обвязке КУ | Диагностическое обследование | 0063719 | шт | 1
76 | Центратогаз | АГНКС Белгород-2 | Виброобследование технологического оборудования АГНКС Белгород-2 | Виброобследование КУ-1 | 0063707 | шт | 1
77 | Центратогаз | АГНКС Белгород-2 | Виброобследование технологического оборудования АГНКС Белгород-2 | Виброобследование КУ-2 | 0063708 | шт | 1
78 | Центратогаз | АГНКС Белгород-2 | Диагностическое обследование системы вентиляции АГНКС Белгород-2 | Диагностическое обследование | 0063702 | шт | 1
79 | Центратогаз | АГНКС Курск-1 | Виброобследование технологического оборудования АГНКС Курск-1 | Виброобследование КУ-1 | 0063923 | шт | 1
80 | Центратогаз | АГНКС Курск-1 | Виброобследование технологического оборудования АГНКС Курск-1 | Виброобследование КУ-2 | 0063924 | шт | 1
81 | Центратогаз | АГНКС Курск-1 | Диагностическое обследование системы вентиляции АГНКС Курск-1 | Диагностическое обследование | 0063933 | шт | 1
82 | Центратогаз | АГНКС Курск-2 | Виброобследование технологического оборудования АГНКС Курск-2 | Виброобследование КУ-1 | 0063824 | шт | 1
83 | Центратогаз | АГНКС Курск-2 | Виброобследование технологического оборудования АГНКС Курск-2 | Виброобследование КУ-2 | 0063825 | шт | 1
84 | Центратогаз | АГНКС Курск-2 | Диагностическое обследование системы вентиляции АГНКС Курск-2 | Диагностическое обследование | 0063839 | шт | 1
85 | Центратогаз | АГНКС Курск-2 | Генеральная ревизия технологических трубопроводов и сосудов, работающих под давлением в технологической обвязке КУ | Диагностическое обследование | 0063824 | шт | 1
86 | Центратогаз | АГНКС Курск-2 | Генеральная ревизия технологических трубопроводов и сосудов, работающих под давлением в технологической обвязке КУ | Диагностическое обследование | 0063825 | шт | 1
87 | Центратогаз | АГНКС Курск-2 | Генеральная ревизия технологических трубопроводов | Диагностическое обследование | 0063815 | шт | 1
88 | Центратогаз | АГНКС Курск-2 | Генеральная ревизия технологических трубопроводов | Диагностическое обследование | 0063810 | шт | 1
89 | Центратогаз | АГНКС Курск-2 | Генеральная ревизия технологических трубопроводов | Диагностическое обследование | 0063814 | шт | 1
90 | Центратогаз | АГНКС Курск-2 | Генеральная ревизия технологических трубопроводов | Диагностическое обследование | 0063816 | шт | 1
91 | Центратогаз | АГНКС Курск-2 | Генеральная ревизия технологических трубопроводов | Диагностическое обследование | 0063817 | шт | 1
92 | Центратогаз | АГНКС Курск-2 | Генеральная ревизия технологических трубопроводов | Диагностическое обследование | 0063818 | шт | 1
93 | Центратогаз | АГНКС Курск-2 | Генеральная ревизия технологических трубопроводов | Диагностическое обследование | 0063819 | шт | 1
94 | Центратогаз | АГНКС Курск-2 | Генеральная ревизия технологических трубопроводов | Диагностическое обследование | 0063829 | шт | 1
95 | Центратогаз | АГНКС Курск-2 | Генеральная ревизия технологических трубопроводов | Диагностическое обследование | 0063910 | шт | 1
96 | Центратогаз | АГНКС Курск-4 | Виброобследование технологического оборудования АГНКС Курск-4 | Виброобследование КУ-1 | 0063858 | шт | 1
97 | Центратогаз | АГНКС Курск-4 | Виброобследование технологического оборудования АГНКС Курск-4 | Виброобследование КУ- 2 | 0063859 | шт | 1
98 | Центратогаз | АГНКС Курск-4 | Диагностическое обследование системы вентиляции АГНКС Курск-4 | Диагностическое обследование | 0063869 | шт | 1
99 | Центратогаз | АГНКС Шебекино-1 | Виброобследование технологического оборудования АГНКС Шебекино-1 | Виброобследование КУ-1 | 0063688 | шт | 1
100 | Центратогаз | АГНКС Шебекино-1 | Виброобследование технологического оборудования АГНКС Шебекино-1 | Виброобследование КУ-2 | 0063689 | шт | 1
101 | Центратогаз | АГНКС Шебекино-1 | Диагностическое обследование системы вентиляции АГНКС Шебекино-1 | Диагностическое обследование | 0063680 | шт | 1
102 | Центратогаз | АГНКС Старый Оскол-1 | Виброобследование технологического оборудования АГНКС Старый Оскол-1 | Виброобследование КУ-1 | 0063790 | шт | 1
103 | Центратогаз | АГНКС Старый Оскол-1 | Виброобследование технологического оборудования АГНКС Старый Оскол-1 | Виброобследование КУ- 2 | 0063790 | шт | 1
104 | Центратогаз | АГНКС Старый Оскол-1 | Виброобследование технологического оборудования АГНКС Старый Оскол-1 | Виброобследование КУ- 3 | 0063790 | шт | 1
105 | Центратогаз | АГНКС Старый Оскол-1 | Диагностическое обследование системы вентиляции АГНКС Старый Оскол-1 | Диагностическое обследование | 0063790 | шт | 1
ООО "Газпром трансгаз Самара"
Диагностическое обследование АГНКС в 2013 году
1 | АГНКС-1 г. Самара | Тех. диагностирование. Аккумулятор газа | Комплексное обследование | НМК, оформление заключения ЭПБ | 4002565 | шт | 1
2 | АГНКС-1 г. Самара | Тех. диагностирование. Аккумулятор газа | Комплексное обследование | НМК, оформление заключения ЭПБ | 4002565 | шт | 1
3 | АГНКС-2 г. Самара | Тех. диагностирование отопительный котел КСТГВ-31.5 | Комплексное обследование | НМК, оформление заключения ЭПБ | 1001190 | шт | 1
4 | АГНКС-1 г. Чапаевск | Тех. диагностирование. Аккумулятор | Комплексное обследование | НМК, оформление заключения ЭПБ | 1000060 | шт | 1
5 | АГНКС-1 г. Сызрань | Тех. диагностирование. Аккумулятор газа | Комплексное обследование | НМК, оформление заключения ЭПБ | 2000256 | шт | 1
6 | АГНКС-1 г. Сызрань | Тех. диагностирование. Влагомаслоотделитель | Комплексное обследование | НМК, оформление заключения ЭПБ | 4004701 | шт | 1
7 | АГНКС-1 г. Сызрань | Тех. диагностирование. Сборник конденсата | Комплексное обследование | НМК, оформление заключения ЭПБ | 4004668 | шт | 1
8 | АГНКС-1 г. Сызрань | Тех. диагностирование. Приемник термометра | Комплексное обследование | НМК, оформление заключения ЭПБ | 4004668 | шт | 1
9 | АГНКС-1 г. Сызрань | Тех. диагностирование. Приемник термометра | Комплексное обследование | НМК, оформление заключения ЭПБ | 4004668 | шт | 1
10 | АГНКС-1 г. Сызрань | Тех. диагностирование. Успокоительный сосуд 1 ст. вс. | Комплексное обследование | НМК, оформление заключения ЭПБ | 4004668 | шт | 1
11 | АГНКС-1 г. Сызрань | Тех. диагностирование. Успокоительный сосуд 1 ст. наг. | Комплексное обследование | НМК, оформление заключения ЭПБ | 4004668 | шт | 1
12 | АГНКС-1 г. Сызрань | Тех. диагностирование. Успокоительный сосуд 2 ст. наг. | Комплексное обследование | НМК, оформление заключения ЭПБ | 4004668 | шт | 1
13 | АГНКС-1 г. Сызрань | Тех. диагностирование. Успокоительный сосуд 3 ст. наг. | Комплексное обследование | НМК, оформление заключения ЭПБ | 4004668 | шт | 1
14 | АГНКС-1 г. Сызрань | Тех. диагностирование. Успокоительный сосуд 4 ст. наг. | Комплексное обследование | НМК, оформление заключения ЭПБ | 4004668 | шт | 1
15 | АГНКС-1 г. Сызрань | Тех. диагностирование. Сепаратор 1 ст. | Комплексное обследование | НМК, оформление заключения ЭПБ | 4004668 | шт | 1
16 | АГНКС-1 г. Сызрань | Тех. диагностирование. Аккумулятор газа | Комплексное обследование | НМК, оформление заключения ЭПБ | 2000257 | шт | 1
17 | АГНКС-1 г. Сызрань | Тех. диагностирование. Сепаратор 2 ст. | Комплексное обследование | НМК, оформление заключения ЭПБ | 4004668 | шт | 1
18 | АГНКС-1 г. Сызрань | Тех. диагностирование. Сепаратор 3 ст. | Комплексное обследование | НМК, оформление заключения ЭПБ | 4004668 | шт | 1
19 | АГНКС-1 г. Сызрань | Тех. диагностирование. Сепаратор 4 ст. | Комплексное обследование | НМК, оформление заключения ЭПБ | 4004668 | шт | 1
20 | АГНКС-1 г. Сызрань | Тех. диагностирование. Сборник конденсата | Комплексное обследование | НМК, оформление заключения ЭПБ | 4004668 | шт | 1
21 | АГНКС-1 г. Сызрань | Тех. диагностирование. Приемник термометра | Комплексное обследование | НМК, оформление заключения ЭПБ | 4004668 | шт | 1
22 | АГНКС-1 г. Сызрань | Тех. диагностирование. Приемник термометра | Комплексное обследование | НМК, оформление заключения ЭПБ | 4004668 | шт | 1
23 | АГНКС-1 г. Сызрань | Тех. диагностирование. Успокоительный сосуд 1 ст. вс. | Комплексное обследование | НМК, оформление заключения ЭПБ | 4004668 | шт | 1
24 | АГНКС-1 г. Сызрань | Тех. диагностирование. Успокоительный сосуд 1 ст. наг. | Комплексное обследование | НМК, оформление заключения ЭПБ | 4004668 | шт | 1
25 | АГНКС-1 г. Сызрань | Тех. диагностирование. Успокоительный сосуд 2 ст. наг. | Комплексное обследование | НМК, оформление заключения ЭПБ | 4004668 | шт | 1
26 | АГНКС-1 г. Сызрань | Тех. диагностирование. Успокоительный сосуд 3 ст. наг. | Комплексное обследование | НМК, оформление заключения ЭПБ | 4004668 | шт | 1
27 | АГНКС-1 г. Сызрань | Тех. диагностирование. Газосепаратор | Комплексное обследование | НМК, оформление заключения ЭПБ | 4004668 | шт | 1
28 | АГНКС-1 г. Сызрань | Тех. диагностирование. Успокоительный сосуд 4 ст. наг. | Комплексное обследование | НМК, оформление заключения ЭПБ | 4004668 | шт | 1
29 | АГНКС-1 г. Сызрань | Тех. диагностирование. Сепаратор 1 ст. | Комплексное обследование | НМК, оформление заключения ЭПБ | 4004668 | шт | 1
30 | АГНКС-1 г. Сызрань | Тех. диагностирование. Сепаратор 2 ст. | Комплексное обследование | НМК, оформление заключения ЭПБ | 4004668 | шт | 1
31 | АГНКС-1 г. Сызрань | Тех. диагностирование. Сепаратор 3 ст. | Комплексное обследование | НМК, оформление заключения ЭПБ | 4004668 | шт | 1
32 | АГНКС-1 г. Сызрань | Тех. диагностирование. Сепаратор 4 ст. | Комплексное обследование | НМК, оформление заключения ЭПБ | 4004668 | шт | 1
33 | АГНКС-1 г. Сызрань | Тех. диагностирование. Емкость продувочная | Комплексное обследование | НМК, оформление заключения ЭПБ | 4004668 | шт | 1
34 | АГНКС-1 г. Сызрань | Тех. диагностирование. Адсорбер | Комплексное обследование | НМК, оформление заключения ЭПБ | 4004701 | шт | 1
35 | АГНКС-1 г. Сызрань | Тех. диагностирование. Адсорбер | Комплексное обследование | НМК, оформление заключения ЭПБ | 4004721 | шт | 1
36 | АГНКС-1 г. Сызрань | Тех. диагностирование. Фильтр | Комплексное обследование | НМК, оформление заключения ЭПБ | 4004701 | шт | 1
37 | АГНКС-1 г. Сызрань | Тех. диагностирование. Фильтр | Комплексное обследование | НМК, оформление заключения ЭПБ | 4004701 | шт | 1
38 | АГНКС-1 г. Сызрань | Тех. диагностирование. Влагомаслоотделитель | Комплексное обследование | НМК, оформление заключения ЭПБ | 4004701 | шт | 1
39 | АГНКС-1 г. Сызрань | Тех. диагностирование. Влагомаслоотделитель | Комплексное обследование | НМК, оформление заключения ЭПБ | 4004701 | шт | 1
40 | АГНКС-1 г. Димитровград | Тех. диагностирование. Аккумулятор газа | Комплексное обследование | НМК, оформление заключения ЭПБ | 4008319 | шт | 1
41 | АГНКС-1 г. Димитровград | Тех. диагностирование. Адсорбер | Комплексное обследование | НМК, оформление заключения ЭПБ | 4008326 | шт | 1
42 | АГНКС-1 г. Димитровград | Тех. диагностирование. Адсорбер | Комплексное обследование | НМК, оформление заключения ЭПБ | 4008326 | шт | 1
43 | АГНКС-1 г. Димитровград | Тех. диагностирование. Сепаратор газа | Комплексное обследование | НМК, оформление заключения ЭПБ | 4008326 | шт | 1
44 | АГНКС-1 г. Димитровград | Тех. диагностирование. Емкость системы управления | Комплексное обследование | НМК, оформление заключения ЭПБ | 4008326 | шт | 1
45 | АГНКС-1 г. Димитровград | Тех. диагностирование. Емкость системы управления | Комплексное обследование | НМК, оформление заключения ЭПБ | 4008326 | шт | 1
46 | АГНКС-1 г. Димитровград | Тех. диагностирование. Емкость расширительная | Комплексное обследование | НМК, оформление заключения ЭПБ | 4008326 | шт | 1
47 | АГНКС-1 г. Димитровград | Тех. диагностирование. Емкость расширительная | Комплексное обследование | НМК, оформление заключения ЭПБ | 4008326 | шт | 1
48 | АГНКС-1 г. Димитровград | Тех. диагностирование. Влагомаслоотделитель | Комплексное обследование | НМК, оформление заключения ЭПБ | 4008326 | шт | 1
49 | АГНКС-1 г. Димитровград | Тех. диагностирование. Влагомаслоотделитель | Комплексное обследование | НМК, оформление заключения ЭПБ | 4008326 | шт | 1
50 | АГНКС-1 г. Димитровград | Тех. диагностирование. Влагомаслоотделитель | Комплексное обследование | НМК, оформление заключения ЭПБ | 4008326 | шт | 1
51 | АГНКС-1 г. Димитровград | Тех. диагностирование. Аккумулятор газа | Комплексное обследование | НМК, оформление заключения ЭПБ | 4008319 | шт | 1
52 | АГНКС-1 г. Димитровград | Тех. диагностирование. Влагомаслоотделитель | Комплексное обследование | НМК, оформление заключения ЭПБ | 4008326 | шт | 1
53 | АГНКС-1 г. Димитровград | Тех. диагностирование. Сепаратор газа | Комплексное обследование | НМК, оформление заключения ЭПБ | 4008320 | шт | 1
54 | АГНКС-1 г. Димитровград | Тех. диагностирование. Сепаратор газа | Комплексное обследование | НМК, оформление заключения ЭПБ | 4008321 | шт | 1
55 | АГНКС-1 г. Димитровград | Тех. диагностирование. Сепаратор газа | Комплексное обследование | НМК, оформление заключения ЭПБ | 4008322 | шт | 1
56 | АГНКС-1 г. Димитровград | Тех. диагностирование. Влагомаслоотделитель 1 ст. | Комплексное обследование | НМК, оформление заключения ЭПБ | 4008320 | шт | 1
57 | АГНКС-1 г. Димитровград | Тех. диагностирование. Влагомаслоотделитель 1 ст. | Комплексное обследование | НМК, оформление заключения ЭПБ | 4008321 | шт | 1
58 | АГНКС-1 г. Димитровград | Тех. диагностирование. Влагомаслоотделитель 1 ст. | Комплексное обследование | НМК, оформление заключения ЭПБ | 4008322 | шт | 1
59 | АГНКС-1 г. Димитровград | Тех. диагностирование. Влагомаслоотделитель 2 ст. | Комплексное обследование | НМК, оформление заключения ЭПБ | 4008320 | шт | 1
60 | АГНКС-1 г. Димитровград | Тех. диагностирование. Влагомаслоотделитель 2 ст. | Комплексное обследование | НМК, оформление заключения ЭПБ | 4008321 | шт | 1
61 | АГНКС-1 г. Димитровград | Тех. диагностирование. Влагомаслоотделитель 2 ст. | Комплексное обследование | НМК, оформление заключения ЭПБ | 4008322 | шт | 1
62 | АГНКС-1 г. Димитровград | Тех. диагностирование. Аккумулятор газа | Комплексное обследование | НМК, оформление заключения ЭПБ | 4008319 | шт | 1
63 | АГНКС-1 г. Димитровград | Тех. диагностирование. Влагомаслоотделитель 3 ст. | Комплексное обследование | НМК, оформление заключения ЭПБ | 4008320 | шт | 1
64 | АГНКС-1 г. Димитровград | Тех. диагностирование. Влагомаслоотделитель 3 ст. | Комплексное обследование | НМК, оформление заключения ЭПБ | 4008321 | шт | 1
65 | АГНКС-1 г. Димитровград | Тех. диагностирование. Влагомаслоотделитель 3 ст. | Комплексное обследование | НМК, оформление заключения ЭПБ | 4008322 | шт | 1
66 | АГНКС-1 г. Димитровград | Тех. диагностирование. Влагомаслоотделитель 4 ст. | Комплексное обследование | НМК, оформление заключения ЭПБ | 4008320 | шт | 1
67 | АГНКС-1 г. Димитровград | Тех. диагностирование. Влагомаслоотделитель 4 ст. | Комплексное обследование | НМК, оформление заключения ЭПБ | 4008321 | шт | 1
68 | АГНКС-1 г. Димитровград | Тех. диагностирование. Влагомаслоотделитель 4 ст. | Комплексное обследование | НМК, оформление заключения ЭПБ | 4008322 | шт | 1
69 | АГНКС-1 г. Димитровград | Тех. диагностирование. Емкость расширительная | Комплексное обследование | НМК, оформление заключения ЭПБ | 4008320 | шт | 1
70 | АГНКС-1 г. Димитровград | Тех. диагностирование. Емкость расширительная | Комплексное обследование | НМК, оформление заключения ЭПБ | 4008320 | шт | 1
71 | АГНКС-1 г. Димитровград | Тех. диагностирование. Емкость расширительная | Комплексное обследование | НМК, оформление заключения ЭПБ | 4008321 | шт | 1
72 | АГНКС-1 г. Димитровград | Тех. диагностирование. Емкость расширительная | Комплексное обследование | НМК, оформление заключения ЭПБ | 4008321 | шт | 1
73 | АГНКС-1 г. Димитровград | Тех. диагностирование. Аккумулятор газа | Комплексное обследование | НМК, оформление заключения ЭПБ | 4008319 | шт | 1
74 | АГНКС-1 г. Димитровград | Тех. диагностирование. Емкость расширительная | Комплексное обследование | НМК, оформление заключения ЭПБ | 4008322 | шт | 1
75 | АГНКС-1 г. Димитровград | Тех. диагностирование. Емкость расширительная | Комплексное обследование | НМК, оформление заключения ЭПБ | 4008322 | шт | 1
76 | АГНКС-1 г. Димитровград | Тех. диагностирование. Расширитель газа 3 ст. | Комплексное обследование | НМК, оформление заключения ЭПБ | 4008320 | шт | 1
77 | АГНКС-1 г. Димитровград | Тех. диагностирование. Расширитель газа 3 ст. | Комплексное обследование | НМК, оформление заключения ЭПБ | 4008320 | шт | 1
78 | АГНКС-1 г. Димитровград | Тех. диагностирование. Расширитель газа 3 ст. | Комплексное обследование | НМК, оформление заключения ЭПБ | 4008321 | шт | 1
79 | АГНКС-1 г. Димитровград | Тех. диагностирование. Расширитель газа 3 ст. | Комплексное обследование | НМК, оформление заключения ЭПБ | 4008321 | шт | 1
80 | АГНКС-1 г. Димитровград | Тех. диагностирование. Расширитель газа 3 ст. | Комплексное обследование | НМК, оформление заключения ЭПБ | 4008322 | шт | 1
81 | АГНКС-1 г. Димитровград | Тех. диагностирование. Расширитель газа 3 ст. | Комплексное обследование | НМК, оформление заключения ЭПБ | 4008322 | шт | 1
82 | АГНКС-1 г. Димитровград | Тех. диагностирование. Расширитель газа 4 ст. | Комплексное обследование | НМК, оформление заключения ЭПБ | 4008320 | шт | 1
83 | АГНКС-1 г. Димитровград | Тех. диагностирование. Расширитель газа 4 ст. | Комплексное обследование | НМК, оформление заключения ЭПБ | 4008320 | шт | 1
84 | АГНКС-1 г. Димитровград | Тех. диагностирование. Аккумулятор газа | Комплексное обследование | НМК, оформление заключения ЭПБ | 4008319 | шт | 1
85 | АГНКС-1 г. Димитровград | Тех. диагностирование. Расширитель газа 4 ст. | Комплексное обследование | НМК, оформление заключения ЭПБ | 4008321 | шт | 1
86 | АГНКС-1 г. Димитровград | Тех. диагностирование. Расширитель газа 4 ст. | Комплексное обследование | НМК, оформление заключения ЭПБ | 4008321 | шт | 1
87 | АГНКС-1 г. Димитровград | Тех. диагностирование. Расширитель газа 4 ст. | Комплексное обследование | НМК, оформление заключения ЭПБ | 4008322 | шт | 1
88 | АГНКС-1 г. Димитровград | Тех. диагностирование. Расширитель газа 4 ст. | Комплексное обследование | НМК, оформление заключения ЭПБ | 4008322 | шт | 1
89 | АГНКС-1 г. Димитровград | Тех. диагностирование. Коллектор шлюзовой | Комплексное обследование | НМК, оформление заключения ЭПБ | 4008320 | шт | 1
90 | АГНКС-1 г. Димитровград | Тех. диагностирование. Коллектор шлюзовой | Комплексное обследование | НМК, оформление заключения ЭПБ | 4008321 | шт | 1
91 | АГНКС-1 г. Димитровград | Тех. диагностирование. Коллектор шлюзовой | Комплексное обследование | НМК, оформление заключения ЭПБ | 4008322 | шт | 1
92 | АГНКС-1 г. Димитровград | Тех. диагностирование. Бак продувок | Комплексное обследование | НМК, оформление заключения ЭПБ | 4008320 | шт | 1
93 | АГНКС-1 г. Димитровград | Тех. диагностирование. Бак продувок | Комплексное обследование | НМК, оформление заключения ЭПБ | 4008321 | шт | 1
94 | АГНКС-1 г. Димитровград | Тех. диагностирование. Бак продувок | Комплексное обследование | НМК, оформление заключения ЭПБ | 4008322 | шт | 1
95 | АГНКС-1 г. Димитровград | Тех. диагностирование. Аккумулятор газа | Комплексное обследование | НМК, оформление заключения ЭПБ | 4008319 | шт | 1
96 | АГНКС-1 г. Димитровград | компрессорная установка 2ГМ4-1,3/12-250 | Комплексное обследование | НМК, оформление заключения ЭПБ | 4008320 | шт | 1
97 | АГНКС-1 г. Димитровград | компрессорная установка 2ГМ4-1,3/12-250 | Комплексное обследование | НМК, оформление заключения ЭПБ | 4008322 | шт | 1
98 | АГНКС-1 г. Димитровград | компрессорная установка 2ГМ4-1,3/12-250 | Комплексное обследование | НМК, оформление заключения ЭПБ | 4008321 | шт | 1
99 | АГНКС-1 г. Димитровград | АВО газа СВОК 4а-1,2/10-250 | Комплексное обследование | НМК, оформление заключения ЭПБ | 4008320 | шт | 1
100 | АГНКС-1 г. Димитровград | АВО газа СВОК 4а-1,2/10-250 | Комплексное обследование | НМК, оформление заключения ЭПБ | 4008322 | шт | 1
101 | АГНКС-1 г. Димитровград | АВО газа СВОК 4а-1,2/10-250 | Комплексное обследование | НМК, оформление заключения ЭПБ | 4008321 | шт | 1
102 | АГНКС-1 г. Димитровград | отопительный котел КСТГВ-31,5/25 | Комплексное обследование | НМК, оформление заключения ЭПБ | 1000600 | шт | 1
103 | АГНКС-1 г. Димитровград | отопительный котел КСТГВ-31,5/25 | Комплексное обследование | НМК, оформление заключения ЭПБ | 1000600 | шт | 1
104 | АГНКС-1 г. Димитровград | Тех. диагностирование. Аккумулятор газа | Комплексное обследование | НМК, оформление заключения ЭПБ | 4008319 | шт | 1
105 | АГНКС-1 г. Димитровград | Тех. диагностирование. Аккумулятор газа | Комплексное обследование | НМК, оформление заключения ЭПБ | 4008319 | шт | 1
106 | АГНКС-1 г. Димитровград | Тех. диагностирование. Аккумулятор газа | Комплексное обследование | НМК, оформление заключения ЭПБ | 4008319 | шт | 1
107 | АГНКУ-60 с. Северное | Тех. диагностирование. Аккумулятор газа | Комплексное обследование | НМК, оформление заключения ЭПБ | 4016478 | шт | 1
108 | АГНКУ-60 с. Северное | Тех. диагностирование. Аккумулятор газа | Комплексное обследование | НМК, оформление заключения ЭПБ | 4016478 | шт | 1
109 | АГНКУ-60 с. Северное | Тех. диагностирование. Адсорбер | Комплексное обследование | НМК, оформление заключения ЭПБ | 4016478 | шт | 1
110 | АГНКУ-60 с. Северное | Тех. диагностирование. Адсорбер | Комплексное обследование | НМК, оформление заключения ЭПБ | 4016478 | шт | 1
111 | АГНКС-1 г. Сызрань | Генеральная ревизия АГНКС-1 г. Сызрань (ГДР 500), ЭПБ | Комплексное обследование | НМК, оформление заключения ЭПБ | 1000317 | шт | 1
112 | АГНКС-1 г. Ульяновск | Генеральная ревизия АГНКС-1 г. Ульяновск (ГДР 500), ЭПБ | Комплексное обследование | НМК, оформление заключения ЭПБ | 1000362 | шт | 1
113 | АГНКС-2 г. Ульяновск | Генеральная ревизия АГНКС-2 г. Ульяновск (Борец 500) ЭПБ | Комплексное обследование | НМК, оформление заключения ЭПБ | 1000364 | шт | 1
114 | АГНКС-1 г. Димитровград | Генеральная ревизия АГНКС-1 г. Димитровград (Сумы 250), ЭПБ | Комплексное обследование | НМК, оформление заключения ЭПБ | 1000600 | шт | 1
Диагностическое обследование АГНКС в 2014 году
1 | АГНКС-1 г. Самара | Тех. диагностирование. Холодильник I ст | Комплексное обследование | НМК, оформление заключения ЭПБ | 4002535 | шт | 1
2 | АГНКС-1 г. Самара | Тех. диагностирование. Холодильник I ст | Комплексное обследование | НМК, оформление заключения ЭПБ | 4002535 | шт | 1
3 | АГНКС-1 г. Самара | Тех. диагностирование. Холодильник I ст | Комплексное обследование | НМК, оформление заключения ЭПБ | 4002535 | шт | 1
4 | АГНКС-1 г. Самара | Тех. диагностирование. Холодильник I ст | Комплексное обследование | НМК, оформление заключения ЭПБ | 4002535 | шт | 1
5 | АГНКС-1 г. Самара | Тех. диагностирование. Холодильник I ст | Комплексное обследование | НМК, оформление заключения ЭПБ | 4002535 | шт | 1
6 | АГНКС-1 г. Самара | Тех. диагностирование газозаправочная колонка КГР-20 | Комплексное обследование | НМК, оформление заключения ЭПБ | 4002565 | шт | 1
7 | АГНКС-1 г. Самара | Тех. диагностирование газозаправочная колонка КГР-20 | Комплексное обследование | НМК, оформление заключения ЭПБ | 4002565 | шт | 1
8 | АГНКС-1 г. Самара | Тех. диагностирование газозаправочная колонка КГР-20 | Комплексное обследование | НМК, оформление заключения ЭПБ | 4002565 | шт | 1
9 | АГНКС-1 г. Самара | Тех. диагностирование газозаправочная колонка КГР-20 | Комплексное обследование | НМК, оформление заключения ЭПБ | 4002565 | шт | 1
10 | АГНКС-2 г. Самара | Тех. диагностирование. Аккумулятор газа | Комплексное обследование | НМК, оформление заключения ЭПБ | 1001190 | шт | 1
11 | АГНКС-2 г. Самара | Тех. диагностирование. Аккумулятор газа | Комплексное обследование | НМК, оформление заключения ЭПБ | 1001190 | шт | 1
12 | АГНКС-2 г. Самара | Тех. диагностирование. Аккумулятор газа | Комплексное обследование | НМК, оформление заключения ЭПБ | 1001190 | шт | 1
13 | АГНКС-2 г. Самара | Тех. диагностирование. Аккумулятор газа | Комплексное обследование | НМК, оформление заключения ЭПБ | 1001190 | шт | 1
14 | АГНКС-2 г. Самара | Тех. диагностирование. Аккумулятор газа | Комплексное обследование | НМК, оформление заключения ЭПБ | 1001190 | шт | 1
15 | АГНКС-2 г. Самара | Тех. диагностирование. Аккумулятор газа | Комплексное обследование | НМК, оформление заключения ЭПБ | 1001190 | шт | 1
16 | АГНКС-2 г. Самара | Тех. диагностирование. Аккумулятор газа | Комплексное обследование | НМК, оформление заключения ЭПБ | 1001190 | шт | 1
17 | АГНКС-2 г. Самара | Тех. диагностирование. Аккумулятор газа | Комплексное обследование | НМК, оформление заключения ЭПБ | 1001190 | шт | 1
18 | АГНКС-2 г. Самара | Тех. диагностирование. Аккумулятор газа | Комплексное обследование | НМК, оформление заключения ЭПБ | 1001190 | шт | 1
19 | АГНКС-2 г. Самара | Тех. диагностирование. Адсорбер | Комплексное обследование | НМК, оформление заключения ЭПБ | 1001190 | шт | 1
20 | АГНКС-2 г. Самара | Тех. диагностирование. Адсорбер | Комплексное обследование | НМК, оформление заключения ЭПБ | 1001190 | шт | 1
21 | АГНКС-2 г. Самара | Тех. диагностирование. Сепаратор газа | Комплексное обследование | НМК, оформление заключения ЭПБ | 1001190 | шт | 1
22 | АГНКС-2 г. Самара | Тех. диагностирование. Емкость системы управления | Комплексное обследование | НМК, оформление заключения ЭПБ | 1001190 | шт | 1
23 | АГНКС-2 г. Самара | Тех. диагностирование. Емкость системы управления | Комплексное обследование | НМК, оформление заключения ЭПБ | 1001190 | шт | 1
24 | АГНКС-2 г. Самара | Тех. диагностирование. Емкость расширительная | Комплексное обследование | НМК, оформление заключения ЭПБ | 1001190 | шт | 1
25 | АГНКС-2 г. Самара | Тех. диагностирование. Емкость расширительная | Комплексное обследование | НМК, оформление заключения ЭПБ | 1001190 | шт | 1
26 | АГНКС-2 г. Самара | Тех. диагностирование. Влагомаслоотделитель | Комплексное обследование | НМК, оформление заключения ЭПБ | 1001190 | шт | 1
27 | АГНКС-2 г. Самара | Тех. диагностирование. Влагомаслоотделитель | Комплексное обследование | НМК, оформление заключения ЭПБ | 1001190 | шт | 1
28 | АГНКС-2 г. Самара | Тех. диагностирование. Влагомаслоотделитель | Комплексное обследование | НМК, оформление заключения ЭПБ | 1001190 | шт | 1
29 | АГНКС-2 г. Самара | Тех. диагностирование. Влагомаслоотделитель | Комплексное обследование | НМК, оформление заключения ЭПБ | 1001190 | шт | 1
30 | АГНКС-2 г. Самара | Тех. диагностирование. Сепаратор газа | Комплексное обследование | НМК, оформление заключения ЭПБ | 1001190 | шт | 1
31 | АГНКС-2 г. Самара | Тех. диагностирование. Сепаратор газа | Комплексное обследование | НМК, оформление заключения ЭПБ | 1001190 | шт | 1
32 | АГНКС-2 г. Самара | Тех. диагностирование. Сепаратор газа | Комплексное обследование | НМК, оформление заключения ЭПБ | 1001190 | шт | 1
33 | АГНКС-2 г. Самара | Тех. диагностирование. Влагомаслоотделитель 1 ст. | Комплексное обследование | НМК, оформление заключения ЭПБ | 1001190 | шт | 1
34 | АГНКС-2 г. Самара | Тех. диагностирование. Влагомаслоотделитель 1 ст. | Комплексное обследование | НМК, оформление заключения ЭПБ | 1001190 | шт | 1
35 | АГНКС-2 г. Самара | Тех. диагностирование. Влагомаслоотделитель 1 ст. | Комплексное обследование | НМК, оформление заключения ЭПБ | 1001190 | шт | 1
36 | АГНКС-2 г. Самара | Тех. диагностирование. Влагомаслоотделитель 2 ст. | Комплексное обследование | НМК, оформление заключения ЭПБ | 1001190 | шт | 1
37 | АГНКС-2 г. Самара | Тех. диагностирование. Влагомаслоотделитель 2 ст. | Комплексное обследование | НМК, оформление заключения ЭПБ | 1001190 | шт | 1
38 | АГНКС-2 г. Самара | Тех. диагностирование. Влагомаслоотделитель 2 ст. | Комплексное обследование | НМК, оформление заключения ЭПБ | 1001190 | шт | 1
39 | АГНКС-2 г. Самара | Тех. диагностирование. Влагомаслоотделитель 3 ст. | Комплексное обследование | НМК, оформление заключения ЭПБ | 1001190 | шт | 1
40 | АГНКС-2 г. Самара | Тех. диагностирование. Влагомаслоотделитель 3 ст. | Комплексное обследование | НМК, оформление заключения ЭПБ | 1001190 | шт | 1
41 | АГНКС-2 г. Самара | Тех. диагностирование. Влагомаслоотделитель 3 ст. | Комплексное обследование | НМК, оформление заключения ЭПБ | 1001190 | шт | 1
42 | АГНКС-2 г. Самара | Тех. диагностирование. Влагомаслоотделитель 4 ст. | Комплексное обследование | НМК, оформление заключения ЭПБ | 1001190 | шт | 1
43 | АГНКС-2 г. Самара | Тех. диагностирование. Влагомаслоотделитель 4 ст. | Комплексное обследование | НМК, оформление заключения ЭПБ | 1001190 | шт | 1
44 | АГНКС-2 г. Самара | Тех. диагностирование. Влагомаслоотделитель 4 ст. | Комплексное обследование | НМК, оформление заключения ЭПБ | 1001190 | шт | 1
45 | АГНКС-2 г. Самара | Тех. диагностирование. Емкость расширительная | Комплексное обследование | НМК, оформление заключения ЭПБ | 1001190 | шт | 1
46 | АГНКС-2 г. Самара | Тех. диагностирование. Емкость расширительная | Комплексное обследование | НМК, оформление заключения ЭПБ | 1001190 | шт | 1
47 | АГНКС-2 г. Самара | Тех. диагностирование. Емкость расширительная | Комплексное обследование | НМК, оформление заключения ЭПБ | 1001190 | шт | 1
48 | АГНКС-2 г. Самара | Тех. диагностирование. Емкость расширительная | Комплексное обследование | НМК, оформление заключения ЭПБ | 1001190 | шт | 1
49 | АГНКС-2 г. Самара | Тех. диагностирование. Емкость расширительная | Комплексное обследование | НМК, оформление заключения ЭПБ | 1001190 | шт | 1
50 | АГНКС-2 г. Самара | Тех. диагностирование. Емкость расширительная | Комплексное обследование | НМК, оформление заключения ЭПБ | 1001190 | шт | 1
51 | АГНКС-2 г. Самара | Тех. диагностирование. Расширитель газа 3 ст. | Комплексное обследование | НМК, оформление заключения ЭПБ | 1001190 | шт | 1
52 | АГНКС-2 г. Самара | Тех. диагностирование. Расширитель газа 3 ст. | Комплексное обследование | НМК, оформление заключения ЭПБ | 1001190 | шт | 1
53 | АГНКС-2 г. Самара | Тех. диагностирование. Расширитель газа 3 ст. | Комплексное обследование | НМК, оформление заключения ЭПБ | 1001190 | шт | 1
54 | АГНКС-2 г. Самара | Тех. диагностирование. Расширитель газа 3 ст. | Комплексное обследование | НМК, оформление заключения ЭПБ | 1001190 | шт | 1
55 | АГНКС-2 г. Самара | Тех. диагностирование. Расширитель газа 3 ст. | Комплексное обследование | НМК, оформление заключения ЭПБ | 1001190 | шт | 1
56 | АГНКС-2 г. Самара | Тех. диагностирование. Расширитель газа 3 ст. | Комплексное обследование | НМК, оформление заключения ЭПБ | 1001190 | шт | 1
57 | АГНКС-2 г. Самара | Тех. диагностирование. Расширитель газа 4 ст. | Комплексное обследование | НМК, оформление заключения ЭПБ | 1001190 | шт | 1
58 | АГНКС-2 г. Самара | Тех. диагностирование. Расширитель газа 4 ст. | Комплексное обследование | НМК, оформление заключения ЭПБ | 1001190 | шт | 1
59 | АГНКС-2 г. Самара | Тех. диагностирование. Расширитель газа 4 ст. | Комплексное обследование | НМК, оформление заключения ЭПБ | 1001190 | шт | 1
60 | АГНКС-2 г. Самара | Тех. диагностирование. Расширитель газа 4 ст. | Комплексное обследование | НМК, оформление заключения ЭПБ | 1001190 | шт | 1
61 | АГНКС-2 г. Самара | Тех. диагностирование. Расширитель газа 4 ст. | Комплексное обследование | НМК, оформление заключения ЭПБ | 1001190 | шт | 1
62 | АГНКС-2 г. Самара | Тех. диагностирование. Расширитель газа 4 ст. | Комплексное обследование | НМК, оформление заключения ЭПБ | 1001190 | шт | 1
63 | АГНКС-2 г. Самара | Тех. диагностирование. Коллектор шлюзовой | Комплексное обследование | НМК, оформление заключения ЭПБ | 1001190 | шт | 1
64 | АГНКС-2 г. Самара | Тех. диагностирование. Коллектор шлюзовой | Комплексное обследование | НМК, оформление заключения ЭПБ | 1001190 | шт | 1
65 | АГНКС-2 г. Самара | Тех. диагностирование. Коллектор шлюзовой | Комплексное обследование | НМК, оформление заключения ЭПБ | 1001190 | шт | 1
66 | АГНКС-2 г. Самара | Тех. диагностирование. Бак продувок | Комплексное обследование | НМК, оформление заключения ЭПБ | 1001190 | шт | 1
67 | АГНКС-2 г. Самара | Тех. диагностирование. Бак продувок | Комплексное обследование | НМК, оформление заключения ЭПБ | 1001190 | шт | 1
68 | АГНКС-2 г. Самара | Тех. диагностирование. Бак продувок | Комплексное обследование | НМК, оформление заключения ЭПБ | 1001190 | шт | 1
69 | АГНКС-2 г. Самара | Тех. диагностирование. Аккумулятор газа | Комплексное обследование | НМК, оформление заключения ЭПБ | 1001190 | шт | 1
70 | АГНКС-1 г. Тольятти | Тех. диагностирование. Аккумулятор газа | Комплексное обследование | НМК, оформление заключения ЭПБ | 4003918 | шт | 1
71 | АГНКС-1 г. Тольятти | Тех. диагностирование. Аккумулятор газа | Комплексное обследование | НМК, оформление заключения ЭПБ | 4003918 | шт | 1
72 | АГНКС-1 г. Тольятти | Тех. диагностирование. Газосепаратор | Комплексное обследование | НМК, оформление заключения ЭПБ | 4003918 | шт | 1
73 | АГНКС-1 г. Тольятти | Тех. диагностирование. Адсорбер | Комплексное обследование | НМК, оформление заключения ЭПБ | 4003918 | шт | 1
74 | АГНКС-1 г. Тольятти | Тех. диагностирование. Адсорбер | Комплексное обследование | НМК, оформление заключения ЭПБ | 4003918 | шт | 1
75 | АГНКС-1 г. Тольятти | Тех. диагностирование. Фильт | Комплексное обследование | НМК, оформление заключения ЭПБ | 4003918 | шт | 1
76 | АГНКС-1 г. Тольятти | Тех. диагностирование. Фильт | Комплексное обследование | НМК, оформление заключения ЭПБ | 4003918 | шт | 1
77 | АГНКС-1 г. Тольятти | Тех. диагностирование. Влагомаслоотделитель | Комплексное обследование | НМК, оформление заключения ЭПБ | 4003918 | шт | 1
78 | АГНКС-1 г. Тольятти | Тех. диагностирование. Влагомаслоотделитель | Комплексное обследование | НМК, оформление заключения ЭПБ | 4003918 | шт | 1
79 | АГНКС-1 г. Тольятти | Тех. диагностирование. Влагомаслоотделитель | Комплексное обследование | НМК, оформление заключения ЭПБ | 4003918 | шт | 1
80 | АГНКС-1 г. Тольятти | Тех. диагностирование. Сборник конденсата | Комплексное обследование | НМК, оформление заключения ЭПБ | 4003947 | шт | 1
81 | АГНКС-1 г. Тольятти | Тех. диагностирование. Приемник термометра | Комплексное обследование | НМК, оформление заключения ЭПБ | 4003947 | шт | 1
82 | АГНКС-1 г. Тольятти | Тех. диагностирование. Приемник термометра | Комплексное обследование | НМК, оформление заключения ЭПБ | 4003947 | шт | 1
83 | АГНКС-1 г. Тольятти | Тех. диагностирование. Успокоительный сосуд 1 ст. вс. | Комплексное обследование | НМК, оформление заключения ЭПБ | 4003947 | шт | 1
84 | АГНКС-1 г. Тольятти | Тех. диагностирование. Успокоительный сосуд 1 ст. наг. | Комплексное обследование | НМК, оформление заключения ЭПБ | 4003947 | шт | 1
85 | АГНКС-1 г. Тольятти | Тех. диагностирование. Успокоительный сосуд 2 ст. наг. | Комплексное обследование | НМК, оформление заключения ЭПБ | 4003947 | шт | 1
86 | АГНКС-1 г. Тольятти | Тех. диагностирование. Успокоительный сосуд 3 ст. наг. | Комплексное обследование | НМК, оформление заключения ЭПБ | 4003947 | шт | 1
87 | АГНКС-1 г. Тольятти | Тех. диагностирование. Успокоительный сосуд 4 ст. наг. | Комплексное обследование | НМК, оформление заключения ЭПБ | 4003947 | шт | 1
88 | АГНКС-1 г. Тольятти | Тех. диагностирование. Сепаратор 1 ст. | Комплексное обследование | НМК, оформление заключения ЭПБ | 4003947 | шт | 1
89 | АГНКС-1 г. Тольятти | Тех. диагностирование. Сепаратор 2 ст. | Комплексное обследование | НМК, оформление заключения ЭПБ | 4003947 | шт | 1
90 | АГНКС-1 г. Тольятти | Тех. диагностирование. Сепаратор 3 ст. | Комплексное обследование | НМК, оформление заключения ЭПБ | 4003947 | шт | 1
91 | АГНКС-1 г. Тольятти | Тех. диагностирование. Сепаратор 4 ст. | Комплексное обследование | НМК, оформление заключения ЭПБ | 4003947 | шт | 1
92 | АГНКС-1 г. Тольятти | Тех. диагностирование. Сборник конденсата | Комплексное обследование | НМК, оформление заключения ЭПБ | 4003948 | шт | 1
93 | АГНКС-1 г. Тольятти | Тех. диагностирование. Приемник термометра | Комплексное обследование | НМК, оформление заключения ЭПБ | 4003948 | шт | 1
94 | АГНКС-1 г. Тольятти | Тех. диагностирование. Приемник термометра | Комплексное обследование | НМК, оформление заключения ЭПБ | 4003948 | шт | 1
95 | АГНКС-1 г. Тольятти | Тех. диагностирование. Успокоительный сосуд 1 ст. вс. | Комплексное обследование | НМК, оформление заключения ЭПБ | 4003948 | шт | 1
96 | АГНКС-1 г. Тольятти | Тех. диагностирование. Успокоительный сосуд 1 ст. наг. | Комплексное обследование | НМК, оформление заключения ЭПБ | 4003948 | шт | 1
97 | АГНКС-1 г. Тольятти | Тех. диагностирование. Успокоительный сосуд 2 ст. наг. | Комплексное обследование | НМК, оформление заключения ЭПБ | 4003948 | шт | 1
98 | АГНКС-1 г. Тольятти | Тех. диагностирование. Успокоительный сосуд 3 ст. наг. | Комплексное обследование | НМК, оформление заключения ЭПБ | 4003948 | шт | 1
99 | АГНКС-1 г. Тольятти | Тех. диагностирование. Успокоительный сосуд 4 ст. наг. | Комплексное обследование | НМК, оформление заключения ЭПБ | 4003948 | шт | 1
100 | АГНКС-1 г. Тольятти | Тех. диагностирование. Сепаратор 1 ст. | Комплексное обследование | НМК, оформление заключения ЭПБ | 4003948 | шт | 1
101 | АГНКС-1 г. Тольятти | Тех. диагностирование. Сепаратор 2 ст. | Комплексное обследование | НМК, оформление заключения ЭПБ | 4003948 | шт | 1
102 | АГНКС-1 г. Тольятти | Тех. диагностирование. Сепаратор 3 ст. | Комплексное обследование | НМК, оформление заключения ЭПБ | 4003948 | шт | 1
103 | АГНКС-1 г. Тольятти | Тех. диагностирование. Сепаратор 4 ст. | Комплексное обследование | НМК, оформление заключения ЭПБ | 4003948 | шт | 1
104 | АГНКС-1 г. Ульяновск | Тех. диагностирование. Аккумулятор газа | Комплексное обследование | НМК, оформление заключения ЭПБ | 4005047 | шт | 1
105 | АГНКС-1 г. Ульяновск | Тех. диагностирование. Аккумулятор газа | Комплексное обследование | НМК, оформление заключения ЭПБ | 4005047 | шт | 1
106 | АГНКС-1 г. Ульяновск | Тех. диагностирование. Газосепаратор | Комплексное обследование | НМК, оформление заключения ЭПБ | 3000398 | шт | 1
107 | АГНКС-1 г. Ульяновск | Тех. диагностирование. Адсорбер | Комплексное обследование | НМК, оформление заключения ЭПБ | 4005053 | шт | 1
108 | АГНКС-1 г. Ульяновск | Тех. диагностирование. Адсорбер | Комплексное обследование | НМК, оформление заключения ЭПБ | 4005053 | шт | 1
109 | АГНКУ-60 с. Северное | Тех. диагностирование. Аккумулятор газа | Комплексное обследование | НМК, оформление заключения ЭПБ | 4016478 | шт | 1
110 | АГНКУ-60 с. Северное | Тех. диагностирование. Аккумулятор газа | Комплексное обследование | НМК, оформление заключения ЭПБ | 4016478 | шт | 1
111 | АГНКС-1 г. Чапаевск | Тех. диагностирование газозаправочная колонка КГР-20 | Комплексное обследование | НМК, оформление заключения ЭПБ | 4008665 | шт | 1
112 | АГНКС-1 г. Чапаевск | Тех. диагностирование газозаправочная колонка КГР-20 | Комплексное обследование | НМК, оформление заключения ЭПБ | 4008665 | шт | 1
113 | АГНКС-1 г. Чапаевск | Тех. диагностирование газозаправочная колонка КГР-20 | Комплексное обследование | НМК, оформление заключения ЭПБ | 4008665 | шт | 1
114 | АГНКС-1 г. Чапаевск | Тех. диагностирование газозаправочная колонка КГР-20 | Комплексное обследование | НМК, оформление заключения ЭПБ | 4008665 | шт | 1
115 | АГНКС-1 г. Димитровград | Тех. диагностирование газозаправочная колонка ГЗК | Комплексное обследование | НМК, оформление заключения ЭПБ | 4034666 | шт | 1
116 | АГНКС-1 г. Димитровград | Тех. диагностирование газозаправочная колонка ГЗК | Комплексное обследование | НМК, оформление заключения ЭПБ | 4034666 | шт | 1
117 | АГНКС-1 г. Димитровград | Тех. диагностирование газозаправочная колонка ГЗК | Комплексное обследование | НМК, оформление заключения ЭПБ | 4034666 | шт | 1
118 | АГНКС-1 г. Димитровград | Тех. диагностирование газозаправочная колонка ГЗК | Комплексное обследование | НМК, оформление заключения ЭПБ | 4034666 | шт | 1
119 | АГНКУ-60 с. Северное | Генеральная ревизия АГНКУ с. Северное (Сумы 60 ) | Комплексное обследование | НМК, оформление заключения ЭПБ | 4016478 | шт | 1
ООО "Газпром трансгаз Томск"
Диагностическое обследование АГНКС в 2013 году
1 | Томскавтогаз | АГНКС-2 г. Новокузнецка | ДО | продление срока эксплуатации | 001116200 | шт. | 2
2 | Томскавтогаз | АГНКС-1 г. Новосибирска | ДО | продление срока эксплуатации | 001116400 | шт. | 2
3 | Томскавтогаз | АГНКС-2 г. Кемерово | ДО | продление срока эксплуатации | 002013413 | шт. | 2
Диагностическое обследование АГНКС в 2014 году
1 | Томскавтогаз | АГНКС-1 г. Томск | ДО | Продление срока эксплуатации | 001116600 | шт. | 24
ООО "Газпром трансгаз Саратов"
Объемы в рамках данной конкурентной закупки не предусмотрены.
ООО "Газпром трансгаз Санкт-Петербург"
Объемы в рамках данной конкурентной закупки не предусмотрены.
ООО "Газпром трансгаз Ставрополь"
Объемы в рамках данной конкурентной закупки не предусмотрены.
ООО "Газпром трансгаз Уфа"
Объемы в рамках данной конкурентной закупки не предусмотрены.