## Лот № 2
Приложение № 1 к документации о запросе предложений № 316/ГЦР/12-5-0400/10.10.12/З (Лот № 2)
Заказ на выполнение работ по лоту №2: Выполнение работ по диагностике энергетического оборудования КС ООО "Газпром трансгаз Краснодар", ООО "Газпром трансгаз Москва", ООО "Газпром трансгаз Самара", ООО "Газпром трансгаз Саратов", ООО "Газпром трансгаз Санкт-Петербург",ООО "Газпром трансгаз Ставрополь", ООО "Газпром трансгаз Томск", ООО "Газпром трансгаз Уфа".
№ п/п | Подразделение Принципала | Наименование объекта диагностических работ | Выполняемые комплексы работ |  | Инв. № | Ед. изм. | Кол-во | В том числе по кварталам
|  |  | Вид работ | Содержание работ по диагностике |  |  |  | I кв. | II кв. | III кв. | IV кв.
1 | 2 | 3 | 4 | 5 | 6 | 7 | 8 | 9 | 10 | 11 | 12
ООО "Газпром трансгаз Краснодар"
Диагностическое обследование оборудования в 2013 году
1 | Краснодарское ЛПУМГ | Котел | ДО | Согласно прейскуранту №26-05-28 ч.5 | 100858 | шт | 1
2 | Краснодарское ЛПУМГ | Водозаборная скважина | ДО | Согласно прейскуранту №26-05-28 ч.5 | 01000С1066 | шт | 1
3 | Краснодарское ЛПУМГ | Водозаборная скважина | ДО | Согласно прейскуранту №26-05-28 ч.5 | 100844 | шт | 1
4 | Краснодарское ЛПУМГ | Внутриплощадочные сети электроснабжения КС Краснодарская | ДО | Согласно прейскуранту №26-05-28 ч.5 | 297764 | шт | 20
5 | Краснодарское ЛПУМГ | Котельная | ДО | Согласно прейскуранту №26-05-28 ч.5 | 0100000139 | шт | 1
6 | Березанское ЛПУМГ | Электроснабжение линейных потребителей | ДО | Согласно прейскуранту №26-05-28 ч.5 | 297778 | шт. | 1
7 | Березанское ЛПУМГ | Закрытое распределительное устройство | ДО | Согласно прейскуранту №26-05-28 ч.6 | 330515 | шт. | 1
8 | Березанское ЛПУМГ | Котельная | ДО | Согласно прейскуранту №26-05-28 ч.7 | 330518 | шт. | 3
9 | ИТЦ | Дизельная генераторная установка | ДО | Согласно прейскуранту №26-05-28 ч.5 | 0600001604 | шт | 1
10 | Таганрогское ЛПУМГ | Резервуар противопожарный | ДО | Согласно прейскуранту №26-05-28 ч.5 | 1018 | шт | 1
11 | Таганрогское ЛПУМГ | Трубопровод системы водоснабжения | ДО | Согласно прейскуранту №26-05-28 ч.5 | 2040 | км | 0.697
12 | Ростовское ЛПУМГ | Котельная | ДО | Согласно прейскуранту №26-05-28 ч.5 | 238790 | шт | 1
13 | Ростовское ЛПУМГ | Котел | ДО | Согласно прейскуранту №26-05-28 ч.5 | 3073 | шт | 3
14 | Ростовское ЛПУМГ | Котел | ДО | Согласно прейскуранту №26-05-28 ч.5 | 5872 | шт | 2
15 | Ростовское ЛПУМГ | утилизатор на ГПА Ц-6,3 | ДО | Согласно прейскуранту №26-05-28 ч.5 | 107008 | шт | 2
16 | Ростовское ЛПУМГ | ЭМС площадок и проездов КС | ДО | Согласно прейскуранту №26-05-28 ч.5 | 702659 | шт | 1
17 | Ростовское ЛПУМГ | КЛ-0,4 кВ | ДО | Согласно прейскуранту №26-05-28 ч.5 | 20714 | шт | 1
18 | Ростовское ЛПУМГ | РУ-0,4 кВ | ДО | Согласно прейскуранту №26-05-28 ч.5 | 20714 | шт | 1
19 | Ростовское ЛПУМГ | ВЛ-0,4 кВ | ДО | Согласно прейскуранту №26-05-28 ч.5 | 20778 | пролет | 8
20 | Ростовское ЛПУМГ | КЛ-0,4 кВ | ДО | Согласно прейскуранту №26-05-28 ч.5 | 20778 | шт | 1
21 | Ростовское ЛПУМГ | Трансформатор | ДО | Согласно прейскуранту №26-05-28 ч.5 | 20747 | шт | 1
22 | Ростовское ЛПУМГ | ВЛ-0,4 кВ | ДО | Согласно прейскуранту №26-05-28 ч.5 | 109286 | пролет | 17
23 | Ростовское ЛПУМГ | КЛ-0,4 кВ | ДО | Согласно прейскуранту №26-05-28 ч.5 | 109286 | шт | 1
24 | Ростовское ЛПУМГ | РУ-0,4 кВ | ДО | Согласно прейскуранту №26-05-28 ч.5 | 109286 | шт | 1
25 | Ростовское ЛПУМГ | РУ-0,4 кВ | ДО | Согласно прейскуранту №26-05-28 ч.5 | 20768 | шт | 1
26 | Ростовское ЛПУМГ | РУ-0,4 кВ | ДО | Согласно прейскуранту №26-05-28 ч.5 | 109285 | шт | 1
27 | Ростовское ЛПУМГ | РУ-0,4 кВ | ДО | Согласно прейскуранту №26-05-28 ч.5 | 109276 | шт | 1
28 | Ростовское ЛПУМГ | РУ-0,4 кВ | ДО | Согласно прейскуранту №26-05-28 ч.5 | 20843 | шт | 1
29 | Ростовское ЛПУМГ | Трансформатор | ДО | Согласно прейскуранту №26-05-28 ч.5 | 109278 | шт | 1
30 | Ростовское ЛПУМГ | Трансформатор | ДО | Согласно прейскуранту №26-05-28 ч.5 | 109273 | шт | 1
31 | Ростовское ЛПУМГ | Трансформатор | ДО | Согласно прейскуранту №26-05-28 ч.5 | 20768 | шт | 1
32 | Ростовское ЛПУМГ | Трансформатор | ДО | Согласно прейскуранту №26-05-28 ч.5 | 109273 | шт | 1
33 | Ростовское ЛПУМГ | Трансформатор | ДО | Согласно прейскуранту №26-05-28 ч.5 | 20768 | шт | 1
34 | Ростовское ЛПУМГ | Трансформатор | ДО | Согласно прейскуранту №26-05-28 ч.5 | 109275 | шт | 1
35 | Ростовское ЛПУМГ | ВЛ-0,4 кВ | ДО | Согласно прейскуранту №26-05-28 ч.5 | 109275 | пролет | 7
36 | Ростовское ЛПУМГ | Трансформатор | ДО | Согласно прейскуранту №26-05-28 ч.5 | 109275 | шт | 1
37 | Ростовское ЛПУМГ | ВЛ-0,4 кВ | ДО | Согласно прейскуранту №26-05-28 ч.5 | 109275 | пролет | 13
38 | Ростовское ЛПУМГ | ВЛ-10 кВ | ДО | Согласно прейскуранту №26-05-28 ч.5 | 109254 | пролет | 190
39 | Ростовское ЛПУМГ | Трансформатор | ДО | Согласно прейскуранту №26-05-28 ч.5 | 109255 | шт | 5
40 | Ростовское ЛПУМГ | ВЛ-10 кВ | ДО | Согласно прейскуранту №26-05-28 ч.5 | 109256 | пролет | 145
41 | Ростовское ЛПУМГ | ВЛ-10 кВ | ДО | Согласно прейскуранту №26-05-28 ч.5 | 410610 | пролет | 300
Диагностическое обследование оборудования в 2014 году
1 | Краснодарское ЛПУМГ | Котел | ДО | Согласно прейскуранту №26-05-28 ч.5 | 010969.968 | шт | 1
2 | Краснодарское ЛПУМГ | Котел | ДО | Согласно прейскуранту №26-05-28 ч.5 | 0100000139 | шт | 1
3 | Краснодарское ЛПУМГ | Котел | ДО | Согласно прейскуранту №26-05-28 ч.5 | 010969.968 | шт | 1
4 | Краснодарское ЛПУМГ | Котел | ДО | Согласно прейскуранту №26-05-28 ч.5 | 100857 | шт | 1
5 | КраснодарскоеЛПУМГ | Котел | ДО | Согласно прейскуранту №26-05-28 ч.5 | 80232 | шт | 2
6 | КраснодарскоеЛПУМГ | Дизельная электростанция | ДО | Согласно прейскуранту №26-05-28 ч.5 | 297752 | шт | 1
7 | Краснодпрское ЛПУМГ | Дымовая труба | Экспертиза промышленной безопасности | Согласно прейскуранту №26-05-28 ч.5 | 100000002 | шт | 1
8 | Краснодпрское ЛПУМГ | Котел | ДО | Согласно прейскуранту №26-05-28 ч.5 | 297753 | шт | 2
9 | Краснодпрское ЛПУМГ | Котел | ДО | Согласно прейскуранту №26-05-28 ч.5 | 297753 | шт | 1
10 | Березанское ЛПУМГ | Трансформатор | ДО | Согласно прейскуранту №26-05-28 ч.7 | 330522 | шт. | 10
12 | Таганрогское ЛПУМГ | КЛ 10 кВ | ДО | Согласно прейскуранту №26-05-28 ч.5 | 109813 | шт | 2
13 | Таганрогское ЛПУМГ | КТП | ДО | Согласно прейскуранту №26-05-28 ч.5 | 112561 | шт | 1
14 | Таганрогское ЛПУМГ | КТП | ДО | Согласно прейскуранту №26-05-28 ч.5 | 112560 | шт | 1
15 | Таганрогское ЛПУМГ | КТП | ДО | Согласно прейскуранту №26-05-28 ч.5 | 109367 | шт | 1
16 | Майкопское ЛПУМГ | Котел | ДО | Согласно прейскуранту №26-05-28 ч.5 | 03000123-Л | шт | 1
17 | Майкопское ЛПУМГ | Котел | ДО | Согласно прейскуранту №26-05-28 ч.5 | 03000124-Л | шт | 1
18 | Майкопское ЛПУМГ | Котел | ДО | Согласно прейскуранту №26-05-28 ч.5 | 0300001587 | шт | 1
19 | ПТУ по РНТО | Котел | ДО | Согласно прейскуранту №26-05-28 ч.5 | 1500001027 | шт. | 1
20 | ПТУ по РНТО | Котел | ДО | Согласно прейскуранту №26-05-28 ч.5 | 1500001028 | шт. | 1
21 | ПТУ по РНТО | Котел | ДО | Согласно прейскуранту №26-05-28 ч.5 | 1500001029 | шт. | 1
22 | Ростовское ЛПУМГ | ВЛ-10 кВ | ДО | Согласно прейскуранту №26-05-28 ч.5 | 109255 | пролет | 1460
23 | Ростовское ЛПУМГ | резервуар | ДО | Согласно прейскуранту №26-05-28 ч.5 | 215 | шт | 2
24 | Ростовское ЛПУМГ | КТП | ДО | Согласно прейскуранту №26-05-28 ч.5 | 7623 | шт | 1
25 | Ростовское ЛПУМГ | КЛ 6 кВ | ДО | Согласно прейскуранту №26-05-28 ч.5 | 7123 | шт | 3
26 | Ростовское ЛПУМГ | генератор 0,4 кВ | ДО | Согласно прейскуранту №26-05-28 ч.5 | 8092 | шт | 1
27 | Ростовское ЛПУМГ | эл.оборудование ГПА | ДО | Согласно прейскуранту №26-05-28 ч.5 | 107008 | шт | 4
ООО "Газпром трансгаз Москва"
Диагностическое обследование оборудования в 2013 году
1 | Курское ЛПУ МГ | Силовой трансформатор | ЭПБ | Диагностическое обследование силовых трансформаторов | 107113 | шт. | 1
2 | Курское ЛПУ МГ | Силовой трансформатор | ЭПБ | Диагностическое обследование силовых трансформаторов | 107114 | шт. | 1
3 | Моршанское УМГ | Силовой трансформатор | ЭПБ | Диагностическое обследование силовых трансформаторов | 106170 | шт. | 2
4 | Моршанское УМГ | Силовой трансформатор | ЭПБ | Диагностическое обследование силовых трансформаторов | 107339 | шт. | 2
5 | Моршанское УМГ | Силовой трансформатор | ЭПБ | Диагностическое обследование силовых трансформаторов | 107451 | шт. | 2
6 | Моршанское УМГ | Силовой трансформатор | ЭПБ | Диагностическое обследование силовых трансформаторов | 106173 | шт. | 1
7 | Моршанское УМГ | Силовой трансформатор | ЭПБ | Диагностическое обследование силовых трансформаторов | 106173 | шт. | 1
8 | Острогожское ЛПУ | Трансформаторы собственных нужд | ЭПБ | Техническое диагностирование трансформатора собственных нужд Т1 (промплощадка цех №3). | 107134, 107135 | шт. | 2
9 | Острогожское ЛПУ | Трансформаторы силовые | ЭПБ | Техническое диагностирование трансформаторов ТМЗ-1000/10 | 107336 | шт. | 2
10 | Острогожское ЛПУ | Трансформаторы силовые | ЭПБ | Техническое диагностирование трансформаторов ТМЗ-630/10 | 106210 | шт. | 2
11 | Серпуховское ЛПУ МГ | Силовой трансформатор | ЭПБ | Диагностическое обследование силовых трансформаторов | 002568 | шт. | 2
12 | Серпуховское ЛПУ МГ | Силовой трансформатор | ЭПБ | Диагностическое обследование силовых трансформаторов | 4200035 | шт. | 1
13 | Серпуховское ЛПУ МГ | Силовой трансформатор | ЭПБ | Диагностическое обследование силовых трансформаторов | 4200036 | шт. | 1
14 | Белоусовское ЛПУМГ | Силовой трансформатор | ЭПБ | Диагностическое обследование силовых трансформаторов | 700825 | шт. | 2
15 | Курское ЛПУ МГ | КТП | ЭПБ | Диагностическое обследование КТП. | 107094 | шт. | 1
16 | Курское ЛПУ МГ | КТП | ЭПБ | Диагностическое обследование КТП. | 107095 | шт. | 1
17 | Курское ЛПУ МГ | КТП | ЭПБ | Диагностическое обследование КТП. | 107097 | шт. | 1
18 | Курское ЛПУ МГ | КТП | ЭПБ | Диагностическое обследование КТП. | 107098 | шт. | 1
19 | Белоусовское ЛПУМГ | ЗРУ 10кВ ПЭБ КС Белоусовская | ДО | Диагностическое обследование ячеек ЗРУ | 238870 | шт. | 5
20 | Белоусовское ЛПУМГ | ЗРУ БКТП 110/10кВ КС Волоколамская | ДО | Диагностическое обследование ячеек ЗРУ | 410225 | шт. | 20
21 | Моршанское УМГ | Высоковольтная ячейка 10 кВ | ЭПБ | Диагностическое обследование ячейки РУ 10кВ. | 107451 | шт. | 45
22 | Моршанское УМГ | Высоковольтная ячейка 10 кВ | ЭПБ | Диагностическое обследование ячейки РУ 10кВ. | 107451 | шт. | 8
23 | Моршанское УМГ | Высоковольтная ячейка 10 кВ | ЭПБ | Диагностическое обследование ячейки РУ 10кВ. | 106170 | шт. | 13
24 | Белоусовское ЛПУМГ | ЗРУ 10кВ ПЭБ КС Белоусовская | ЭПБ | Диагностическое обследование ячеек ЗРУ | 238870 | шт. | 13
25 | Острогожское ЛПУ | Электрооборудование 0,4кВ. | ЭПБ | Техническое диагностирование электрооборудования 0,4кВ 2КТП 1000 КЦ №4. с помощью тепловизионного контроля. | 106096 | шт. | 20
26 | Острогожское ЛПУ | Щит собственных нужд 0,4кВ. | ЭПБ | ТД щита собственных нужд 0,4кВ цех №3 с помощью тепловизионного контроля. | 107265 | шт. | 14
27 | Курское ЛПУ МГ | Эл.двигатель АВОгаза КЦ-4 | ЭПБ | Диагностическое обследование взрывозащищенного эл.двигателя | 108549 | шт. | 2
28 | Курское ЛПУ МГ | Эл.двигатель АВОгаза КЦ-4 | ЭПБ | Диагностическое обследование взрывозащищенного эл.двигателя | 108550 | шт. | 2
29 | Курское ЛПУ МГ | Эл.двигатель АВОгаза КЦ-4 | ЭПБ | Диагностическое обследование взрывозащищенного эл.двигателя | 108551 | шт. | 2
30 | Курское ЛПУ МГ | Эл.двигатель АВОгаза КЦ-4 | ЭПБ | Диагностическое обследование взрывозащищенного эл.двигателя | 108552 | шт. | 2
31 | Курское ЛПУ МГ | Эл.двигатель АВОгаза КЦ-4 | ЭПБ | Диагностическое обследование взрывозащищенного эл.двигателя | 108553 | шт. | 2
32 | Курское ЛПУ МГ | Эл.двигатель АВОгаза КЦ-4 | ЭПБ | Диагностическое обследование взрывозащищенного эл.двигателя | 108554 | шт. | 2
33 | Курское ЛПУ МГ | Эл.двигатель АВОгаза КЦ-4 | ЭПБ | Диагностическое обследование взрывозащищенного эл.двигателя | 108555 | шт. | 2
34 | Курское ЛПУ МГ | Эл.двигатель АВОгаза КЦ-4 | ЭПБ | Диагностическое обследование взрывозащищенного эл.двигателя | 108556 | шт. | 2
35 | Курское ЛПУ МГ | Эл.двигатель АВОгаза КЦ-4 | ЭПБ | Диагностическое обследование взрывозащищенного эл.двигателя | 108557 | шт. | 2
36 | Курское ЛПУ МГ | Эл.двигатель АВОгаза КЦ-4 | ЭПБ | Диагностическое обследование взрывозащищенного эл.двигателя | 108558 | шт. | 2
37 | Курское ЛПУ МГ | Эл.двигатель АВОгаза КЦ-4 | ЭПБ | Диагностическое обследование взрывозащищенного эл.двигателя | 108559 | шт. | 2
38 | Курское ЛПУ МГ | Эл.двигатель АВОгаза КЦ-4 | ЭПБ | Диагностическое обследование взрывозащищенного эл.двигателя | 108560 | шт. | 2
39 | Курское ЛПУ МГ | Эл.двигатель АВОгаза КЦ-4 | ЭПБ | Диагностическое обследование взрывозащищенного эл.двигателя | 108561 | шт. | 2
40 | Курское ЛПУ МГ | Эл.двигатель АВОгаза КЦ-4 | ЭПБ | Диагностическое обследование взрывозащищенного эл.двигателя | 108562 | шт. | 2
41 | Моршанское УМГ | Взрывозащищенные электродвигатели | ЭПБ | Диагностическое обследование взрывозащищенного эл.двигателя | 108170-108185 | шт. | 32
42 | Курское ЛПУ МГ | ДЭС КЦ-1 | ЭПБ | Диагностическое обследования ДЭС | 107037 | шт. | 1
43 | Курское ЛПУ МГ | ДЭС ГКС "Черемисиново" | ЭПБ | Диагностическое обследования ДЭС | 107038 | шт. | 1
44 | Тульское ЛП УМГ | КЛ | ЭПБ | Техническое диагностирование кабельной линии | 106706 | шт. | 10
45 | Моршанское ЛПУМГ | Электродвигатель | ЭПБ | Диагностическое обследование взрывозащищенного эл.двигателя | 108406-108422 | шт. | 32
46 | Моршанское ЛПУМГ | Электродвигатель | ЭПБ | Диагностическое обследование взрывозащищенного эл.двигателя | 108422-108437 | шт. | 32
47 | Острогожское ЛПУ | Электродвигатели СТД-4000-2 | ЭПБ | Техническое диагностирование электродвигателя СТД-4000-2 | 107423,107423,107424,107425,107426,10427,107428,107429,107430,107431,107432 | шт. | 10
48 | Острогожское ЛПУ | Установка постоянного тока СК-14 (Аккумуляторная) | ЭПБ | Техническое диагностирование установки постоянного тока СК-14 (Аккумуляторная) КЦ№4. | 43872 | уст. | 1
49 | филиал ООО "Газпром трансгаз Москва" УАВР | Котел водогрейный КВ-Г-2,5-95 | ЭПБ | Диагностика водогрейного котла с целью продления ресурса безопасной эксплуатации | 0011080 | шт. | 2
50 | Моршанское УМГ | Водогрейный котел | ЭПБ | Диагностическое обследование котла | 0057229 | шт. | 3
51 | Моршанское УМГ | Водогрейный котел | ЭПБ | Диагностическое обследование котла | 106136 | шт. | 6
52 | Моршанское УМГ | Водогрейный котел | ЭПБ | Диагностическое обследование котла | 231720 | шт. | 3
53 | Острогожское ЛПУ | Котлы водогрейные | ЭПБ | Техническое диагностирование водогрейных котлов СА-800 №3,4 | 106100 | шт. | 2
54 | Белоусовское ЛПУМГ | котёл водогрейный | ЭПБ | Диагностическое обследование котлов | 238877 | шт. | 4
55 | Гавриловское ЛПУ МГ Санаторий "Приокские дали" | котел водогрейный | ЭПБ | Диагностическое обследования котла | 0042595 | шт. | 1
56 | Гавриловское ЛПУ МГ Санаторий "Приокские дали" | котел водогрейный | ЭПБ | Диагностическое обследования котла | 0042596 | шт. | 1
57 | Гавриловское ЛПУ МГ Санаторий "Приокские дали" | котел водогрейный | ЭПБ | Диагностическое обследования котла | 0042597 | шт. | 1
58 | Белоусовское ЛПУМГ | Котёл водогрейный | ЭПБ | Диагностическое обследование котлов | 117382 | шт. | 4
59 | Моршанское ЛПУМГ | Котел водогрейный | ЭПБ | Диагностическое обследование газового оборудования котла | 1254 | шт. | 1
60 | Моршанское ЛПУМГ | Котел водогрейный | ЭПБ | Диагностическое обследование газового оборудования котла | 1255 | шт. | 1
61 | Моршанское ЛПУМГ | Котел водогрейный | ЭПБ | Диагностическое обследование газового оборудования котла | 1257 | шт. | 1
62 | Моршанское ЛПУМГ | Котел водогрейный | ЭПБ | Диагностическое обследование газового оборудования котла | 1258 | шт. | 1
63 | Моршанское ЛПУМГ | Котел водогрейный | ЭПБ | Диагностическое обследование газового оборудования котла | 1259 | шт. | 1
64 | Моршанское ЛПУМГ | Котел водогрейный | ЭПБ | Диагностическое обследование газового оборудования котла | 106080 | шт. | 6
65 | Моршанское ЛПУМГ | Котел водогрейный | ЭПБ | Диагностическое обследование газового оборудования котла | 0000878 | шт. | 2
66 | Гавриловское ЛПУ МГ Санаторий "Приокские дали" | котел водогрейный | ЭПБ | Диагностическое обследования котла | 0042595 | шт. | 1
67 | Гавриловское ЛПУ МГ Санаторий "Приокские дали" | котел водогрейный | ЭПБ | Диагностическое обследования котла | 0042596 | шт. | 1
68 | Гавриловское ЛПУ МГ Санаторий "Приокские дали" | котел водогрейный | ЭПБ | Диагностическое обследования котла | 0042597 | шт. | 1
69 | Моршанское ЛПУМГ | ГРП | ЭПБ | Диагностическое обследование ГРП | 106080 | шт. | 1
70 | Моршанское ЛПУМГ | Газопровод низкого давления | ЭПБ | Диагностическое обследование газопровода | 106757 | км | 1
71 | Моршанское УМГ | Газопровод котельной | ЭПБ | Диагностическое обследование газопровода | 106741 | шт. | 1
72 | Белгородское ЛПУМГ | Котельная на промплощадке с дымовой трубой | ЭПБ | Диагностическое обследование дымовой трубы | 0003822 | шт. | 1
73 | Тульское ЛПУМГ | Котельная на промплощадке с дымовой трубой | ЭПБ | Диагностическое обследование дымовой трубы | 106183 | шт. | 1
74 | Орловское ЛПУ МГ | Здание котельной. Труба дымовая, | ЭПБ | Диагностическое обследования здания и дымовой трубы котельной | 61040 | шт. | 1
75 | Серпуховское ЛПУ МГ | Труба дымовая котельной | ЭПБ | Диагностическое обследования дымовой трубы котельной | 342129 | шт. | 1
76 | Серпуховское ЛПУ МГ | Труба дымовая котельной | ЭПБ | Диагностическое обследования дымовой трубы котельной | 106050 | шт. | 1
77 | Курское ЛПУ МГ | ЭМС | ЭПБ | Диагностическое обследование ЭМС | 106689 | шт. | 1
78 | Моршанское ЛПУМГ | электрооборудование КС | ЭПБ | Диагностическое обследование ЭМС | 107050 | цех | 1
79 | Острогожское ЛПУ | Молниеотводы на ж/б опорах | ЭПБ | Техническое диагностирование молниеотводов на ж/б опорах КЦ№4. | 106791 | шт. | 7
80 | Острогожское ЛПУ | Молниеотводы стальные | ЭПБ | Техническое диагностирование стальных молниеотводов промплощадка. | 0043747, 0043748 | шт. | 2
81 | Донское ЛПУ МГ. КС Донская | ЭМС | ЭПБ | Диагностическое обследование ЭМС | б/н | шт. | 1
82 | Донское ЛПУ МГ. КС Донская | Молниезащита | ЭПБ | Диагностическое обследование молниезащиты | б/н | шт. | 9
83 | Крюковское ЛПУМГ | ЭМС | ЭПБ | Диагностическое обследование ЭМС | б/н | шт. | 1
84 | Моршанское УМГ | хоз.питьевой резервуар | ЭПБ | Диагностическое обследование резервуара | 106612 | шт. | 1
85 | Моршанское УМГ | пожарный резервуар | ЭПБ | Диагностическое обследование резервуара | 106613 | шт. | 1
86 | Моршанское УМГ | пожарный резервуар | ЭПБ | Диагностическое обследование резервуара | 106614 | шт. | 1
87 | Моршанское УМГ | пожарный резервуар | ЭПБ | Диагностическое обследование резервуара | 106609 | шт. | 2
88 | Острогожское ЛПУ | Ёмкость башни водонапорной | ЭПБ | Техническое диагностирование водонапорной башни | 0043744 | шт. | 1
89 | Белгородское ЛПУМГ | Котельная на промплощадке с дымовой трубой | ЭПБ | Диагностика строительных конструкций здания | 0003822 | шт. | 1
90 | Острогожское ЛПУ | Здание котельной | ЭПБ | Техническое диагностирование здания котельной | 231719 | шт. | 1
91 | Орловское ЛПУМГ | Котельная на промплощадке с дымовой трубой | ЭПБ | Техническое диагностирование здания котельной | 61040 | шт. | 1
92 | Крюковское ЛПУМГ | здания КТП | ЭПБ | Техническое диагностирование здания | 106264. | шт. | 1
93 | Крюковское ЛПУМГ | здания операторной и энергоблока | ЭПБ | Техническое диагностирование здания | 106260. | шт. | 1
Диагностическое обследование оборудования в 2014 году
1 | Белгородское ЛПУМГ | Трансформатор силовой собственных нужд на промплощадке | ДО | Диагностическое обследование силовых трансформаторов | 0004009 | шт. | 1
2 | Воронежское ЛПУМГ | Силовой трансформатор | ДО | Диагностическое обследование силовых трансформаторов | 238919 | шт. | 2
3 | Гавриловское ЛПУ МГ, КС-3 | Силовой трансформатор | ДО | Диагностическое обследование трансформатора | 107081 | шт. | 2
4 | Гавриловское ЛПУ МГ, КС-3 | Силовой трансформатор | ДО | Диагностическое обследование трансформатора | 106005 | шт. | 2
5 | Гавриловское ЛПУ МГ, КС-3 | Силовой трансформатор | ДО | Диагностическое обследование трансформатора | 342063 | шт. | 2
6 | Гавриловское ЛПУ МГ, КС-3 | Силовой трансформатор | ДО | Диагностическое обследование трансформатора | 231709 | шт. | 2
7 | Гавриловское ЛПУ МГ, КС-3 | Силовой трансформатор | ДО | Диагностическое обследование трансформатора | 480236 | шт. | 2
8 | Гавриловское ЛПУ МГ, КС-3 | Силовой трансформатор | ДО | Диагностическое обследование трансформатора | 342093 | шт. | 1
9 | Гавриловское ЛПУ МГ, КС-3 | Силовой трансформатор | ДО | Диагностическое обследование трансформатора | 480231 | шт. | 1
10 | Гавриловское ЛПУ МГ КС-4 | Силовой трансформатор | ДО | Диагностическое обследование трансформатора | 106010 | шт. | 2
11 | Гавриловское ЛПУ МГ Санаторий "Приокские дали" | Силовой трансформатор | ДО | Диагностическое обследование трансформатора | 0043130 | шт. | 2
12 | Елецкое ЛПУМГ | Силовой трансформатор | ДО | Диагностическое обследование силовых трансформаторов | 107073 | шт. | 2
13 | Елецкое ЛПУМГ | Силовой трансформатор | ДО | Диагностическое обследование силовых трансформаторов | 107074 | шт. | 2
14 | Елецкое ЛПУМГ | Силовой трансформатор | ДО | Диагностическое обследование силовых трансформаторов | 0045558 | шт. | 2
15 | Елецкое ЛПУМГ | Силовой трансформатор | ДО | Диагностическое обследование силовых трансформаторов | 0045485 | шт. | 1
16 | Елецкое ЛПУМГ | Силовой трансформатор | ДО | Диагностическое обследование силовых трансформаторов | 0045486 | шт. | 1
17 | Елецкое ЛПУМГ | Силовой трансформатор | ДО | Диагностическое обследование силовых трансформаторов | 0045489 | шт. | 1
18 | Елецкое ЛПУМГ | Силовой трансформатор | ДО | Диагностическое обследование силовых трансформаторов | 0045490 | шт. | 1
19 | Елецкое ЛПУМГ | Силовой трансформатор | ДО | Диагностическое обследование силовых трансформаторов | 0045491 | шт. | 1
20 | Елецкое ЛПУМГ | Силовой трансформатор | ДО | Диагностическое обследование силовых трансформаторов | 0045492 | шт. | 1
21 | Курское ЛПУ МГ | Силовой трансформатор | ДО | Диагностическое обследование силовых трансформаторов | 107107 | шт. | 1
22 | Курское ЛПУ МГ | Силовой трансформатор | ДО | Диагностическое обследование силовых трансформаторов | 107108 | шт. | 1
23 | Курское ЛПУ МГ | Силовой трансформатор | ДО | Диагностическое обследование силовых трансформаторов | 107109 | шт. | 1
24 | Курское ЛПУ МГ | Силовой трансформатор | ДО | Диагностическое обследование силовых трансформаторов | 107110 | шт. | 1
25 | Крюковское ЛПУМГ ГКС "Яхрома" | Силовой трансформатор | ДО | Диагностическое обследование силовых трансформаторов | 107210. | шт. | 2
26 | Крюковское ЛПУМГ ГКС "Яхрома" | Силовой трансформатор | ДО | Диагностическое обследование силовых трансформаторов | 107211. | шт. | 2
27 | Донское ЛПУ МГ. КС Чаплыгин | Силовой трансформатор | ДО | Диагностическое обследование силовых трансформаторов | 107154 | шт. | 2
28 | Донское ЛПУ МГ. КС Чаплыгин | Силовой трансформатор | ДО | Диагностическое обследование силовых трансформаторов | 107155 | шт. | 2
29 | Донское ЛПУ МГ. КС Чаплыгин | Силовой трансформатор | ДО | Диагностическое обследование силовых трансформаторов | 107157 | шт. | 2
30 | Серпуховское ЛПУ МГ | Силовой трансформатор | ДО | Диагностическое обследование силовых трансформаторов | 002568 | шт. | 2
31 | Серпуховское ЛПУ МГ | Силовой трансформатор | ДО | Диагностическое обследование силовых трансформаторов | 4200035 | шт. | 1
32 | Серпуховское ЛПУ МГ | Силовой трансформатор | ДО | Диагностическое обследование силовых трансформаторов | 4200036 | шт. | 1
33 | КС-2 "Щекинская" | Силовой трансформатор 630кВА | ДО | Диагностическое обследование силового трансформатора | 107243 | шт. | 2
34 | КС-2 "Щекинская" | Силовой трансформатор 25кВА | ДО | Диагностическое обследование силового трансформатора | 106275 | шт. | 2
35 | Моршанское ЛПУМГ | Силовой трансформатор | ДО | Диагностическое обследование силовых трансформаторов | 107196 | шт. | 2
36 | Острогожское ЛПУ | Трансформаторы силовые | ДО | Техническое диагностирование трансформаторов ТСМ-560 6/0,4кВ (КЦ-2) | 0043868, 0043869 | шт. | 2
37 | Воронежское ЛПУМГ | Комплектная трансформаторная подстанция | ДО | Диагностическое обследование комплектной трансформаторной подстанции | 004271 | шт. | 1
38 | Елецкое ЛПУМГ | Комплектная трансформаторная подстанция | ДО | Диагностическое обследование транформаторных подстанций | 107072 | шт. | 1
39 | Елецкое ЛПУМГ | Комплектная трансформаторная подстанция | ДО | Диагностическое обследование транформаторных подстанций | 107073 | шт. | 1
40 | Елецкое ЛПУМГ | Комплектная трансформаторная подстанция | ДО | Диагностическое обследование транформаторных подстанций | 107074 | шт. | 1
41 | Елецкое ЛПУМГ | Комплектная трансформаторная подстанция | ДО | Диагностическое обследование транформаторных подстанций | 004717 | шт. | 1
42 | Елецкое ЛПУМГ | Комплектная трансформаторная подстанция | ДО | Диагностическое обследование транформаторных подстанций | 0045558 | шт. | 1
43 | Курское ЛПУ МГ | КТП 10\0,4кВ (2х1000) ГКС "Черемисиново" | ДО | Диагностическое обследование КТП. | б/н | шт. | 1
44 | Курское ЛПУ МГ | КТП 10\0,4кВ (2х400) ГКС "Черемисиново" | ДО | Диагностическое обследование КТП. | 107118 | шт. | 1
45 | ЛПУМГ Истье | ТСН - 1, 2 | ДО | Диагностическое обследование силовых трансформаторов | 107335 | шт. | 1
46 | ЛПУМГ Истье п/п Кораблино | ТСН | ДО | Диагностическое обследование силовых трансформаторов | 0054693 | шт. | 1
47 | ЛПУМГ Истье | КТП 63 | ДО | Диагностическое обследование силовых трансформаторов | 106654 | шт. | 1
48 | Крюковское ЛПУМГ ГКС "Яхрома" | КТП | ДО | Диагностическое обследование силовых трансформаторов | 107210. | шт. | 1
49 | Крюковское ЛПУМГ ГКС "Яхрома" | КТП | ДО | Диагностическое обследование силовых трансформаторов | 107211. | шт. | 1
50 | Крюковское ЛПУ МГ | КТП | ДО | Диагностическое обследование КТП | 0074563 | шт. | 1
51 | Донское ЛПУ МГ. КС Чаплыгин | 2КТП-630/10/0,4-У3 | ДО | Диагностическое обследование КТП | 107154 | шт. | 1
52 | Донское ЛПУ МГ. КС Чаплыгин | Силовой трансформатор | ДО | Диагностическое обследование КТП | 107155 | шт. | 1
53 | Донское ЛПУ МГ. КС Чаплыгин | Силовой трансформатор | ДО | Диагностическое обследование КТП | 107157 | шт. | 1
54 | Тульское ЛПУМГ | Комплектная трансформаторная подстанция 2 КТП 1000 на компрессорной станции Пожилинского сельского округа | ДО | Диагностическое обследование КТП | 107119 | шт. | 1
55 | Елецкое ЛПУМГ | Комплектная трансформаторная подстанция | ДО | Диагностическое обследование транформаторных подстанций | 004718 | шт. | 1
56 | Воронежское ЛПУМГ | ДЭС | ДО | Диагностическое обследования ДЭС | 0000602 | шт. | 1
57 | Гавриловское ЛПУ МГ, КС-3 | Дизельные электростанции | ДО | Диагностическое обследование ДЭС | 107034 | шт. | 1
58 | Гавриловское ЛПУ МГ Санаторий "Приокские дали" | Дизельные электростанции | ДО | Диагностическое обследование ДЭС | 107033 | шт. | 1
59 | Гавриловское ЛПУ МГ КС-6 | Дизельные электростанции | ДО | Диагностическое обследование ДЭС | 107035 | шт. | 1
60 | Путятинское ЛПУМГ | ДЭС КС-Путятинская | ДО | Диагностическое обследование ДЭС | 59239 | шт. | 1
61 | Путятинское ЛПУМГ | ДЭС КС-Павелецкая | ДО | Диагностическое обследование ДЭС | 106700 | шт. | 1
62 | Курское ЛПУ МГ | ДЭС КЦ-4 | ДО | Диагностическое обследования ДЭС | 107036 | шт. | 1
63 | Курское ЛПУ МГ | ДЭС ГИС "Суджа" | ДО | Диагностическое обследования ДЭС | 6036 | шт. | 1
64 | Орловское ЛПУ МГ | ДЭС-630 | ДО | Диагностическое обследование ДЭС | 2543 | шт. | 1
65 | ЛПУМГ Истье | ДЭС | ДО | Диагностическое обследование ДЭС | 107048 | шт. | 1
66 | Крюковское ЛПУМГ ГКС "Яхрома" | ДЭС | ДО | Диагностическое обследование ДЭС | 107043. | шт. | 1
67 | Крюковское ЛПУ МГ | ДЭС | ДО | Диагностическое обследование воздушной линии до 35 кВ. | 0056322 | шт. | 1
68 | Крюковское ЛПУМГ ГКС "Яхрома" | ДЭС | ДО | Диагностическое обследование ДЭС | 107042. | шт. | 1
69 | Донское ЛПУ МГ. КС Чаплыгин | Дизельная электростанция | ДО | Диагностическое обследование ДЭС | 107045 | шт. | 1
70 | Острогожское ЛПУ | Дизельная электростанция | ДО | Техническое диагностирование ДЭС | 0044980 | шт. | 1
71 | Воронежское ЛПУМГ | Котлы водогрейные | ДО | Диагностическое обследование водогрейных котлов | 0000748 | шт. | 4
72 | Гавриловское ЛПУ МГ Санаторий "Приокские дали" | котел водогрейный | ДО | Диагностическое обследование водогрейных котлов | 0042595 | шт. | 1
73 | Гавриловское ЛПУ МГ Санаторий "Приокские дали" | котел водогрейный | ДО | Диагностическое обследование водогрейных котлов | 0042596 | шт. | 1
74 | Гавриловское ЛПУ МГ Санаторий "Приокские дали" | котел водогрейный | ДО | Диагностическое обследование водогрейных котлов | 0042597 | шт. | 1
75 | Путятинское ЛПУМГ | Водяные котлы КС-Путятинская | ДО | Диагностическое обследование водогрейных котлов | 0059294 | шт. | 5
76 | Путятинское ЛПУМГ | Водяные котлы КС-Павелецкая | ДО | Диагностическое обследование водогрейных котлов | 0060550 | шт. | 2
77 | Путятинское ЛПУМГ | Водяные котлы КС-Павелецкая | ДО | Диагностическое обследование водогрейных котлов | 0060550 | шт. | 2
78 | Елецкое ЛПУМГ | Котел водяной | ДО | Диагностическое обследование водогрейных котлов | 106090 | шт. | 4
79 | ЛПУМГ Истье | котел | ДО | Диагностическое обследование водогрейных котлов | 0054735 | шт. | 2
80 | ЛПУМГ Истье п/п Кораблино | котел | ДО | Диагностическое обследование водогрейных котлов | 0054734 | шт. | 2
81 | Гавриловское ЛПУ МГ Санаторий "Приокские дали" | газовая горелка | ДО | Диагностическое обследования газового оборудования котла | 0040855 | шт. | 1
82 | Гавриловское ЛПУ МГ Санаторий "Приокские дали" | газовая горелка | ДО | Диагностическое обследования газового оборудования котла | 0040856 | шт. | 1
83 | Гавриловское ЛПУ МГ Санаторий "Приокские дали" | газовая горелка | ДО | Диагностическое обследования газового оборудования котла | 0040857 | шт. | 1
84 | Путятинское ЛПУМГ | Газовое обдорудование котлов КС-Путятинская | ДО | Диагностическое обследования газового оборудования котла | 0059294 | шт. | 5
85 | Путятинское ЛПУМГ | Газовое обдорудование котлов КС-Павелецкая | ДО | Диагностическое обследования газового оборудования котла | 0060550 | шт. | 4
86 | Елецкое ЛПУМГ | Газовое оборудование водяного котла | ДО | Диагностическое обследования газового оборудования котла | 106090 | шт. | 4
87 | ЛПУМГ Истье | Газовая горелка | ДО | Диагностическое обследования газового оборудования котла | 0054735 | шт. | 2
88 | ЛПУМГ Истье п/п Кораблино | Газовая горелка | ДО | Диагностическое обследования газового оборудования котла | 0054734 | шт. | 2
89 | Крюковское ЛПУ МГ | Газовое оборудование котла | ДО | Диагностическое обследования газового оборудования котла | 003070 | шт. | 1
90 | Крюковское ЛПУ МГ | Газовое оборудование котла | ДО | Диагностическое обследования газового оборудования котла | 003066 | шт. | 1
91 | Крюковское ЛПУМГ ГКС "Яхрома" | Газовое оборудование котла | ДО | Диагностическое обследования газового оборудования котла | 106261 | шт. | 1
92 | Крюковское ЛПУМГ ГКС "Яхрома" | Газовое оборудование котла | ДО | Диагностическое обследования газового оборудования котла | 106261 | шт. | 1
93 | Крюковское ЛПУМГ ГКС "Яхрома" | Газовое оборудование котла | ДО | Диагностическое обследования газового оборудования котла | 106261 | шт. | 1
94 | Гавриловское ЛПУ МГ, КС-3 | Труба дымовая котельной | ДО | Диагностическое обследования дымовой трубы котельной | 106974 | шт. | 1
95 | Путятинское ЛПУМГ | Труба дымовая котельной КС-Путятинская | ДО | Диагностическое обследования дымовой трубы котельной | 0059294 | шт. | 5
96 | Путятинское ЛПУМГ | Труба дымовая котельной КС-Павелецкая | ДО | Диагностическое обследования дымовой трубы котельной | 0060550 | шт. | 5
97 | Елецкое ЛПУМГ | Труба дымовая котельной | ДО | Диагностическое обследования дымовой трубы котельной | 106090 | шт. | 2
98 | Крюковское ЛПУ МГ | Труба дымовая котельной | ДО | Диагностическое обследования дымовой трубы котельной | 003070 | шт. | 1
99 | Крюковское ЛПУ МГ | Труба дымовая котельной | ДО | Диагностическое обследования дымовой трубы котельной | 003066 | шт. | 1
100 | Крюковское ЛПУМГ ГКС "Яхрома" | Дымовая труба | ДО | Диагностическое обследования дымовой трубы котельной | 106261 | шт. | 1
101 | Серпуховское ЛПУ МГ | Труба дымовая котельной | ДО | Диагностическое обследования дымовой трубы котельной | 342129 | шт. | 1
102 | Гавриловское ЛПУ МГ, КС-3 | Электрооборудование ПЭБ | ДО | Диагностическое обследование ЭМС | 342069 | шт. | 1
103 | Крюковское ЛПУМГ ГКС "Яхрома" | ЭМС | ДО | Диагностическое обследование ЭМС | 106701 | шт. | 1
104 | Серпуховское ЛПУ МГ | Система заземления и молниезащиты КС-3 Серпуховская | ДО | Диагностическое обследование ЭМС | 107012 | шт. | 1
105 | Донское ЛПУ МГ. КС Донская | Система защитного заземления | ДО | Диагностическое обследование систем защитного заземления | б/н | шт. | 16
106 | Путятинское ЛПУМГ | Помещение котельной столовой КС Путятинская | ДО | Диагностическое обследования здания котельной | 0059446 | шт. | 1
107 | Путятинское ЛПУМГ | Помещение котельной СЭРБ КС Павелецкая | ДО | Диагностическое обследования здания котельной | 0059310 | шт. | 1
108 | Путятинское ЛПУМГ | Помещение котельной столовой КС Павелецкая | ДО | Диагностическое обследования здания котельной | 0059445 | шт. | 1
109 | Тульское ЛПУМГ | Здание котельной узла связи Тульского УМГ | ДО | Диагностическое обследование здания | 702248 | шт. | 1
ООО "Газпром трансгаз Самара"
Диагностическое обследование оборудования в 2013 году
1 | Средневолжское ЛПУМГ | Дымовая труба отопительной котельной КЦ-1 | Комплексное обследование | НМК, оформление заключения ЭПБ | 73090 | шт. | 1
2 | Ульяновское ЛПУМГ | Дымовая труба отопительной котельной, Московское шоссе,66 | Комплексное обследование | НМК, оформление заключения ЭПБ | 1000361 | шт. | 1
3 | ПТП "СГЭР" | Дымовая труба отопительной котельной, Заводское шоссе,77 | Комплексное обследование | НМК, оформление заключения ЭПБ | 4016481 | шт. | 1
4 | ПТП "СГЭР" | Дымовая труба отопительной котельной, ул. Народная, 3 | Комплексное обследование | НМК, оформление заключения ЭПБ | 4016475 | шт. | 1
5 | СУАВР | Дымовая труба отопительной котельной, с. Лопатино | Комплексное обследование | НМК, оформление заключения ЭПБ | 4014918 | шт. | 1
6 | УТТи СТ | Дымовая труба отопительной котельной, Ракитная, 4 | Комплексное обследование | НМК, оформление заключения ЭПБ | 4011448 | шт. | 1
7 | Сергиевское ЛПУ МГ | Резервная КЦ-1 Котлоагрегат ЗиОСаб-3000 | Комплексное обследование | НМК, оформление заключения ЭПБ | 305920 | котел | 4
8 | Северное ЛПУ МГ | Система вентиляции ГПА-21,22,23,24,25,26,27,28 отсека нагнетателя и аккумуляторной | ЭПБ систем вентиляции воздуха и кондиционирования | НМК, оформление заключения ЭПБ | 72371, 72540, 72541, 72542, 72543, 72362, 72376, 72378 | шт. | 34
9 | Северное ЛПУ МГ | Система вентиляции ГПА-31,32,33,34,35,36,37 отсека нагнетателя и аккумуляторной | ЭПБ систем вентиляции воздуха и кондиционирования | НМК, оформление заключения ЭПБ | 72372, 72544, 72545, 72546, 72366, 72374, 72364, 305900 | шт. | 30
10 | Сергиевское ЛПУ МГ | Силовые трансформаторы цеха КЦ-1,Т-2 | Комплексное обследование | НМК, оформление заключения ЭПБ | 72980 | шт. | 1
11 | Сергиевское ЛПУ МГ | Силовые трансформаторы АВО газа КЦ-1, Т-2 | Комплексное обследование | НМК, оформление заключения ЭПБ | 72985 | шт. | 1
12 | Тольяттинское ЛПУ МГ | Силовые трансформаторы цеха КЦ-1 | Комплексное обследование | НМК, оформление заключения ЭПБ | 73107 | шт. | 2
13 | Тольяттинское ЛПУ МГ | Силовые трансформаторы АВО газа КЦ-1 | Комплексное обследование | НМК, оформление заключения ЭПБ | 73017 | шт. | 2
14 | Тольяттинское ЛПУ МГ | Силовые трансформаторы промплощадки КЦ-1 | Комплексное обследование | НМК, оформление заключения ЭПБ | 73023 | шт. | 2
15 | Тольяттинское ЛПУ МГ | Силовые трансформаторы АВО газа КЦ-2 | Комплексное обследование | НМК, оформление заключения ЭПБ | 73021 | шт. | 2
16 | Тольяттинское ЛПУ МГ | Силовые трансформаторы цеха КЦ-3 | Комплексное обследование | НМК, оформление заключения ЭПБ | 73111 | шт. | 2
17 | Тольяттинское ЛПУ МГ | Силовые трансформаторы АВО газа КЦ-3 | Комплексное обследование | НМК, оформление заключения ЭПБ | 73019 | шт. | 2
18 | Тольяттинское ЛПУ МГ | Силовые трансформаторы цеха ОЭГКЦ | Комплексное обследование | НМК, оформление заключения ЭПБ | 73018 | шт. | 2
19 | Тольяттинское ЛПУ МГ | Силовые трансформаторы СОК "Березка" | Комплексное обследование | НМК, оформление заключения ЭПБ | 4003891 | шт. | 2
20 | Павловское ЛПУМГ | Силовые трансформаторы цеха КЦ-1 | Комплексное обследование | НМК, оформление заключения ЭПБ | 73118 | шт. | 2
21 | Павловское ЛПУМГ | Силовые трансформаторы АВО газа КЦ-1, Т-1 | Комплексное обследование | НМК, оформление заключения ЭПБ | 73052 | шт. | 1
22 | Павловское ЛПУМГ | Силовые трансформаторы цеха КЦ-2 | Комплексное обследование | НМК, оформление заключения ЭПБ | 73116 | шт. | 2
23 | Павловское ЛПУМГ | Силовые трансформаторы АВО газа КЦ-2 | Комплексное обследование | НМК, оформление заключения ЭПБ | 73120 | шт. | 2
24 | Павловское ЛПУМГ | Силовые трансформаторы АВО газа КЦ-3 | Комплексное обследование | НМК, оформление заключения ЭПБ | 73053 | шт. | 2
25 | Павловское ЛПУМГ | Силовые трансформаторы промплощадки КЦ-3, Т-1 | Комплексное обследование | НМК, оформление заключения ЭПБ | 73051 | шт. | 1
26 | Тольяттинское ЛПУ МГ | Электродвигатели ЕхSDe200L4, 30кВт, ОЭГКЦ | Комплексное обследование | НМК, оформление заключения ЭПБ | 72468 | шт. | 8
27 | Тольяттинское ЛПУ МГ | Электродвигатели ВАСО -16-37-24, 37 кВт, ОЭГКЦ | Комплексное обследование | НМК, оформление заключения ЭПБ | 72526 | шт. | 6
28 | Северное ЛПУ МГ | Дизель-генератор КАС-500РА, КЦ-1 | Комплексное обследование | НМК, оформление заключения технического состояния | 72972 | шт. | 1
29 | Северное ЛПУ МГ | Дизель-генератор АС-804 Р/1, КЦ-2 | Комплексное обследование | НМК, оформление заключения технического состояния | 72970 | шт. | 1
30 | Северное ЛПУ МГ | Дизель-генератор АС-804 Р/1, КЦ-3 | Комплексное обследование | НМК, оформление заключения технического состояния | 72971 | шт. | 1
31 | Сергиевское ЛПУ МГ | Дизель-генератор АС-804 Р/1, КЦ-1 | Комплексное обследование | НМК, оформление заключения технического состояния | 72821 | шт. | 1
32 | Сергиевское ЛПУ МГ | Дизель-генератор КАС-500 РАМУ 4, КЦ-1 | Комплексное обследование | НМК, оформление заключения технического состояния | 4003220 | шт. | 1
33 | Тольяттинское ЛПУ МГ | Дизель-генератор АС-804 Р/1, КЦ-1 | Комплексное обследование | НМК, оформление заключения технического состояния | 73105 | шт. | 1
34 | Сызранское ЛПУМГ | Дизель-генератор АС-804 Р/1, КЦ-1 | Комплексное обследование | НМК, оформление заключения технического состояния | 73026 | шт. | 1
35 | Тольяттинское ЛПУ МГ | Система постоянного тока =220В, =24В, КЦ-2 | Комплексное обследование | НМК, оформление заключения технического состояния | 73109 | система | 1
36 | Тольяттинское ЛПУ МГ | Система постоянного тока =220В, =24В, КЦ-3 | Комплексное обследование | НМК, оформление заключения технического состояния | 73111 | система | 1
37 | Сызранское ЛПУМГ | Система постоянного тока =220В, =24В, КЦ-1 | Комплексное обследование | НМК, оформление заключения технического состояния | 73039 | система | 1
38 | Сызранское ЛПУМГ | Система постоянного тока =220В, =24В, КЦ-2 | Комплексное обследование | НМК, оформление заключения технического состояния | 73042 | система | 1
39 | Сызранское ЛПУМГ | Система постоянного тока =220В, =110В,=24В, КЦ-3 | Комплексное обследование | НМК, оформление заключения технического состояния | 73038 | система | 1
40 | Павловское ЛПУМГ | Система постоянного тока =220В, =24В, КЦ-1 | Комплексное обследование | НМК, оформление заключения технического состояния | 73118 | система | 1
41 | Павловское ЛПУМГ | Система постоянного тока =220В, =24В, КЦ-2 | Комплексное обследование | НМК, оформление заключения технического состояния | 73116 | система | 1
42 | Павловское ЛПУМГ | Система постоянного тока =220В, =24В, КЦ-3 | Комплексное обследование | НМК, оформление заключения технического состояния | 73114 | система | 1
43 | Северное ЛПУ МГ | КРУН 10 кВ, яч.№ 4 - КТП 2 * 630 цеха КЦ-3 | Комплексное обследование | НМК, оформление заключения технического состояния | 305902 | шт. | 1
44 | Северное ЛПУ МГ | КРУН 10 кВ, яч.№ 26 - КТП 2 * 630 цеха КЦ-3 | Комплексное обследование | НМК, оформление заключения технического состояния | 305902 | шт. | 1
45 | Тольяттинское ЛПУ МГ | ЗРУ-10кВ, КЦ-3, яч.№ 30 - КТП 2×1000 цеха КЦ-3 | Комплексное обследование | НМК, оформление заключения технического состояния | 73111 | шт. | 1
46 | Тольяттинское ЛПУ МГ | ЗРУ-10кВ, КЦ-3, яч.№ 48 - КТП 2×1000 цеха КЦ-3 | Комплексное обследование | НМК, оформление заключения технического состояния | 73111 | шт. | 1
47 | Тольяттинское ЛПУ МГ | ЗРУ-10кВ КЦ-3, яч.№ 28 - КТП 2×1000 АВО газа КЦ-3 | Комплексное обследование | НМК, оформление заключения технического состояния | 73019 | шт. | 1
48 | Тольяттинское ЛПУ МГ | ЗРУ-10кВ КЦ-3, яч.№ 47 - КТП 2×1000 АВО газа КЦ-3 | Комплексное обследование | НМК, оформление заключения технического состояния | 73019 | шт. | 1
49 | Тольяттинское ЛПУ МГ | ЗРУ-10кВ КЦ-3, яч.№ 26 - СТД-12500 №31 | Комплексное обследование | НМК, оформление заключения технического состояния | 72450 | шт. | 1
50 | Тольяттинское ЛПУ МГ | ЗРУ-10кВ КЦ-3, яч.№ 24 - СТД-12500 №32 | Комплексное обследование | НМК, оформление заключения технического состояния | 72558 | шт. | 1
51 | Тольяттинское ЛПУ МГ | ЗРУ-10кВ КЦ-3, яч.№ 16 - СТД-12500 №33 | Комплексное обследование | НМК, оформление заключения технического состояния | 72559 | шт. | 1
52 | Тольяттинское ЛПУ МГ | ЗРУ-10кВ КЦ-3, яч.№ 14 - СТД-12500 №34 | Комплексное обследование | НМК, оформление заключения технического состояния | 72560 | шт. | 1
53 | Тольяттинское ЛПУ МГ | ЗРУ-10кВ КЦ-3, яч.№ 12 - СТД-12500 №35 | Комплексное обследование | НМК, оформление заключения технического состояния | 72561 | шт. | 1
54 | Тольяттинское ЛПУ МГ | ЗРУ-10кВ КЦ-3, яч.№ 11 - СТД-12500 №36 | Комплексное обследование | НМК, оформление заключения технического состояния | 72562 | шт. | 1
55 | Тольяттинское ЛПУ МГ | ЗРУ-10кВ КЦ-3, яч.№ 7 - СТД-12500 №37 | Комплексное обследование | НМК, оформление заключения технического состояния | 72563 | шт. | 1
56 | Тольяттинское ЛПУ МГ | ЗРУ-10кВ КЦ-3, яч.№ 3 - СТД-12500 №38 | Комплексное обследование | НМК, оформление заключения технического состояния | 72564 | шт. | 1
Диагностическое обследование оборудования в 2014 году
1 | Сергиевское ЛПУ МГ | Дымовая труба резервной котельной, КЦ-1 | Комплексное обследование | НМК, оформление заключения ЭПБ | 305920 | шт. | 1
2 | УТТ и СТ | Отопительная котельная КВЗ-ГМ-1,25,-95 | Комплексное обследование | НМК, оформление заключения ЭПБ | 4011448 | шт. | 2
3 | ПТП "СГЭР" Народная, 3 | Газогорелочное устройство, газовре огборудование и газопроводы | Комплексное обследование | НМК, оформление заключения ЭПБ | 4016475 | шт. | 1
4 | ПТП "СГЭР,Зав.шоссе,77 | Газогорелочное устройство, газовре огборудование и газопроводы | Комплексное обследование | НМК, оформление заключения ЭПБ | 4016481 | шт. | 2
5 | Самараавтогаз | Система вентиляции П-1, П-1А, АВ-1, В-1, компрессорного отделения, Тамбур-шлюз П-2, Тамбур-шлюз П-2А, ЕВ-1 АГНКС-1, г. Тольятти | ЭПБ систем вентиляции воздуха и кондиционирования | НМК, оформление заключения ЭПБ | 1000215 | шт. | 1
6 | Самараавтогаз | Система вентиляции П-1, П-1А, АВ-1, В-1, компрессорного отделения, Тамбур-шлюз П-2, Тамбур-шлюз П-2А, Бункер аккумуляторов газа АВ-2, Бункер аккумуляторов газа АВ-3, АГНКС-1, г. Сызрань | ЭПБ систем вентиляции воздуха и кондиционирования | НМК, оформление заключения ЭПБ | 1000317 | шт. | 1
7 | Самараавтогаз | Система вентиляции П-1, П-1А, АВ-1, В-1, компрессорного отделения, Тамбур-шлюз П-2, Тамбур-шлюз П-2А, Бункер аккумуляторов газа АВ-2, Бункер аккумуляторов газа АВ-3, ЕВ-1 АГНКС-1, г. Ульяновск | ЭПБ систем вентиляции воздуха и кондиционирования | НМК, оформление заключения ЭПБ | 1000362 | шт. | 1
8 | Самараавтогаз | Система вентиляции П-1, П-1А, АВ-1, В-1, компрессорного отделения, Тамбур-шлюз П-2, Тамбур-шлюз П-2А, Тамбур-шлюз П-4, Тамбур-шлюз П-4А,Бункер аккумуляторов газа АВ-2, Бункер аккумуляторов газа АВ-3, ЕВ-1 АГНКС-2, г. Ульяновск | ЭПБ систем вентиляции воздуха и кондиционирования | НМК, оформление заключения ЭПБ | 1000364 | шт. | 1
9 | Сергиевское ЛПУ МГ | КЦ-2 ГПА №21 (МОБЯЕ) | Комплексное обследование | НМК, оформление заключения ЭПБ | 72413 | шт. | 1
10 | Сергиевское ЛПУ МГ | КЦ-2 ГПА №22 (МАЕРУ) | Комплексное обследование | НМК, оформление заключения ЭПБ | 72414 | шт. | 1
11 | Сергиевское ЛПУ МГ | КЦ-2 ГПА №24 (ЕУБLО) | Комплексное обследование | НМК, оформление заключения ЭПБ | 72416 | шт. | 1
12 | Сергиевское ЛПУ МГ | КЦ-3 ГПА №31 (VАПSX) | Комплексное обследование | НМК, оформление заключения ЭПБ | 72430 | шт. | 1
13 | Тольяттинское ЛПУ МГ | КЦ-2 ГПА №21 (МЗНZY) | Комплексное обследование | НМК, оформление заключения ЭПБ | 72449 | шт. | 1
14 | Тольяттинское ЛПУ МГ | КЦ-2 ГПА №22 (ЕЗЖВП) | Комплексное обследование | НМК, оформление заключения ЭПБ | 72553 | шт. | 1
15 | Тольяттинское ЛПУ МГ | КЦ-2 ГПА №23 (VHOXC) | Комплексное обследование | НМК, оформление заключения ЭПБ | 72554 | шт. | 1
16 | Тольяттинское ЛПУ МГ | КЦ-3 ГПА №36 (EХЛОБ) | Комплексное обследование | НМК, оформление заключения ЭПБ | 72562 | шт. | 1
17 | Тольяттинское ЛПУ МГ | КЦ-3 ГПА №37 (VXЭWЕ) | Комплексное обследование | НМК, оформление заключения ЭПБ | 72563 | шт. | 1
18 | Сергиевское ЛПУ МГ | Силовые трансформаторы цеха КЦ-1,Т-1 | Комплексное обследование | НМК, оформление заключения ЭПБ | 72980 | шт. | 1
19 | Сергиевское ЛПУ МГ | Силовые трансформаторы АВО газа КЦ-1, Т-1 | Комплексное обследование | НМК, оформление заключения ЭПБ | 72985 | шт. | 1
20 | Сергиевское ЛПУ МГ | Силовые трансформаторы промплощадки КЦ-1 | Комплексное обследование | НМК, оформление заключения ЭПБ | 72986 | шт. | 2
21 | Павловское ЛПУМГ | Силовые трансформаторы АВО газа КЦ-1, Т-2 | Комплексное обследование | НМК, оформление заключения ЭПБ | 73052 | шт. | 1
22 | Павловское ЛПУМГ | Силовые трансформаторы цеха КЦ-3 | Комплексное обследование | НМК, оформление заключения ЭПБ | 73114 | шт. | 2
23 | Павловское ЛПУМГ | Силовые трансформаторы промплощадки КЦ-3, Т-2 | Комплексное обследование | НМК, оформление заключения ЭПБ | 73051 | шт. | 1
24 | ПТП "СГЭР" | Силовые трансформаторы , Народная, 3 | Комплексное обследование | НМК, оформление заключения ЭПБ | 1001368 | шт. | 2
25 | Тольяттинское ЛПУ МГ | Дизель-генератор КАС-500РА, КЦ-1 | Комплексное обследование | НМК, оформление заключения техни-ческого состояния | 73093 | шт. | 1
26 | Павловское ЛПУМГ | Дизель-генератор АС-804 Р/1 КЦ-1 | Комплексное обследование | НМК, оформление заключения техни-ческого состояния | 73049 | шт. | 1
27 | ПТП "СГЭР" | Дизель-генератор Wola-ZP 200/14/108 H12 | Комплексное обследование | НМК, оформление заключения техни-ческого состояния | 1000943 | шт. | 1
28 | Средневолжское ЛПУ МГ | Дизель-генератор АД-200С-Т-400-1П | Комплексное обследование | НМК, оформление заключения техни-ческого состояния | 306235 | шт. | 1
29 | Северное ЛПУ МГ | Система постоянного тока =220В, =24В, КЦ-1 | Комплексное обследование | НМК, оформление заключения техни-ческого состояния | 72829 | система | 1
30 | Северное ЛПУ МГ | Система постоянного тока =220В, =24В, КЦ-2 | Комплексное обследование | НМК, оформление заключения техни-ческого состояния | 72825 | система | 1
31 | Северное ЛПУ МГ | Система постоянного тока =220В, =24В, КЦ-3 | Комплексное обследование | НМК, оформление заключения техни-ческого состояния | 72827 | система | 1
32 | Сергиевское ЛПУ МГ | Система постоянного тока =220В, =24В, КЦ-1 | Комплексное обследование | НМК, оформление заключения техни-ческого состояния | 72980 | система | 1
33 | Сергиевское ЛПУ МГ | Система постоянного тока =220В, =24В, КЦ-2 | Комплексное обследование | НМК, оформление заключения техни-ческого состояния | 72988 | система | 1
34 | Сергиевское ЛПУ МГ | Система постоянного тока =220В, =24В, КЦ-3 | Комплексное обследование | НМК, оформление заключения техни-ческого состояния | 73005 | система | 1
35 | Тольяттинское ЛПУ МГ | Система постоянного тока =220В, =24В, КЦ-1 | Комплексное обследование | НМК, оформление заключения техни-ческого состояния | 73107 | система | 1
36 | Средневолжское ЛПУМГ | Система постоянного тока =220В, =24В, КЦ-1, с. Красноармейское | Комплексное обследование | НМК, оформление заключения техни-ческого состояния | 4028051 | система | 1
37 | Северное ЛПУ МГ | КРУН 10 кВ, яч.№ 13 - КТП 2 * 630 цеха КЦ-1 | Комплексное обследование | НМК, оформление заключения техни-ческого состояния | 72829 | шт. | 1
38 | Северное ЛПУ МГ | КРУН 10 кВ, яч.№ 18 - КТП 2 * 630 цеха КЦ-1 | Комплексное обследование | НМК, оформление заключения техни-ческого состояния | 72829 | шт. | 1
39 | Северное ЛПУ МГ | КТП 2 * 630 цеха КЦ-1-КТП 2*630 АВО газа КЦ-1 | Комплексное обследование | НМК, оформление заключения техни-ческого состояния | 72792 | шт. | 1
40 | Северное ЛПУ МГ | КТП 2 * 630 цеха КЦ-1-КТП 2*630 АВО газа КЦ-1 | Комплексное обследование | НМК, оформление заключения техни-ческого состояния | 72792 | шт. | 1
41 | Северное ЛПУ МГ | КРУН 10 кВ, яч.№ 25 - КТП 2 * 1000 цеха КЦ-2 | Комплексное обследование | НМК, оформление заключения техни-ческого состояния | 72825 | шт. | 1
42 | Северное ЛПУ МГ | КРУН 10 кВ, яч.№ 11 - КТП 2 * 1000 цеха КЦ-2 | Комплексное обследование | НМК, оформление заключения техни-ческого состояния | 72825 | шт. | 1
43 | Северное ЛПУ МГ | КРУН 10 кВ, яч.№ 4 - КТП 2 * 630 АВО газа КЦ-3 | Комплексное обследование | НМК, оформление заключения техни-ческого состояния | 305901 | шт. | 1
44 | Северное ЛПУ МГ | КРУН 10 кВ, яч.№ 33 - КТП 2 * 630 АВО газа КЦ-3 | Комплексное обследование | НМК, оформление заключения техни-ческого состояния | 305901 | шт. | 1
45 | Северное ЛПУ МГ | КРУН 10 кВ, яч.№ 6- опора ВЛ водозабора | Комплексное обследование | НМК, оформление заключения техни-ческого состояния |  | шт. | 1
46 | Северное ЛПУ МГ | КРУН 10 кВ, яч.№ 1 - опора ВЛ КС-3 | Комплексное обследование | НМК, оформление заключения техни-ческого состояния |  | шт. | 1
47 | Тольяттинское ЛПУ МГ | КРУН 10 кВ яч.№ 9 - КТП 2×1000 цеха КЦ-1 | Комплексное обследование | НМК, оформление заключения техни-ческого состояния | 73107 | шт. | 1
48 | Тольяттинское ЛПУ МГ | КРУН 10 кВ яч.№ 14 - КТП 2×1000 цеха КЦ-1 | Комплексное обследование | НМК, оформление заключения техни-ческого состояния | 73107 | шт. | 1
49 | Тольяттинское ЛПУ МГ | КРУН 10 кВ яч.№ 7 - КТП 2×400 промплощадки КЦ-1 | Комплексное обследование | НМК, оформление заключения техни-ческого состояния | 73023 | шт. | 1
50 | Тольяттинское ЛПУ МГ | КРУН 10 кВ яч.№ 12 - КТП 2×400 промплощадки КЦ-1 | Комплексное обследование | НМК, оформление заключения техни-ческого состояния | 73023 | шт. | 1
51 | Тольяттинское ЛПУ МГ | КТП 2×400 промплощадки КЦ-1 - КТП 2×630 АВО газа КЦ-1 | Комплексное обследование | НМК, оформление заключения техни-ческого состояния | 73017 | шт. | 1
52 | Тольяттинское ЛПУ МГ | КТП 2×400 промплощадки КЦ-1 - КТП 2×630 АВО газа КЦ-1 | Комплексное обследование | НМК, оформление заключения техни-ческого состояния | 73017 | шт. | 1
53 | Сызранское ЛПУМГ | ЗРУ-1, яч.5 - КТП-2 цеха КЦ-1 | Комплексное обследование | НМК, оформление заключения техни-ческого состояния | 73039 | шт. | 1
54 | Сызранское ЛПУМГ | ЗРУ-1, яч.10 - КТП-2 цеха КЦ-1 | Комплексное обследование | НМК, оформление заключения техни-ческого состояния | 73039 | шт. | 1
55 | Сызранское ЛПУМГ | ЗРУ-1, яч.7 - КТП-3 АВО г КЦ-1 | Комплексное обследование | НМК, оформление заключения техни-ческого состояния | 73028 | шт. | 1
56 | Сызранское ЛПУМГ | ЗРУ-1, яч.12 - КТП-3 АВО г КЦ-1 | Комплексное обследование | НМК, оформление заключения техни-ческого состояния | 73028 | шт. | 1
57 | Сызранское ЛПУМГ | ЗРУ-1, яч.14 - КТП-4 промплощадки | Комплексное обследование | НМК, оформление заключения техни-ческого состояния | 73041 | шт. | 1
58 | Сызранское ЛПУМГ | ЗРУ-1, яч.9 - КТП-4 промплощадки | Комплексное обследование | НМК, оформление заключения техни-ческого состояния | 73041 | шт. | 1
59 | Сызранское ЛПУМГ | ЗРУ-1, яч.19 - КТП-5 цеха КЦ-2 | Комплексное обследование | НМК, оформление заключения техни-ческого состояния | 73042 | шт. | 1
60 | Сызранское ЛПУМГ | ЗРУ-1, яч.22 - КТП-5 цеха КЦ-2 | Комплексное обследование | НМК, оформление заключения техни-ческого состояния | 73042 | шт. | 1
61 | Сызранское ЛПУМГ | ЗРУ-1, яч.17 - КТП-6 АВО г КЦ-2 | Комплексное обследование | НМК, оформление заключения техни-ческого состояния | 73043 | шт. | 1
62 | Сызранское ЛПУМГ | ЗРУ-1, яч.20 - КТП-6 АВО г КЦ-2 | Комплексное обследование | НМК, оформление заключения техни-ческого состояния | 73043 | шт. | 1
63 | Сызранское ЛПУМГ | ЗРУ-1, яч.5 - КТП- 7 цеха КЦ-3 | Комплексное обследование | НМК, оформление заключения техни-ческого состояния | 73038 | шт. | 1
64 | Сызранское ЛПУМГ | ЗРУ-1, яч.10 - КТП- 7 цеха КЦ-3 | Комплексное обследование | НМК, оформление заключения техни-ческого состояния | 73038 | шт. | 1
65 | Сызранское ЛПУМГ | ЗРУ-2, яч.7 - КТП-8 АВО г КЦ-3 | Комплексное обследование | НМК, оформление заключения техни-ческого состояния | 73037 | шт. | 1
66 | Сызранское ЛПУМГ | ЗРУ-2, яч.12 - КТП-8 АВО г КЦ-3 | Комплексное обследование | НМК, оформление заключения техни-ческого состояния | 73037 | шт. | 1
67 | Павловское ЛПУМГ | ЗРУ КЦ-1 яч.№ 5 - ТП-1-1 КЦ-1 | Комплексное обследование | НМК, оформление заключения техни-ческого состояния | 73118 | шт. | 1
68 | Павловское ЛПУМГ | ЗРУ КЦ-1 яч.№ 10 - ТП-1-2 КЦ-1 | Комплексное обследование | НМК, оформление заключения техни-ческого состояния | 73118 | шт. | 1
69 | Павловское ЛПУМГ | ЗРУ КЦ-1 яч.№ 7ТП-2-1 КЦ-1 АВО газа | Комплексное обследование | НМК, оформление заключения техни-ческого состояния | 73052 | шт. | 1
70 | Павловское ЛПУМГ | ЗРУ КЦ-1 яч.№ 12ТП-2-2 КЦ-1 АВО газа | Комплексное обследование | НМК, оформление заключения техни-ческого состояния | 73052 | шт. | 1
71 | Павловское ЛПУМГ | ЗРУ КЦ-1 яч.№ 9 - ТП-3-1 промплощадки КЦ-1 | Комплексное обследование | НМК, оформление заключения техни-ческого состояния | 73119 | шт. | 1
72 | Павловское ЛПУМГ | ЗРУ КЦ-1 яч.№ 14 - ТП-3-2 промплощадки КЦ-1 | Комплексное обследование | НМК, оформление заключения техни-ческого состояния | 73119 | шт. | 1
73 | Павловское ЛПУМГ | ЗРУ КЦ-1 яч.№ 19 - ТП-4 -1 КЦ-2 | Комплексное обследование | НМК, оформление заключения техни-ческого состояния | 73116 | шт. | 1
74 | Павловское ЛПУМГ | ЗРУ КЦ-1 яч.№ 22 - ТП-4 -2 КЦ-2 | Комплексное обследование | НМК, оформление заключения техни-ческого состояния | 73116 | шт. | 1
75 | Павловское ЛПУМГ | ЗРУ КЦ-1 яч.№ 17 - ТП-5 -1 КЦ-2 АВО газа | Комплексное обследование | НМК, оформление заключения техни-ческого состояния | 73120 | шт. | 1
76 | Павловское ЛПУМГ | ЗРУ КЦ-1 яч.№ 20 - ТП-5 -2 КЦ-2 АВО газа | Комплексное обследование | НМК, оформление заключения техни-ческого состояния | 73120 | шт. | 1
77 | Павловское ЛПУМГ | ЗРУ КЦ-3 яч.№ 5 - ТП-6 -1 КЦ-3 | Комплексное обследование | НМК, оформление заключения техни-ческого состояния | 73114 | шт. | 1
78 | Павловское ЛПУМГ | ЗРУ КЦ-3 яч.№ 10 - ТП-6 -2 КЦ-3 | Комплексное обследование | НМК, оформление заключения техни-ческого состояния | 73114 | шт. | 1
79 | Павловское ЛПУМГ | ЗРУ КЦ-3 яч.№ 7 -ТП-7 -1 КЦ-3 АВО газа | Комплексное обследование | НМК, оформление заключения техни-ческого состояния | 73053 | шт. | 1
80 | Павловское ЛПУМГ | ЗРУ КЦ-3 яч.№ 12 - ТП-7 -2 КЦ-3 АВО газа | Комплексное обследование | НМК, оформление заключения техни-ческого состояния | 73053 | шт. | 1
81 | Павловское ЛПУМГ | ЗРУ КЦ-3 яч.№ 11 - ТП-8 -1 промплощадка КЦ-3 | Комплексное обследование | НМК, оформление заключения техни-ческого состояния | 73051 | шт. | 1
82 | Павловское ЛПУМГ | ЗРУ КЦ-3 яч.№ 14 - ТП-8 -2 промплощадка КЦ-3 | Комплексное обследование | НМК, оформление заключения техни-ческого состояния | 73051 | шт. | 1
83 | Павловское ЛПУМГ | ЗРУ КЦ-1 яч.№ 13 - ТП-9 артез. скважина № 2 | Комплексное обследование | НМК, оформление заключения техни-ческого состояния | 73054 | шт. | 1
84 | Павловское ЛПУМГ | ЗРУ КЦ-1 яч.№ 16 - ТП-10,11 артез. скважина № 3,4 | Комплексное обследование | НМК, оформление заключения техни-ческого состояния | 73055 | шт. | 1
85 | Сызранское ЛПУМГ | КТП-2-2*1000 цеха КЦ-1 Секция 1, 2 РУ-0,4 кВ | Комплексное обследование | НМК, оформление зак-лючения технического состояния | 73039 | шт. | 1
86 | Сызранское ЛПУМГ | КТП-2-2*1000 цеха КЦ-1, ОЩСУ-1 | Комплексное обследование | НМК, оформление зак-лючения технического состояния | 73039 | шт. | 1
87 | Сызранское ЛПУМГ | КТП-2-2*1000 цеха КЦ-1, ОЩСУ-2 | Комплексное обследование | НМК, оформление зак-лючения технического состояния | 73039 | шт. | 1
88 | Сызранское ЛПУМГ | Машинный зал КЦ-1, Щиты ГПА | Комплексное обследование | НМК, оформление зак-лючения технического состояния | 72485, 72565, 72566, 72567, 72568, 72569, 72570, 72571 | шт. | 1
89 | Сызранское ЛПУМГ | КТП -3 2*630 АВО газа КЦ-1, Секция 1, 2 РУ-0,4 кВ | Комплексное обследование | НМК, оформление зак-лючения технического состояния | 73028 | шт. | 1
90 | Сызранское ЛПУМГ | КТП -3 2*630 АВО газа КЦ-1, ЩСУ-1,2 | Комплексное обследование | НМК, оформление зак-лючения технического состояния | 73028 | шт. | 1
91 | Сызранское ЛПУМГ | КТП-4 2*630 промплощадки, Секция 1, 2 РУ-0,4 кВ | Комплексное обследование | НМК, оформление зак-лючения технического состояния | 73041 | шт. | 1
92 | Сызранское ЛПУМГ | КТП-4 2*630 промплощадки, 1 ПР, 2 ПР, 3 ПР | Комплексное обследование | НМК, оформление зак-лючения технического состояния | 73041 | шт. | 1
93 | Сызранское ЛПУМГ | КТП-5 2*630 цеха КЦ-2, Секция 1, 2 РУ-0,4 кВ | Комплексное обследование | НМК, оформление зак-лючения технического состояния | 73042 | шт. | 1
94 | Сызранское ЛПУМГ | КТП-5 2*630 цеха КЦ-2, ПР 1, ПР 2 | Комплексное обследование | НМК, оформление зак-лючения технического состояния | 73042 | шт. | 1
95 | Сызранское ЛПУМГ | КТП-5 2*630 цеха КЦ-2, ПР 3, ПР 4 | Комплексное обследование | НМК, оформление зак-лючения технического состояния | 73042 | шт. | 1
96 | Сызранское ЛПУМГ | КТП-5 2*630 цеха КЦ-2, ПР 5, ПР 6 | Комплексное обследование | НМК, оформление зак-лючения технического состояния | 73042 | шт. | 1
97 | Сызранское ЛПУМГ | КТП-5 2*630 цеха КЦ-2, ПР 7, ПР вентиляции | Комплексное обследование | НМК, оформление зак-лючения технического состояния | 73042 | шт. | 1
98 | Сызранское ЛПУМГ | Машинные залы агрегатов КЦ-2, Щиты ГПА | Комплексное обследование | НМК, оформление зак-лючения технического состояния | 72486, 72572, 72573, 72574, 72575, 72576, 72577, 72578 | шт. | 1
99 | Сызранское ЛПУМГ | КТП-6 2*630 АВО газа КЦ-2, Секция 1, 2 РУ-0,4 кВ | Комплексное обследование | НМК, оформление зак-лючения технического состояния | 73043 | шт. | 1
100 | Сызранское ЛПУМГ | КТП-6 2*630 АВО газа КЦ-2, Секция шин №1, №2, ПР-0,4 кВ | Комплексное обследование | НМК, оформление зак-лючения технического состояния | 73043 | шт. | 1
101 | Сызранское ЛПУМГ | КТП-7 2*630 цеха КЦ-3, Секция 1, 2 РУ-0,4 кВ | Комплексное обследование | НМК, оформление зак-лючения технического состояния | 73038 | шт. | 1
102 | Сызранское ЛПУМГ | Машинные залы агрегатов КЦ-3, Щиты ГПА | Комплексное обследование | НМК, оформление зак-лючения технического состояния | 72470, 72579, 72580, 72581, 72583, 72582 | шт. | 1
103 | Сызранское ЛПУМГ | КТП-8 2*630 АВО газа КЦ-3, Секция 1, 2 РУ-0,4 кВ | Комплексное обследование | НМК, оформление зак-лючения технического состояния | 73037 | шт. | 1
104 | Сызранское ЛПУМГ | КТП-8 2*630 АВО газа КЦ-3, ЩСУ - 1,2 ПР-0,4 кВ | Комплексное обследование | НМК, оформление зак-лючения технического состояния | 73037 | шт. | 1
105 | Павловское ЛПУМГ | КТП 2*1000 цеха КЦ-1, Секция 1, 2 РУ-0,4 кВ | Комплексное обследование | НМК, оформление зак-лючения технического состояния | 73118 | шт. | 1
106 | Павловское ЛПУМГ | КТП 2*1000 цеха КЦ-1, ОЩСУ-1 | Комплексное обследование | НМК, оформление зак-лючения технического состояния | 73118 | шт. | 1
107 | Павловское ЛПУМГ | КТП 2*1000 цеха КЦ-1, ОЩСУ-2 | Комплексное обследование | НМК, оформление зак-лючения технического состояния | 73118 | шт. | 1
108 | Павловское ЛПУМГ | Машинные залы агрегатов КЦ-1, Щиты АЩСУ | Комплексное обследование | НМК, оформление зак-лючения технического состояния | 72614, 72615, 72616, 72617, 72618, 72619, 5687, 72531 | шт. | 1
109 | Павловское ЛПУМГ | КТП 2*630 АВО газа КЦ-1, Секция 1, 2 РУ-0,4 кВ | Комплексное обследование | НМК, оформление зак-лючения технического состояния | 73052 | шт. | 1
110 | Павловское ЛПУМГ | КТП 2*630 АВО газа КЦ-1, ЩМ - 1, 2 - 0,4 кВ | Комплексное обследование | НМК, оформление зак-лючения технического состояния | 73052 | шт. | 1
111 | Павловское ЛПУМГ | КТП промплощадки КЦ-1, Секция 1, 2 РУ-0,4 кВ | Комплексное обследование | НМК, оформление зак-лючения технического состояния | 73119 | шт. | 1
112 | Павловское ЛПУМГ | КТП промплощадки КЦ-1, ПР - 1, 2 | Комплексное обследование | НМК, оформление зак-лючения технического состояния | 73119 | шт. | 1
113 | Павловское ЛПУМГ | КТП 2*1000 цеха КЦ-2, Секция 1, 2 РУ-0,4 кВ | Комплексное обследование | НМК, оформление зак-лючения технического состояния | 73116 | шт. | 1
114 | Павловское ЛПУМГ | КТП 2*1000 цеха КЦ-2, ПР - 5, 6 | Комплексное обследование | НМК, оформление зак-лючения технического состояния | 73116 | шт. | 1
115 | Павловское ЛПУМГ | Машинные залы агрегатов КЦ-2, АЩСУ ГПА | Комплексное обследование | НМК, оформление зак-лючения технического состояния | 305184, 72599, 72600, 72601, 72602, 72603 | шт. | 1
116 | Павловское ЛПУМГ | КТП 2*630 АВО газа КЦ-2, Секция 1, 2 РУ-0,4 кВ | Комплексное обследование | НМК, оформление зак-лючения технического состояния | 73120 | шт. | 1
117 | Павловское ЛПУМГ | КТП 2*630 АВО газа КЦ-2, 1 ЩСУ, 2 ЩСУ, ПР-1 | Комплексное обследование | НМК, оформление зак-лючения технического состояния | 73120 | шт. | 1
118 | Павловское ЛПУМГ | КТП 2*1000 цеха КЦ-3, Секция 1, 2 РУ-0,4 кВ | Комплексное обследование | НМК, оформление зак-лючения технического состояния | 73114 | шт. | 1
119 | Павловское ЛПУМГ | КТП 2*1000 цеха КЦ-3, ОЩСУ - 1 | Комплексное обследование | НМК, оформление зак-лючения технического состояния | 73114 | шт. | 1
120 | Павловское ЛПУМГ | КТП 2*1000 цеха КЦ-3, ОЩСУ - 2 | Комплексное обследование | НМК, оформление зак-лючения технического состояния | 73114 | шт. | 1
121 | Павловское ЛПУМГ | КТП 2*630 АВО газа КЦ-3, Секция 1, 2 РУ-0,4 кВ | Комплексное обследование | НМК, оформление зак-лючения технического состояния | 73053 | шт. | 1
122 | Павловское ЛПУМГ | КТП 2*630 АВО газа КЦ-3, СШ - 1 - 0,4 кВ | Комплексное обследование | НМК, оформление зак-лючения технического состояния | 73053 | шт. | 1
123 | Павловское ЛПУМГ | КТП 2*630 АВО газа КЦ-3, СШ - 2 - 0,4 кВ | Комплексное обследование | НМК, оформление зак-лючения технического состояния | 73053 | шт. | 1
124 | Павловское ЛПУМГ | КТП промплощадки КЦ-3, Секция 1, 2 РУ-0,4 кВ | Комплексное обследование | НМК, оформление зак-лючения технического состояния | 73051 | шт. | 1
125 | Средневолжское ЛПУМГ | КТП 2*630 КЦ-1 "Красноармейское", Секция 1, 2 РУ-0,4 кВ | Комплексное обследование | НМК, оформление зак-лючения технического состояния | 305911 | шт. | 1
126 | Средневолжское ЛПУМГ | КТП 2*630 КЦ-1 "Красноармейское", СШ - 1,2 ЗРУ 0,4 кВ | Комплексное обследование | НМК, оформление зак-лючения технического состояния | 305911 | шт. | 1
127 | Средневолжское ЛПУМГ | КТП 2*630 КЦ-1 "Красноармейское", ПР - 11 | Комплексное обследование | НМК, оформление зак-лючения технического состояния | 305911 | шт. | 1
ООО "Газпром трансгаз Саратов"
Диагностическое обследование оборудования в 2013 году
1 | Алгайское ЛПУМГ | Дымовая труба | ДО | Диагностическое обследование дымовой трубы | 51131352 | шт | 1
2 | Алгайское ЛПУМГ | Дымовая труба | ДО | Диагностическое обследование дымовой трубы | 138763 | шт | 1
3 | Алгайское ЛПУМГ | Дымовая труба | ДО | Диагностическое обследование дымовой трубы | 119950559 | шт | 3
4 | Мокроусское ЛПУМГ | Дымовая труба | ДО | Диагностическое обследование дымовой трубы | 138955 | шт | 1
5 | Петровское ЛПУМГ | Котел | ДО | Диагностическое обследование котла | 23931530 | шт | 1
6 | Екатериновское ЛПУМГ | Котел | ДО | Диагностическое обследование котла | 6542 | шт | 1
7 | Екатериновское ЛПУМГ | Котел | ДО | Диагностическое обследование котла | 53551 | шт | 1
8 | ИТЦ | Котел | ДО | Диагностическое обследование котла | 26532236 | шт | 1
9 | ИТЦ | Котел | ДО | Диагностическое обследование котла | 26532163 | шт | 1
10 | ИТЦ | Котел | ДО | Диагностическое обследование котла | 28234555 | шт | 1
11 | ИТЦ | Котел | ДО | Диагностическое обследование котла | 28234555 | шт | 1
12 | СП "Нива" | Котел | ДО | Диагностическое обследование котла | 25501000 | шт | 2
13 | СП "Нива" | Дымовая труба | ДО | Диагностическое обследование дымовой трубы | 119943900 | шт | 1
14 | Мещерское ЛПУ | Дымовая труба | ДО | Диагностическое обследование дымовой трубы | 2173201005 | шт | 1
15 | Балашовское ЛПУ | Дымовая труба | ДО | Диагностическое обследование дымовой трубы | 26433082 | шт | 1
16 | Пугачевское ЛПУ | Дымовая труба | ДО | Диагностическое обследование дымовой трубы | 138746 | шт | 1
17 | Кирсановское ЛПУ | Дымовая труба | ДО | Диагностическое обследование дымовой трубы | 139198 | шт | 1
18 | Урицкая п/п Сторожевского ЛПУМГ | Дымовая труба | ДО | Диагностическое обследование дымовой трубы | 139184 | шт | 1
19 | Учебный цетр | Дымовая труба | ДО | Диагностическое обследование дымовой трубы | 119950887 | шт | 2
20 | Ртищевская п/п Сторожевского ЛПУМГ | Дымовая труба | ДО | Диагностическое обследование дымовой трубы | 139169 | шт | 1
21 | Ртищевская п/п Сторожевского ЛПУМГ | Котел | ДО | Диагностическое обследование котла | 139169 | шт | 1
22 | СОК "Родничок" | Котел | ДО | Диагностическое обследование котла | 9841005 | шт | 1
23 | СОК "Родничок" | Дымовая труба | ДО | Диагностическое обследование дымовой трубы | 9841002 | шт | 1
24 | СОК "Родничок" | Котел | ДО | Диагностическое обследование котла | 9841000 | шт | 1
25 | СОК "Родничок" | Котел | ДО | Диагностическое обследование котла | 9841001 | шт | 1
26 | СОК "Родничок" | Дутьевая горелка | ДО | Диагностическоеобследование газового оборудования котла | 9841000 | шт | 1
27 | СОК "Родничок" | Дутьевая горелка | ДО | Диагностическоеобследование газового оборудования котла | 9841001 | шт | 1
28 | УМТС и К | Котел | ДО | Диагностическое обследование котла | 26035173 | шт | 1
29 | УМТС и К | Котел | ДО | Диагностическое обследование котла | 26035165 | шт | 1
30 | УМТС и К | Котел | ДО | Диагностическое обследование котла | 26035151 | шт | 1
31 | УМТС и К | Котел | ДО | Диагностическое обследование котла | 26035152 | шт | 1
32 | УМТС и К | Дымовая труба | ДО | Диагностическое обследование дымовой трубы | 52725 | шт | 1
33 | Алгайское ЛПУМГ | Трансформатор силовой | ДО | Диагностическое обследование трансформатора | 138760 | шт | 2
34 | Алгайское ЛПУМГ | Трансформатор силовой | ДО | Диагностическое обследование трансформатора | 138764 | шт | 3
35 | Алгайское ЛПУМГ | Трансформатор силовой | ДО | Диагностическое обследование трансформатора | 138774 | шт | 2
36 | Алгайское ЛПУМГ | Трансформатор силовой | ДО | Диагностическое обследование трансформатора | 138772 | шт | 2
37 | Алгайское ЛПУМГ | Трансформатор силовой | ДО | Диагностическое обследование трансформатора | 138888 | шт | 2
38 | Алгайское ЛПУМГ | Трансформатор силовой | ДО | Диагностическое обследование трансформатора | 138876 | шт | 2
39 | Алгайское ЛПУМГ | Трансформатор силовой | ДО | Диагностическое обследование трансформатора | 138876 | шт | 2
40 | Алгайское ЛПУМГ | Трансформатор силовой | ДО | Диагностическое обследование трансформатора | 138886 | шт | 1
41 | Алгайское ЛПУМГ | Трансформатор силовой | ДО | Диагностическое обследование трансформатора | 138883 | шт | 1
Диагностическое обследование оборудования в 2014 году
1 | Алгайское ЛПУМГ | Котел | ДО | Диагностическое обследование котла | 51153568 | шт | 1
2 | Алгайское ЛПУМГ | Котел | ДО | Диагностическое обследование котла | 51131352 | шт | 1
3 | Башмаковское ЛПУМГ | Котел | ДО | Диагностическое обследование котла | 139543 | шт | 2
4 | Башмаковское ЛПУМГ | Дымовая труба | ДО | Диагностическое обследование дымовой трубы | 139543 | шт | 1
5 | Кирсановское ЛПУ | Дымовая труба | ДО | Диагностическое обследование дымовой трубы | 139198 | шт | 1
6 | Екатериновское ЛПУМГ | Котел | ДО | Диагностическое обследование котла | 28433294 | шт | 1
7 | Екатериновское ЛПУМГ | Дымовая труба | ДО | Диагностическое обследование дымовой трубы | 6542 | шт | 1
8 | Екатериновское ЛПУМГ | Дымовая труба | ДО | Диагностическое обследование дымовой трубы | 53551 | шт | 1
9 | ИТЦ | Дымовая труба | ДО | Диагностическое обследование дымовой трубы | 26532236 | шт | 1
10 | ИТЦ | Дымовая труба | ДО | Диагностическое обследование дымовой трубы | 26532163 | шт | 1
11 | ИТЦ | Дымовая труба | ДО | Диагностическое обследование дымовой трубы | 28234555 | шт | 2
12 | СОК "Родничок" | Дымовая труба | ДО | Диагностическое обследование дымовой трубы | 9841005 | шт | 1
13 | СОК "Родничок" | Дымовая труба | ДО | Диагностическое обследование дымовой трубы | 9841000 | шт | 1
14 | СОК "Родничок" | Дымовая труба | ДО | Диагностическое обследование дымовой трубы | 9841001 | шт | 1
15 | УМТС и К | Котел | ДО | Диагностическое обследование котла | 26035173 | шт | 1
16 | УМТС и К | Котел | ДО | Диагностическое обследование котла | 26035165 | шт | 1
17 | УМТС и К | Котел | ДО | Диагностическое обследование котла | 26035151 | шт | 1
18 | УМТС и К | Котел | ДО | Диагностическое обследование котла | 26035152 | шт | 1
19 | УМТС и К | Дымовая труба | ДО | Диагностическое обследование дымовой трубы | 26035173 | шт | 1
20 | УМТС и К | Дымовая труба | ДО | Диагностическое обследование дымовой трубы | 26035165 | шт | 1
21 | УМТС и К | Дымовая труба | ДО | Диагностическое обследование дымовой трубы | 26035151 | шт | 1
22 | УМТС и К | Дымовая труба | ДО | Диагностическое обследование дымовой трубы | 26035152 | шт | 1
23 | Сторожевское ЛПУМГ | Ячейки РУ 6 кВ | ДО | Диагностическое обследование ячеек с вакуумными выключателями | 139244 | шт | 20
24 | Алгайское ЛПУМГ | Комплектная двухтрансформаторная подстанция внутренней установки однорядна | ДО | Диагностическое обследование трансформатора | 345239 | шт | 2
25 | Алгайское ЛПУМГ | Дизельная электростанция | ДО | Диагностическое обследование ДЭС | 345236 | шт | 1
26 | Алгайское ЛПУМГ | Дизельная электростанция | ДО | Диагностическое обследование ДЭС | 345237 | шт | 1
27 | Мокроусское ЛПУМГ | Трансформатор силовой | ДО | Диагностическое обследование трансформатора | 139008 | шт | 2
28 | Мокроусское ЛПУМГ | Трансформатор силовой | ДО | Диагностическое обследование трансформатора | 139006 | шт | 1
29 | Мокроусское ЛПУМГ | Трансформатор силовой | ДО | Диагностическое обследование трансформатора | 139001 | шт | 2
30 | Приволжское ЛПУМГ | Дизельная электростанция | ДО | Диагностическое обследование ДЭС | 139312 | шт | 1
ООО "Газпром трансгаз Санкт-Петербург"
Диагностическое обследование оборудования в 2013 году
1 | Смоленское ЛПУ | Высоковольтный электродвигатель СТД-4000 | ДО | Диагностическое обследование высоковольтного электродвигателя СТД-4000 | 1031010, 103014 | шт. | 10
2 | Холм-Жирковское ЛПУ | Высоковольтный электродвигатель СТД-4000 | ДО | Диагностическое обследование высоковольтного электродвигателя СТД-4000 | 103034, 103020-Г | шт. | 10
3 | Торжокское ЛПУ | Высоковольтный электродвигатель СТД-4000 | ДО | Диагностическое обследование высоковольтного электродвигателя СТД-4000 | 103039 | шт. | 4
4 | Валдайское ЛПУ | Высоковольтный электродвигатель СТД-4000 | ДО | Диагностическое обследование высоковольтного электродвигателя СТД-4000 | 103005 | шт. | 3
5 | Псковское ЛПУ | ячейка распределительного устройства РУ 10 кВ | ДО | Диагностическое обследование ячейки РУ 10кВ. | 60156 | шт. | 20
6 | Смоленское ЛПУ | ячейка распределительного устройства РУ 10 кВ | ДО | Диагностическое обследование ячейки РУ 10кВ. | 000055341 | шт. | 48
7 | Ржевское ЛПУ | ячейка распределительного устройства РУ 10 кВ | ДО | Диагностическое обследование ячейки РУ 10кВ. | 00000073 | яч | 20
8 | Ржевское ЛПУ | Комплектная трансформаторная подстанция (КТП) 6/10/0,4 кВ | ДО | Диагностическое обследование комплектной трансформаторной подстанции (КТП) 6/10/0,4 кВ | 000066123 | шт. | 1
9 | Портовое ЛПУ | Комплектная трансформаторная подстанция (КТП) 6/10/0,4 кВ | ДО | Диагностическое обследование комплектной трансформаторной подстанции (КТП) 6/10/0,4 кВ | 381548 381550 381557 381568 | шт. | 4
10 | Калининградское ЛПУ | Комплектная трансформаторная подстанция (КТП) 6/10/0,4 кВ | ДО | Диагностическое обследование комплектной трансформаторной подстанции (КТП) 6/10/0,4 кВ | 66058 | шт. | 1
11 | Волховское, Пикалевское, Холм-Жирковское, Смоленское, Ржевское, Торжокское, Северное ЛПУ | Аварийная дизельная электростанция | ДО | Диагностическое обследование АДЭС | 00006015, 00011274. 56740, 0786. 66132. 00005535 00040386, 00001510. 0001549, 00500567. 000115443 | шт. | 11
12 | Смоленское ЛПУ | СПТ КЦ-5, КЦ-3 | ДО | Диагностическое обследование СПТ | 00005538 00010302 | шт. | 2
13 | Торжокское ЛПУ | СПТ КС-БИС, КС Торжокская | ДО | Диагностическое обследование СПТ | 000000829, 00500566 | шт. | 2
14 | Северное ЛПУ КС Елизаветинская | ячейка распределительного устройства РУ 10 кВ | ДО | Диагностическое обследование ячейки РУ 10кВ. | 381303 | яч | 20
15 | Волховское ЛПУ | ячейка распределительного устройства РУ 10 кВ | ДО | Диагностическое обследование ячейки РУ 10кВ. | 60156 | яч | 20
16 | Пикалевское ЛПУ | ячейка распределительного устройства РУ 10 кВ | ДО | Диагностическое обследование ячейки РУ 10кВ. | ввод объекта в 2012 | яч | 20
17 | Северное ЛПУ КС Елизаветинская | ячейка распределительного устройства РУ 35 кВ | ДО | Диагностическое обследование ячейки РУ 35кВ. | 381298 | яч | 8
18 | Северное ЛПУ КС Елизаветинская | площадка компрессорной станции | ДО | Диагностическое обследование ЭМС технических средств | инв№ КС | КС | 1
19 | Пикалевское ЛПУ КЦ-3 | площадка компрессорной станции | ДО | Диагностическое обследование ЭМС технических средств | инв№ КС ввод 2012 | КС | 1
20 | Волховское ЛПУ КЦ-3 | площадка компрессорной станции | ДО | Диагностическое обследование ЭМС технических средств | инв№ КС ввод 2012 | КС | 1
21 | Псковское ЛПУ КС Изборск | площадка компрессорной станции | ДО | Диагностическое обследование ЭМС технических средств | инв№ КС | КС | 1
22 | Смоленское ЛПУ | КЛ-10 кВ от ЗРУ до объектов электроснабжения | ДО | Диагностическое обследование кабельных линий 10 кВ | 000055341 | шт. | 20
23 | Холм-Жирковское ЛПУ | КЛ-10 кВ от ЗРУ до объектов электроснабжения | ДО | Диагностическое обследование кабельных линий 10 кВ | 000055341 | шт. | 20
24 | Торжокское ЛПУ | КЛ-10 кВ от ЗРУ до объектов электроснабжения | ДО | Диагностическое обследование кабельных линий 10 кВ | 000000733 | шт. | 20
25 | Ржевское ЛПУ | КЛ-10 кВ от ЗРУ до объектов электроснабжения | ДО | Диагностическое обследование кабельных линий 10 кВ | 000000109 | шт. | 20
26 | Валдайское ЛПУ | КЛ-10 кВ от ЗРУ до объектов электроснабжения | ДО | Диагностическое обследование кабельных линий 10 кВ | 103639 | шт. | 15
27 | АУП | Водогрейные котлы | ДО | ДО водогрейных котлов (Выполнение работы по утвержденной программе) | 000107893 | шт. | 2
28 | Смоленское ЛПУМГ | Водогрейные котлы | ДО | ДО водогрейных котлов (Выполнение работы по утвержденной программе) | 000000458 | шт. | 2
29 | Колпинское ЛПУМГ | Водогрейные котлы | ДО | ДО водогрейных котлов (Выполнение работы по утвержденной программе) | 000000293 | шт. | 2
30 | Холм-Жирковское ЛПУМГ | Водогрейные котлы | ДО | ДО водогрейных котлов (Выполнение работы по утвержденной программе) | 115510 | шт. | 2
31 | Ржевское ЛПУМГ | Водогрейные котлы | ДО | ДО водогрейных котлов (Выполнение работы по утвержденной программе) | 000055989 | шт. | 1
32 | Торжокское ЛПУМГ | Дымовая труба | ДО | Инструментально-визуальное наружнее и внутреннее обследование | 000231486 | шт. | 1
33 | Северное ЛПУМГ | Дымовая труба | ДО | Инструментально-визуальное наружнее и внутреннее обследование | 352890 | шт. | 1
34 | Смоленское ЛПУМГ | Дымовая труба | ДО | Инструментально-визуальное наружнее и внутреннее обследование | 000055349 | шт. | 1
35 | Новгородское ЛПУМГ | Дымовая труба | ДО | Инструментально-визуальное наружнее и внутреннее обследование | 000001408 | шт. | 1
36 | Псковское ЛПУМГ | Дымовая труба | ДО | Инструментально-визуальное наружнее и внутреннее обследование | 000055548 | шт. | 1
37 | Ржевское ЛПУМГ | Диагностическое обследование артезианских скважин | ДО | ДО артезианских скважин | 403896 102921 | шт. | 2
38 | Псковское ЛПУМГ | Диагностическое обследование артезианских скважин | ДО | ДО артезианских скважин | 353805 | шт. | 1
39 | Пикалевское ЛПУМГ | Диагностическое обследование артезианских скважин | ДО | ДО артезианских скважин | 0793 00000155 102800 | шт. | 3
40 | Смоленское ЛПУМГ | Диагностическое обследование артезианских скважин | ДО | ДО артезианских скважин | 055380, 055379,000103003 | шт. | 3
41 | Торжокское ЛПУМГ | Тепловая сеть | ДО | ДО тепловой сети | 000102958 | км. | 2
42 | Ржевское ЛПУМГ | Тепловая сеть | ДО | ДО тепловой сети | 000102959 000011338 | км. | 2
43 | Северное ЛПУМГ | Тепловая сеть | ДО | ДО тепловой сети | 000102973 | км. | 3
44 | Смоленское ЛПУМГ | Тепловая сеть | ДО | ДО тепловой сети | 000103003 | км. | 3
45 | Портовое ЛПУМГ | Резервуар-накопитель ливневых вод | ДО | ДО резервуара-накопителя ливневых вод | 381654 | шт. | 1
46 | Портовое ЛПУМГ | Резервуар противопожарного запаса воды | ДО | ДО резервуара противопожарного запаса воды | 381653 | шт. | 1
47 | Торжокское ЛПУМГ | Общецеховая система вентиляции | ДО | ДО системы вентиляции | 000102712 | шт. | 2
48 | Смоленское ЛПУМГ | Общецеховая система вентиляции | ДО | ДО системы вентиляции | 000103034 | шт. | 2
49 | Холм-Жирковское ЛПУМГ | Общецеховая система вентиляции | ДО | ДО системы вентиляции | 000103004 000103009 | шт. | 2
50 | Ржевское ЛПУМГ | сети водоснабжения и водоотведения | ДО | ДО сетей водоснабжения и водоотведения | 000102921 | км. | 1
51 | Холм-Жирковское ЛПУМГ | сети водоснабжения и водоотведения | ДО | ДО сетей водоснабжения и водоотведения | 102904 | км. | 1
Диагностическое обследование оборудования в 2014 году
1 | Псковское ЛПУМГ | Водогрейные котлы | ДО | ДО водогрейных котлов (Выполнение работы по утвержденной программе) | 000115610 000055548 | шт. | 6
2 | Холм-Жирковское ЛПУМГ | Водогрейные котлы | ДО | ДО водогрейных котлов (Выполнение работы по утвержденной программе) | 000066140 | шт. | 2
3 | Торжокское ЛПУМГ | Водогрейные котлы | ДО | ДО водогрейных котлов (Выполнение работы по утвержденной программе) | 231486 000103077 | шт. | 5
4 | Смоленское ЛПУМГ | Водогрейные котлы | ДО | ДО водогрейных котлов (Выполнение работы по утвержденной программе) | 8271 55349 | шт. | 5
5 | Ржевское ЛПУМГ | Водогрейные котлы | ДО | ДО водогрейных котлов (Выполнение работы по утвержденной программе) | 000055989 | шт. | 2
6 | Ржевское ЛПУМГ | Дымовая труба | ДО | Инструментально-визуальное наружнее и внутреннее обследование | 000055989 | шт. | 2
7 | Псковское ЛПУМГ | Диагностическое обследование артезианских скважин | ДО | ДО артезианских скважин | 353808, 000013979 | шт. | 3
8 | Валдайское ЛПУМГ | Диагностическое обследование артезианских скважин | ДО | ДО артезианских скважин | 000005217 | шт. | 4
9 | Псковское ЛПУМГ | Тепловая сеть | ДО | ДО тепловой сети | 000013979 | км. | 2
10 | Торжокское ЛПУМГ | Тепловая сеть | ДО | ДО тепловой сети | 000231486 | км. | 2
11 | Холм-Жирковское ЛПУМГ | Тепловая сеть | ДО | ДО тепловой сети | 000102963 | км. | 2
12 | Валдайское ЛПУМГ | Тепловая сеть | ДО | ДО тепловой сети | 000102967 | км. | 2
13 | Валдайское ЛПУМГ | система вентиляции | ДО | ДО системы вентиляции | 000115141 | шт. | 1
14 | УАВР | система вентиляции | ДО | ДО системы вентиляции | 000103034 | шт. | 1
15 | Колпинское ЛПУМГ | система вентиляции | ДО | ДО системы вентиляции | 000000293 | шт. | 1
16 | Псковсоке ЛПУМГ | сети водоснабжения и водоотведения | ДО | ДО сетей водоснабжения и водоотведения | 000013979 | км. | 2
17 | Волховское ЛПУМГ | сети водоснабжения и водоотведения | ДО | ДО сетей водоснабжения и водоотведения | 102917 | км. | 2
18 | Смоленское ЛПУ | Высоковольтный электродвигатель СТД-4000 | ДО | Диагностическое обследование высоковольтного электродвигателя СТД-4000 | 1031010 нет в базе, 103014 | шт. | 10
19 | Холм-Жирковское ЛПУ | Высоковольтный электродвигатель СТД-4000 | ДО | Диагностическое обследование высоковольтного электродвигателя СТД-4000 | 103034, 103020-Г | шт. | 10
20 | Торжокское ЛПУ | Высоковольтный электродвигатель СТД-4000 | ДО | Диагностическое обследование высоковольтного электродвигателя СТД-4000 | 103039 | шт. | 3
21 | Валдайское ЛПУ | Высоковольтный электродвигатель СТД-4000 | ДО | Диагностическое обследование высоковольтного электродвигателя СТД-4000 | 103005 | шт. | 3
22 | Валдайское ЛПУ | СПТ КЦ | ДО | Диагностическое обследование СПТ | 103005 | шт. | 1
23 | Новгородское ЛПУ | Комплектная трансформаторная подстанция (КТП) 6/10/0,4 кВ | ДО | Диагностическое обследование комплектной трансформаторной подстанции (КТП) 6/10/0,4 кВ | 102724 | шт. | 1
24 | Новгородское ЛПУ | СПТ КС | ДО | Диагностическое обследование СПТ | 000103006 | шт. | 1
25 | Новгородское ЛПУ | площадка компрессорной станции | ДО | Диагностическое обследование ЭМС технических средств | инв № КС | КС | 1
26 | Пикалевское ЛПУ КЦ-3 | Комплектная трансформаторная подстанция (КТП) 6/10/0,4 кВ | ДО | Диагностическое обследование комплектной трансформаторной подстанции (КТП) 6/10/0,4 кВ | ввод объекта в 2012 | КС | 1
27 | Пикалевское ЛПУ КЦ-3 | СПТ КЦ-3 | ДО | Диагностическое обследование СПТ | ввод объекта в 2012 | КС | 1
28 | Пикалевское ЛПУ КЦ-3 | КЛ-10 кВ от ЗРУ до объектов электроснабжения | ДО | Диагностическое обследование кабельных линий 10 кВ | ввод объекта в 2012 | шт. | 10
29 | Псковское ЛПУ КС Иборск | СПТ КС | ДО | Диагностическое обследование СПТ | 343234 | шт. | 1
30 | Псковское ЛПУ КС Иборск | Комплектная трансформаторная подстанция (КТП) 6/10/0,4 кВ | ДО | Диагностическое обследование комплектной трансформаторной подстанции (КТП) 6/10/0,4 кВ | 343227 353786 | шт. | 2
31 | Псковское ЛПУ КС Иборск | КЛ-10 кВ от ЗРУ до объектов электроснабжения | ДО | Диагностическое обследование кабельных линий 10 кВ | 343227 (инв № ЗРУ-10 кВ) | шт. | 10
32 | Ржевское ЛПУ | Комплектная трансформаторная подстанция (КТП) 6/10/0,4 кВ | ДО | Диагностическое обследование комплектной трансформаторной подстанции (КТП) 6/10/0,4 кВ | 000015117 000015244 | шт. | 2
33 | Ржевское ЛПУ | КЛ-10 кВ от ЗРУ до объектов электроснабжения | ДО | Диагностическое обследование кабельных линий 10 кВ | 000015117 000015244 (инв № ЗРУ-10 кВ) | шт. | 20
34 | Ржевское ЛПУ | СПТ КС | ДО | Диагностическое обследование СПТ | 15243 15117 | шт. | 2
35 | Ржевское ЛПУ | ВЛЗ-10 кВ МГ Ямал-Европа | ДО | Диагностическое обследование ВЛ-10 кВ | 000403884 | пролет | 100
36 | Северное ЛПУ | Комплектная трансформаторная подстанция (КТП) 6/10/0,4 кВ | ДО | Диагностическое обследование комплектной трансформаторной подстанции (КТП) 6/10/0,4 кВ | 000115430 | шт. | 2
37 | АУП Энергоцентр | Комплектная трансформаторная подстанция (КТП) 6/10/0,4 кВ | ДО | Диагностическое обследование комплектной трансформаторной подстанции (КТП) 6/10/0,4 кВ | 000162185 | шт. | 1
38 | АУП Энергоцентр | площадка Энергоцентра | ДО | Диагностическое обследование ЭМС технических средств | 000162185 | КС | 1
39 | АУП Энергоцентр | ячейка распределительного устройства РУ 10 кВ | ДО | Диагностическое обследование ячейки РУ 10кВ. | 000162185 | яч | 20
40 | Смоленское ЛПУ | СПТ КС | ДО | Диагностическое обследование СПТ | 000103003, 000103034, 000103020 | шт. | 3
41 | Смоленское ЛПУ | Комплектная трансформаторная подстанция (КТП) 6/10/0,4 кВ | ДО | Диагностическое обследование комплектной трансформаторной подстанции (КТП) 6/10/0,4 кВ | 00010300 нет в базе 00010302 | шт. | 2
42 | Смоленское ЛПУ | ВЛЗ-10 кВ МГ Ямал-Европа | ДО | Диагностическое обследование ВЛ-10 кВ | 000008262 | пролет | 100
43 | Холм-Жирковское ЛПУ | СПТ КС | ДО | Диагностическое обследование СПТ | 000103004, 000103009, 000102719 | шт. | 3
44 | Холм-Жирковское ЛПУ | Комплектная трансформаторная подстанция (КТП) 6/10/0,4 кВ | ДО | Диагностическое обследование комплектной трансформаторной подстанции (КТП) 6/10/0,4 кВ | 103009 000102719 | шт. | 2
ООО "Газпром трансгаз Ставрополь"
Диагностическое обследование оборудования в 2013 году
1 | Ставропольское ЛПУМГ | Подстанция трансформаторная ДКС-1 | ПДО | техническое диагностирование системы постянного тока | 412603 | система | 2
2 | Ставропольское ЛПУМГ | Комплектная трансформаторная подстанция ДКС-1 (дожимной компрессорной станции - 1) | ПДО | техническое диагностирование системы постянного тока | 88396 | система | 2
3 | Ставропольское ЛПУМГ | Аппарат воздушного охлаждения зигзагообразный АВЗ-Д-20-6 ДКС-1 (дожимной КС-1) | ПДО | Техническое диагностирование электродвигателя | 88663 | шт. | 2
4 | Ставропольское ЛПУМГ | Аппарат воздушного охлаждения зигзагообразный АВЗ-Д-20-6 ДКС-1 (дожимной КС-1) | ПДО | Техническое диагностирование электродвигателя | 88664 | шт. | 2
5 | Ставропольское ЛПУМГ | Аппарат воздушного охлаждения зигзагообразный АВЗ-Д-20-6 ДКС-1 (дожимной КС-1) | ПДО | Техническое диагностирование электродвигателя | 88665 | шт. | 2
6 | Ставропольское ЛПУМГ | Аппарат воздушного охлаждения зигзагообразный АВЗ-Д-20-6 ДКС-1 (дожимной КС-1) | ПДО | Техническое диагностирование электродвигателя | 88666 | шт. | 2
7 | Ставропольское ЛПУМГ | Аппарат воздушного охлаждения зигзагообразный АВЗ-Д-20-6 ДКС-1 (дожимной КС-1) | ПДО | Техническое диагностирование электродвигателя | 88676 | шт. | 1
8 | Ставропольское ЛПУМГ | Аппарат воздушного охлаждения зигзагообразный АВЗ-Д-20-6 ДКС-1 (дожимной КС-1) | ПДО | Техническое диагностирование электродвигателя | 88671 | шт. | 1
9 | Ставропольское ЛПУМГ | Подстанция трансформаторная ДКС-1 | ПДО | Техническое диагностирование выпрямительно-зарядного устройства | 412603 | шт. | 2
10 | Ставропольское ЛПУМГ | Комплектная трансформаторная подстанция ДКС-1 (дожимной компрессорной станции - 1) | ПДО | Техническое диагностирование выпрямительно-зарядного устройства | 88396 | шт. | 2
11 | Ставропольское ЛПУМГ | Тепловые сети ДКС-1 (дожимной компрессорной станции - 1) | ПДО | Проведение испытпний на максимальную темперптуру теплоносителя, на определение тепловых и гидравлических потерь | 88383 | шт. | 1
12 | Ставропольское ЛПУМГ | Котельная ДКС-2 (дожимной компрессорной станции-2) | ПДО | экспертиза ПБ дымовой трубы | 88287 | штук | 1
13 | Ставропольское ЛПУМГ | Тепловые сети дожимной компрессорной станции-2 | ПДО | Проведение испытпний на максимальную темперптуру теплоносителя, на определение тепловых и гидравлических потерь | 88386 | штук | 1
14 | Ставропольское ЛПУМГ | Аппарат воздушного охлаждения АВЗ-Д-22 ДКС-2 | ПДО | Техническое диагностирование электродвигателя | 88507 | штук | 2
15 | Ставропольское ЛПУМГ | Аппарат воздушного охлаждения АВЗ-Д-22 ДКС-2 | ПДО | Техническое диагностирование электродвигателя | 88508 | штук | 2
16 | Ставропольское ЛПУМГ | Аппарат воздушного охлаждения АВЗ-Д-22 ДКС-2 | ПДО | Техническое диагностирование электродвигателя | 88509 | штук | 2
17 | Ставропольское ЛПУМГ | Аппарат воздушного охлаждения АВЗ-Д-22 ДКС-2 | ПДО | Техническое диагностирование электродвигателя | 88510 | штук | 2
18 | Ставропольское ЛПУМГ | Аппарат воздушного охлаждения АВЗ-Д-22 ДКС-2 | ПДО | Техническое диагностирование электродвигателя | 88511 | штук | 2
19 | Ставропольское ЛПУМГ | Агрегат выпрямительный ВАС/600/300 ДКС-2 | ПДО | Техническое диагностирование выпрямительно-зарядного устройства | 88425 | штук | 1
20 | Ставропольское ЛПУМГ | Агрегат выпрямительный ВАС/600/300 ДКС-2 | ПДО | Техническое диагностирование выпрямительно-зарядного устройства | 88426 | штук | 1
21 | Ставропольское ЛПУМГ | Агрегат выпрямительный ВАС/600/300 ДКС-2 | ПДО | Техническое диагностирование выпрямительно-зарядного устройства | 88427 | штук | 1
22 | Ставропольское ЛПУМГ | Агрегат выпрямительный ВАС/600/300 ДКС-2 | ПДО | Техническое диагностирование выпрямительно-зарядного устройства | 88428 | штук | 1
23 | Изобильненское ЛПУ МГ | Котельная ПКН | ЭПБ | ЭПБ здания | 1162 | шт. | 1
24 | Изобильненское ЛПУ МГ | Здание котельной установки по подготовке газа | ЭПБ | ЭПБ здания | 87690 | шт. | 1
25 | Изобильненское ЛПУ МГ | Котельная ПКН | ПДО | техническое диагностирование водогрейных котлов | 1162 | штук | 1
26 | Изобильненское ЛПУ МГ | Здание котельной установки по подготовке газа | ЭПБ | ЭПБ дымовой трубы | 87690 | штук | 1
27 | Изобильненское ЛПУ МГ | Здание котельной установки по подготовке газа | ЭПБ | ЭПБ дымовой трубы | 87690 | штук | 1
28 | Изобильненское ЛПУ МГ | Электростанция собственных нужд КС "Ставропольская 2п.к. МГ "Голубой поток"-"Россия-Турция" | ПДО | Техническое диагностирование охлаждающей жидкости | 9113 | штук | 3
29 | Изобильненское ЛПУ МГ | Переходной разделительный трансформатор КС "Ставропольская 2п.к. МГ "Голубой поток"-"Россия-Турция" | ПДО | Техническое диагностирование (хроматографический анализ масла) | 307381 | штук | 4
30 | Привольненское ЛПУМГ | Силовое эл.техн.оборуд.блока эл.техн.сооруж.КС Сальская 1 оч 48МВт)Распр.г-да Починки-Изобильный-ССПХГ | ПДО | техническое диагностирование системы постянного тока | 9025 | штук | 1
31 | Привольненское ЛПУМГ | Электростанция собствен.нужд (ЭСН)КС Сальская (1-я оч.48МВт)Распредел.г-да Починки-Изобильный-ССПХГ | ПДО | Техническое диагностирование состояния ППИОГ газового оборудования | 9029 | штук | 2
32 | Привольненское ЛПУМГ | КТП блока электротехнических сооружений КС Сальская(1-яоч.48МВт)Распр.г-да Починки-Изобильный-ССПХГ | ПДО | техническое диагностирование силовых трансформаторов ТСЗГЛ-630/10-У3 | 9024 | штук | 2
33 | Привольненское ЛПУМГ | Силовое эл.техн.оборуд.блока эл.техн.сооруж.КС Сальская 1 оч 48МВт)Распр.г-да Починки-Изобильный-ССПХГ | ПДО | техническое диагностирование системы постянного тока | 9025 | штук | 1
34 | Привольненское ЛПУМГ | Электростанция собствен.нужд (ЭСН)КС Сальская (1-я оч.48МВт)Распредел.г-да Починки-Изобильный-ССПХГ | ПДО | Техническое диагностирование состояния ППИОГ газового оборудования | 9029 | штук | 2
35 | Привольненское ЛПУМГ | Щит гарантированного питания | ПДО | Техническое диагностирование инвертора | 9023 | система | 1
36 | Привольненское ЛПУМГ | Щит постоянного тока КС Сальская(1-я оч.48МВт)Распредел.г-да Починки-Изобильный-ССПХГ | ПДО | Техническое диагностирование выпрямительно-зарядного устройства | 2107 | штук | 1
37 | Привольненское ЛПУМГ | Щит постоянного тока ГКС "Сальск"(1-я оч.48МВт)Распредел.г-да Починки-Изобильный-ССПХГ | ПДО | Техническое диагностирование выпрямительно-зарядного устройства | 2108 | штук | 1
38 | Привольненское ЛПУМГ | Щит постоянного тока ГКС "Сальск"(1-я оч.48МВт)Распредел.г-да Починки-Изобильный-ССПХГ | ПДО | техническое диагностирование системы постянного тока | 9023 | система | 1
39 | Привольненское ЛПУМГ | Резервуары противопож.запаса воды (2шт)КС Сальская 1-я оч.48МВт Распред.г-да Починки-Изобильный-ССПХГ | ПДО | техническое диагностирование ж/б резервуара | 9040 | штук | 2
40 | Привольненское ЛПУМГ | Установка обезвреж.отходов пр-ва КС"Сальская"(2оч. 32МВт)Распр.г/п Починки-Изоб-Северо-Ставроп.ПХГ) | ЭПБ | ЭПБ дымовой трубы | 9182 | штук | 1
41 | Привольненское ЛПУМГ | Котельная КС Сальская (1-я оч. мощностью 48МВт) Распределительного г-да Починки-Изобильный-ССПХГ | ЭПБ | ЭПБ дымовой трубы | 9048 | штук | 1
42 | Привольненское ЛПУМГ | Внутриплощадочные тепловые сети КС "Сальская" | ПДО | техническое диагностирование трубопровода | 9191 | м | 1410
43 | Привольненское ЛПУМГ | Внутриплощадочные газопроводы КС "Сальская" | ПДО | техническое диагностирование трубопровода | 9193 | м | 1099
44 | Привольненское ЛПУМГ | Внутриплощадочные водопроводные сети КС Сальская(1 я оч.мощн48МВт)Распр.г-да Починки-Изобильный-ССПХГ | ПДО | техническое диагностирование трубопровода | 9012 | м | 4372
45 | Привольненское ЛПУ МГ | Резервуар 250 м³ Компрессорной станции Привольное | ЭПБ | Экспертиза промышленной безопасности | 7499 | штук | 2
46 | Привольненское ЛПУМГ | Дизельная электростанция компрессорной станции-5 Привольное | ПДО | техническое диагностирование дизельной электростанции | 87591 | шт | 1
47 | Привольненское ЛПУМГ | Здание автоматической нагревательной пусковой установки, компрессорная станция-5 (АНПУ-25) | ЭПБ | Экспертиза промышленной безопасности | 7499 | шт | 1
48 | Привольненское ЛПУМГ | Выпрямительно-зарядное устройство | ПДО | техническое диагностирование выпрямительно-зарядного устройства | 87575 | шт | 1
49 | Привольненское ЛПУМГ | Выпрямительно-зарядное устройство | ПДО | техническое диагностирование выпрямительно-зарядного устройства | 87576 | шт | 1
50 | Привольненское ЛПУМГ | Установка химической подготовки компрессорная станция-5 Привольное | ПДО | техническое диагностирование установки химической водоподготовки | 87563 | шт | 1
51 | Невинномысское ЛПУМГ | Аппарат воздушного ох лаждения газа АВЗ-Д-9-Ж-64-Б1-ВЗТ, условное давление 6,4 мПа , мощность 37 кВт | ПДО | Техническое диагностирование электродвигателя | 087876 | шт. | 2
52 | Невинномысское ЛПУМГ | Аппарат воздушного ох лаждения газа АВЗ-Д-9-Ж-64-Б1-ВЗТ, условное давление 6,4 мПа , мощность 37 кВт | ПДО | Техническое диагностирование электродвигателя | 87877 | шт. | 2
53 | Невинномысское ЛПУМГ | Аппарат воздушного ох лаждения газа АВЗ-Д-9-Ж-64-Б1-ВЗТ, условное давление 6,4 мПа , мощность 37 кВт | ПДО | Техническое диагностирование электродвигателя | 87878 | шт. | 2
54 | Невинномысское ЛПУМГ | Аппарат воздушного ох лаждения газа АВЗ-Д-9-Ж-64-Б1-ВЗТ, условное давление 6,4 мПа , мощность 37 кВт | ПДО | Техническое диагностирование электродвигателя | 87879 | шт. | 2
55 | Невинномысское ЛПУМГ | Аппарат воздушного ох лаждения газа АВЗ-Д-9-Ж-64-Б1-ВЗТ, условное давление 6,4 мПа , мощность 37 кВт | ПДО | Техническое диагностирование электродвигателя | 87880 | шт. | 2
56 | Невинномысское ЛПУМГ | Аппарат воздушного ох лаждения газа АВЗ-Д-9-Ж-64-Б1-ВЗТ, условное давление 6,4 мПа , мощность 37 кВт | ПДО | Техническое диагностирование электродвигателя | 87881 | шт. | 2
57 | Невинномысское ЛПУМГ | Блочная котельная КАТ-4,8-Г | ПДО | Техническое диагностирование котла | 20131 | штук | 3
58 | ЛПУ МГ Георгиевское | Щиты постоянного тока КС-8 | ПДО | ЩПТ 27В-1 шт., ЩПТ 220В-1 шт. Аккумуляторы: 6OPzS600-13 шт, 6OPzS300-104 шт. | 56044 | штук | 1
59 | ЛПУ МГ Георгиевское | Эл. двигатели аппарата воздушного охлаждения газа КС-8 | ПДО | Техническое диагностирование электродвигателя | 87915 | штук | 10
60 | ЛПУ МГ Георгиевское | КРУН 10кВ | ПДО | Техническое диагностирование SPAC 810 | 87949 | штук | 11
61 | ЛПУ МГ Георгиевское | Эл.оборудование промплощадки КС-8 | ПДО | Диагностика электро магнитной совместимости | 87925
62 | ЛПУ МГ Георгиевское | Резервуар противопожарного запаса 200 м.куб. | ПДО | Техническое диагностирование | 87905 | штук | 1
63 | ЛПУ МГ Георгиевское | Резервуар противопожарного запаса 250 м.куб. | ПДО | Техническое диагностирование | 87906 | штук | 1
64 | ЛПУ МГ Георгиевское | Резервуар противопожарного запаса 250 м.куб. | ПДО | Техническое диагностирование | 87907 | штук | 1
65 | ЛПУ МГ Георгиевское | Тепловые сети | ПДО | Техническое диагностирование | 87934 | м | 3600
66 | ЛПУ МГ Георгиевское | Сети противопожарного водопровода | ПДО | Техническое диагностирование | 87931 | м | 1400
67 | ЛПУ МГ Георгиевское | Котёл водогрейный | ПДО | Техническое диагностирование | 87937 | штук | 1
68 | ЛПУ МГ Георгиевское | Котёл водогрейный | ПДО | Техническое диагностирование | 87938 | штук | 1
69 | Моздокское ЛПУМГ | Kотёл водогрейный BBД- 1.8 компрессорной станции Mоздок | ДО | техническое диагностирование | 88110 | шт. | 1
70 | Моздокское ЛПУМГ | Kотёл водогрейный BBД- 1.8 компрессорной станции Mоздок | ДО | техническое диагностирование | 88111 | шт. | 1
71 | Моздокское ЛПУМГ | Aккумуляторная батарея СК-12 компрессорной станции | ДО | техническое диагностирование | 88127 | шт. | 1
72 | Камыш-Бурунское ЛПУМГ | Котельная КАТ-3 | ПДО | техническое диагностирование водогрейного котла | 87970 | штук | 3
73 | Камыш-Бурунское ЛПУМГ | Здание блок бокса ГВС | ПДО | техническое диагностирование газового оборудования | 87974 | штук | 1
74 | Камыш-Бурунское ЛПУМГ | Щит постоянного тока КТП ПЭБ КС "Артезиан" | ПДО | техническое диагностирование системы постянного тока | 88019 | штук | 1
75 | Камыш-Бурунское ЛПУМГ | Инвертор BENNING | ПДО | Техническое диагностирование инвертора | 88393 | система | 1
76 | Камыш-Бурунское ЛПУМГ | Подстанция трансформаторная КТП ПЭБ | ПДО | Техническое диагностирование выпрямительно-зарядного устройства | 88015 | система | 4
77 | Камыш-Бурунское ЛПУМГ | Площадка КС Артезиан | ПДО | техническое диагностирование ЭМС | 87996 | система | 1
78 | Камыш-Бурунское ЛПУМГ | Подстанция трансформаторная КТП АВО газа | ПДО | техническое диагностирование силового трансформатора | 88016 | штук | 2
79 | Камыш-Бурунское ЛПУМГ | ДЭС "Звезда-630" | ПДО | техническое диагностирование | 6050 | штук | 1
80 | Камыш-Бурунское ЛПУМГ | КЭД-500 | ПДО | техническое диагностирование | 87999 | штук | 1
81 | Камыш-Бурунское ЛПУМГ | КАС-500 | ПДО | техническое диагностирование | 87972 | штук | 1
82 | Зензелинское ЛПУ МГ | Установка охлаждения газа компрессорной станции "Зензели" | ПДО | техническое диагностирование электродвигателя | 88226 | штук | 18
83 | Зензелинское ЛПУ МГ | Котельная компрессорной станции "Зензели" | ПДО | техническое диагностирование водогрейного котла | 88231 | штук | 2
84 | Зензелинское ЛПУ МГ | Котельная | ЭПБ | ЭПБ здания | 556 | здание | 1
85 | Зензелинское ЛПУ МГ | Система постоянного тока | ПДО | техническое диагностирование системы постоянного тока | 88203 | система | 1
86 | Зензелинское ЛПУ МГ КС Замьяны | Установка охлаждения газа компрессорной станции Замьяны | ПДО | техническое диагностирование электродвигателя | 88259 | шт | 19
87 | Зензелинское ЛПУ МГ КС Замьяны | Здание котельной №1 КС Замьяны | ПДО | Техническое диагностирование здания котельной | 88231 | шт | 1
88 | Зензелинское ЛПУ МГ КС Замьяны | Здание котельной №2 КС Замьяны | ПДО | Техническое диагностирование здания котельной | 56032 | шт | 1
89 | Зензелинское ЛПУ МГ КС Замьяны | Котел водогрейный «ЗИОСАБ-2000» | ПДО | техническое диагностирование водогрейного котла | 56032 | шт | 3
90 | Зензелинское ЛПУ МГ КС Замьяны | Котел водогрейный «ЗИОСАБ-250» | ПДО | техническое диагностирование водогрейного котла | 56032 | шт | 1
91 | Зензелинское ЛПУ МГ КС Замьяны | Котел водогрейный «КВЗГ –ГМ-1,75 » | ПДО | техническое диагностирование водогрейного котла | 88231 | шт | 2
92 | Астраханское ЛПУ МГ | АГРС "Урожай-50" г.Знаменск | ПДО | Электро-Магнитная Совмест.(ГРС) | 8244 | штук | 1
93 | Астраханское ЛПУ МГ | АГРС "Урожай-50" с.Солодовка | ПДО | Электро-Магнитная Совмест.(ГРС) | 8245 | штук | 1
94 | Астраханское ЛПУ МГ | Станция газораспределительная Ахтубинск | ПДО | Электро-Магнитная Совмест.(ГРС) | 55728 | штук | 1
95 | Астраханское ЛПУ МГ | Передвижная дизель-генераторная установка ЭД100-Т400-РПМ2 | ПДО | техническое диагностирование электростанции | 90883 | штук | 1
96 | Астраханское ЛПУ МГ | РЭБ Левобережной ЛЭС п.Аксарайский | ПДО | техническое диагностирование теплосети | 112679 | штук | 1
97 | Астраханское ЛПУ МГ | база РЭУ "Северный" г.Ахтубинск | ПДО | техническое диагностирование теплосети | 112647 | штук | 1
Диагностическое обследование оборудования в 2014 году
1 | Ставропольское ЛПУМГ | Подстанция трансформаторная ДКС-1 | ПДО | техническое диагностирование системы постянного тока | 412603 | система | 2
2 | Ставропольское ЛПУМГ | Комплектная трансформаторная подстанция ДКС-1 (дожимной компрессорной станции - 1) | ПДО | техническое диагностирование системы постянного тока | 88396 | система | 2
3 | Ставропольское ЛПУМГ | Аппарат воздушного охлаждения зигзагообразный АВЗ-Д-20-6 ДКС-1 (дожимной КС-1) | ПДО | Техническое диагностирование электродвигателя | 88663 | шт. | 2
4 | Ставропольское ЛПУМГ | Аппарат воздушного охлаждения зигзагообразный АВЗ-Д-20-6 ДКС-1 (дожимной КС-1) | ПДО | Техническое диагностирование электродвигателя | 88664 | шт. | 2
5 | Ставропольское ЛПУМГ | Аппарат воздушного охлаждения зигзагообразный АВЗ-Д-20-6 ДКС-1 (дожимной КС-1) | ПДО | Техническое диагностирование электродвигателя | 88665 | шт. | 2
6 | Ставропольское ЛПУМГ | Аппарат воздушного охлаждения зигзагообразный АВЗ-Д-20-6 ДКС-1 (дожимной КС-1) | ПДО | Техническое диагностирование электродвигателя | 88666 | шт. | 2
7 | Ставропольское ЛПУМГ | Аппарат воздушного охлаждения зигзагообразный АВЗ-Д-20-6 ДКС-1 (дожимной КС-1) | ПДО | Техническое диагностирование электродвигателя | 88676 | шт. | 1
8 | Ставропольское ЛПУМГ | Аппарат воздушного охлаждения зигзагообразный АВЗ-Д-20-6 ДКС-1 (дожимной КС-1) | ПДО | Техническое диагностирование электродвигателя | 88671 | шт. | 1
9 | Ставропольское ЛПУМГ | Подстанция трансформаторная ДКС-1 | ПДО | Техническое диагностирование выпрямительно-зарядного устройства | 412603 | шт. | 2
10 | Ставропольское ЛПУМГ | Комплектная трансформаторная подстанция ДКС-1 (дожимной компрессорной станции - 1) | ПДО | Техническое диагностирование выпрямительно-зарядного устройства | 88396 | шт. | 2
11 | Ставропольское ЛПУМГ | Тепловые сети ДКС-1 (дожимной компрессорной станции - 1) | ПДО | Проведение испытпний на максимальную темперптуру теплоносителя, на определение тепловых и гидравлических потерь | 88383 | шт. | 1
12 | Ставропольское ЛПУМГ | Котельная ДКС-2 (дожимной компрессорной станции-2) | ПДО | экспертиза ПБ дымовой трубы | 88287 | штук | 1
13 | Ставропольское ЛПУМГ | Тепловые сети дожимной компрессорной станции-2 | ПДО | Проведение испытпний на максимальную темперптуру теплоносителя, на определение тепловых и гидравлических потерь | 88386 | штук | 1
14 | Ставропольское ЛПУМГ | Аппарат воздушного охлаждения АВЗ-Д-22 ДКС-2 | ПДО | Техническое диагностирование электродвигателя | 88507 | штук | 2
15 | Ставропольское ЛПУМГ | Аппарат воздушного охлаждения АВЗ-Д-22 ДКС-2 | ПДО | Техническое диагностирование электродвигателя | 88508 | штук | 2
16 | Ставропольское ЛПУМГ | Аппарат воздушного охлаждения АВЗ-Д-22 ДКС-2 | ПДО | Техническое диагностирование электродвигателя | 88509 | штук | 2
17 | Ставропольское ЛПУМГ | Аппарат воздушного охлаждения АВЗ-Д-22 ДКС-2 | ПДО | Техническое диагностирование электродвигателя | 88510 | штук | 2
18 | Ставропольское ЛПУМГ | Аппарат воздушного охлаждения АВЗ-Д-22 ДКС-2 | ПДО | Техническое диагностирование электродвигателя | 88511 | штук | 2
19 | Ставропольское ЛПУМГ | Агрегат выпрямительный ВАС/600/300 ДКС-2 | ПДО | Техническое диагностирование выпрямительно-зарядного устройства | 88425 | штук | 1
20 | Ставропольское ЛПУМГ | Агрегат выпрямительный ВАС/600/300 ДКС-2 | ПДО | Техническое диагностирование выпрямительно-зарядного устройства | 88426 | штук | 1
21 | Ставропольское ЛПУМГ | Агрегат выпрямительный ВАС/600/300 ДКС-2 | ПДО | Техническое диагностирование выпрямительно-зарядного устройства | 88427 | штук | 1
22 | Ставропольское ЛПУМГ | Агрегат выпрямительный ВАС/600/300 ДКС-2 | ПДО | Техническое диагностирование выпрямительно-зарядного устройства | 88428 | штук | 1
23 | Изобильненское ЛПУ МГ | Котельная ПКН | ЭПБ | ЭПБ здания | 1162 | шт. | 1
24 | Изобильненское ЛПУ МГ | Здание котельной установки по подготовке газа | ЭПБ | ЭПБ здания | 87690 | шт. | 1
25 | Изобильненское ЛПУ МГ | Котельная ПКН | ПДО | техническое диагностирование водогрейных котлов | 1162 | штук | 1
26 | Изобильненское ЛПУ МГ | Здание котельной установки по подготовке газа | ЭПБ | ЭПБ дымовой трубы | 87690 | штук | 1
27 | Изобильненское ЛПУ МГ | Здание котельной установки по подготовке газа | ЭПБ | ЭПБ дымовой трубы | 87690 | штук | 1
28 | Изобильненское ЛПУ МГ | Электростанция собственных нужд КС "Ставропольская 2п.к. МГ "Голубой поток"-"Россия-Турция" | ПДО | Техническое диагностирование охлаждающей жидкости | 9113 | штук | 3
29 | Изобильненское ЛПУ МГ | Переходной разделительный трансформатор КС "Ставропольская 2п.к. МГ "Голубой поток"-"Россия-Турция" | ПДО | Техническое диагностирование (хроматографический анализ масла) | 307381 | штук | 4
30 | Привольненское ЛПУМГ | Силовое эл.техн.оборуд.блока эл.техн.сооруж.КС Сальская 1 оч 48МВт)Распр.г-да Починки-Изобильный-ССПХГ | ПДО | техническое диагностирование системы постянного тока | 9025 | штук | 1
31 | Привольненское ЛПУМГ | Электростанция собствен.нужд (ЭСН)КС Сальская (1-я оч.48МВт)Распредел.г-да Починки-Изобильный-ССПХГ | ПДО | Техническое диагностирование состояния ППИОГ газового оборудования | 9029 | штук | 2
32 | Привольненское ЛПУМГ | КТП блока электротехнических сооружений КС Сальская(1-яоч.48МВт)Распр.г-да Починки-Изобильный-ССПХГ | ПДО | техническое диагностирование силовых трансформаторов ТСЗГЛ-630/10-У3 | 9024 | штук | 2
33 | Привольненское ЛПУМГ | Силовое эл.техн.оборуд.блока эл.техн.сооруж.КС Сальская 1 оч 48МВт)Распр.г-да Починки-Изобильный-ССПХГ | ПДО | техническое диагностирование системы постянного тока | 9025 | штук | 1
34 | Привольненское ЛПУМГ | Электростанция собствен.нужд (ЭСН)КС Сальская (1-я оч.48МВт)Распредел.г-да Починки-Изобильный-ССПХГ | ПДО | Техническое диагностирование состояния ППИОГ газового оборудования | 9029 | штук | 2
35 | Привольненское ЛПУМГ | Щит гарантированного питания | ПДО | Техническое диагностирование инвертора | 9023 | система | 1
36 | Привольненское ЛПУМГ | Щит постоянного тока КС Сальская(1-я оч.48МВт)Распредел.г-да Починки-Изобильный-ССПХГ | ПДО | Техническое диагностирование выпрямительно-зарядного устройства | 2107 | штук | 1
37 | Привольненское ЛПУМГ | Щит постоянного тока ГКС "Сальск"(1-я оч.48МВт)Распредел.г-да Починки-Изобильный-ССПХГ | ПДО | Техническое диагностирование выпрямительно-зарядного устройства | 2108 | штук | 1
38 | Привольненское ЛПУМГ | Щит постоянного тока ГКС "Сальск"(1-я оч.48МВт)Распредел.г-да Починки-Изобильный-ССПХГ | ПДО | техническое диагностирование системы постянного тока | 9023 | система | 1
39 | Привольненское ЛПУМГ | Резервуары противопож.запаса воды (2шт)КС Сальская 1-я оч.48МВт Распред.г-да Починки-Изобильный-ССПХГ | ПДО | техническое диагностирование ж/б резервуара | 9040 | штук | 2
40 | Привольненское ЛПУМГ | Установка обезвреж.отходов пр-ва КС"Сальская"(2оч. 32МВт)Распр.г/п Починки-Изоб-Северо-Ставроп.ПХГ) | ЭПБ | ЭПБ дымовой трубы | 9182 | штук | 1
41 | Привольненское ЛПУМГ | Котельная КС Сальская (1-я оч. мощностью 48МВт) Распределительного г-да Починки-Изобильный-ССПХГ | ЭПБ | ЭПБ дымовой трубы | 9048 | штук | 1
42 | Привольненское ЛПУМГ | Внутриплощадочные тепловые сети КС "Сальская" | ПДО | техническое диагностирование трубопровода | 9191 | м | 1410
43 | Привольненское ЛПУМГ | Внутриплощадочные газопроводы КС "Сальская" | ПДО | техническое диагностирование трубопровода | 9193 | м | 1099
44 | Привольненское ЛПУМГ | Внутриплощадочные водопроводные сети КС Сальская(1 я оч.мощн48МВт)Распр.г-да Починки-Изобильный-ССПХГ | ПДО | техническое диагностирование трубопровода | 9012 | м | 4372
45 | Привольненское ЛПУ МГ | Резервуар 250 м³ Компрессорной станции Привольное | ЭПБ | Экспертиза промышленной безопасности | 7499 | штук | 2
46 | Привольненское ЛПУМГ | Дизельная электростанция компрессорной станции-5 Привольное | ПДО | техническое диагностирование дизельной электростанции | 87591 | шт | 1
47 | Привольненское ЛПУМГ | Здание автоматической нагревательной пусковой установки, компрессорная станция-5 (АНПУ-25) | ЭПБ | Экспертиза промышленной безопасности | 7499 | шт | 1
48 | Привольненское ЛПУМГ | Выпрямительно-зарядное устройство | ПДО | техническое диагностирование выпрямительно-зарядного устройства | 87575 | шт | 1
49 | Привольненское ЛПУМГ | Выпрямительно-зарядное устройство | ПДО | техническое диагностирование выпрямительно-зарядного устройства | 87576 | шт | 1
50 | Привольненское ЛПУМГ | Установка химической подготовки компрессорная станция-5 Привольное | ПДО | техническое диагностирование установки химической водоподготовки | 87563 | шт | 1
51 | Невинномысское ЛПУМГ | Аппарат воздушного ох лаждения газа АВЗ-Д-9-Ж-64-Б1-ВЗТ, условное давление 6,4 мПа , мощность 37 кВт | ПДО | Техническое диагностирование электродвигателя | 087876 | шт. | 2
52 | Невинномысское ЛПУМГ | Аппарат воздушного ох лаждения газа АВЗ-Д-9-Ж-64-Б1-ВЗТ, условное давление 6,4 мПа , мощность 37 кВт | ПДО | Техническое диагностирование электродвигателя | 87877 | шт. | 2
53 | Невинномысское ЛПУМГ | Аппарат воздушного ох лаждения газа АВЗ-Д-9-Ж-64-Б1-ВЗТ, условное давление 6,4 мПа , мощность 37 кВт | ПДО | Техническое диагностирование электродвигателя | 87878 | шт. | 2
54 | Невинномысское ЛПУМГ | Аппарат воздушного ох лаждения газа АВЗ-Д-9-Ж-64-Б1-ВЗТ, условное давление 6,4 мПа , мощность 37 кВт | ПДО | Техническое диагностирование электродвигателя | 87879 | шт. | 2
55 | Невинномысское ЛПУМГ | Аппарат воздушного ох лаждения газа АВЗ-Д-9-Ж-64-Б1-ВЗТ, условное давление 6,4 мПа , мощность 37 кВт | ПДО | Техническое диагностирование электродвигателя | 87880 | шт. | 2
56 | Невинномысское ЛПУМГ | Аппарат воздушного ох лаждения газа АВЗ-Д-9-Ж-64-Б1-ВЗТ, условное давление 6,4 мПа , мощность 37 кВт | ПДО | Техническое диагностирование электродвигателя | 87881 | шт. | 2
57 | Невинномысское ЛПУМГ | Блочная котельная КАТ-4,8-Г | ПДО | Техническое диагностирование котла | 20131 | штук | 3
58 | ЛПУ МГ Георгиевское | Щиты постоянного тока КС-8 | ПДО | ЩПТ 27В-1 шт., ЩПТ 220В-1 шт. Аккумуляторы: 6OPzS600-13 шт, 6OPzS300-104 шт. | 56044 | штук | 1
59 | ЛПУ МГ Георгиевское | Эл. двигатели аппарата воздушного охлаждения газа КС-8 | ПДО | Техническое диагностирование электродвигателя | 87915 | штук | 10
60 | ЛПУ МГ Георгиевское | КРУН 10кВ | ПДО | Техническое диагностирование SPAC 810 | 87949 | штук | 11
61 | ЛПУ МГ Георгиевское | Эл.оборудование промплощадки КС-8 | ПДО | Диагностика электро магнитной совместимости | 87925
62 | ЛПУ МГ Георгиевское | Резервуар противопожарного запаса 200 м.куб. | ПДО | Техническое диагностирование | 87905 | штук | 1
63 | ЛПУ МГ Георгиевское | Резервуар противопожарного запаса 250 м.куб. | ПДО | Техническое диагностирование | 87906 | штук | 1
64 | ЛПУ МГ Георгиевское | Резервуар противопожарного запаса 250 м.куб. | ПДО | Техническое диагностирование | 87907 | штук | 1
65 | ЛПУ МГ Георгиевское | Тепловые сети | ПДО | Техническое диагностирование | 87934 | м | 3600
66 | ЛПУ МГ Георгиевское | Сети противопожарного водопровода | ПДО | Техническое диагностирование | 87931 | м | 1400
67 | ЛПУ МГ Георгиевское | Котёл водогрейный | ПДО | Техническое диагностирование | 87937 | штук | 1
68 | ЛПУ МГ Георгиевское | Котёл водогрейный | ПДО | Техническое диагностирование | 87938 | штук | 1
69 | Моздокское ЛПУМГ | Kотёл водогрейный BBД- 1.8 компрессорной станции Mоздок | ДО | техническое диагностирование | 88110 | шт. | 1
70 | Моздокское ЛПУМГ | Kотёл водогрейный BBД- 1.8 компрессорной станции Mоздок | ДО | техническое диагностирование | 88111 | шт. | 1
71 | Моздокское ЛПУМГ | Aккумуляторная батарея СК-12 компрессорной станции | ДО | техническое диагностирование | 88127 | шт. | 1
72 | Камыш-Бурунское ЛПУМГ | Котельная КАТ-3 | ПДО | техническое диагностирование водогрейного котла | 87970 | штук | 3
73 | Камыш-Бурунское ЛПУМГ | Здание блок бокса ГВС | ПДО | техническое диагностирование газового оборудования | 87974 | штук | 1
74 | Камыш-Бурунское ЛПУМГ | Щит постоянного тока КТП ПЭБ КС "Артезиан" | ПДО | техническое диагностирование системы постянного тока | 88019 | штук | 1
75 | Камыш-Бурунское ЛПУМГ | Инвертор BENNING | ПДО | Техническое диагностирование инвертора | 88393 | система | 1
76 | Камыш-Бурунское ЛПУМГ | Подстанция трансформаторная КТП ПЭБ | ПДО | Техническое диагностирование выпрямительно-зарядного устройства | 88015 | система | 4
77 | Камыш-Бурунское ЛПУМГ | Площадка КС Артезиан | ПДО | техническое диагностирование ЭМС | 87996 | система | 1
78 | Камыш-Бурунское ЛПУМГ | Подстанция трансформаторная КТП АВО газа | ПДО | техническое диагностирование силового трансформатора | 88016 | штук | 2
79 | Камыш-Бурунское ЛПУМГ | ДЭС "Звезда-630" | ПДО | техническое диагностирование | 6050 | штук | 1
80 | Камыш-Бурунское ЛПУМГ | КЭД-500 | ПДО | техническое диагностирование | 87999 | штук | 1
81 | Камыш-Бурунское ЛПУМГ | КАС-500 | ПДО | техническое диагностирование | 87972 | штук | 1
82 | Зензелинское ЛПУ МГ | Установка охлаждения газа компрессорной станции "Зензели" | ПДО | техническое диагностирование электродвигателя | 88226 | штук | 18
83 | Зензелинское ЛПУ МГ | Котельная компрессорной станции "Зензели" | ПДО | техническое диагностирование водогрейного котла | 88231 | штук | 2
84 | Зензелинское ЛПУ МГ | Котельная | ЭПБ | ЭПБ здания | 556 | здание | 1
85 | Зензелинское ЛПУ МГ | Система постоянного тока | ПДО | техническое диагностирование системы постоянного тока | 88203 | система | 1
86 | Зензелинское ЛПУ МГ КС Замьяны | Установка охлаждения газа компрессорной станции Замьяны | ПДО | техническое диагностирование электродвигателя | 88259 | шт | 19
87 | Зензелинское ЛПУ МГ КС Замьяны | Здание котельной №1 КС Замьяны | ПДО | Техническое диагностирование здания котельной | 88231 | шт | 1
88 | Зензелинское ЛПУ МГ КС Замьяны | Здание котельной №2 КС Замьяны | ПДО | Техническое диагностирование здания котельной | 56032 | шт | 1
89 | Зензелинское ЛПУ МГ КС Замьяны | Котел водогрейный «ЗИОСАБ-2000» | ПДО | техническое диагностирование водогрейного котла | 56032 | шт | 3
90 | Зензелинское ЛПУ МГ КС Замьяны | Котел водогрейный «ЗИОСАБ-250» | ПДО | техническое диагностирование водогрейного котла | 56032 | шт | 1
91 | Зензелинское ЛПУ МГ КС Замьяны | Котел водогрейный «КВЗГ –ГМ-1,75 » | ПДО | техническое диагностирование водогрейного котла | 88231 | шт | 2
92 | Астраханское ЛПУ МГ | АГРС "Урожай-50" г.Знаменск | ПДО | Электро-Магнитная Совмест.(ГРС) | 8244 | штук | 1
93 | Астраханское ЛПУ МГ | АГРС "Урожай-50" с.Солодовка | ПДО | Электро-Магнитная Совмест.(ГРС) | 8245 | штук | 1
94 | Астраханское ЛПУ МГ | Станция газораспределительная Ахтубинск | ПДО | Электро-Магнитная Совмест.(ГРС) | 55728 | штук | 1
95 | Астраханское ЛПУ МГ | Передвижная дизель-генераторная установка ЭД100-Т400-РПМ2 | ПДО | техническое диагностирование электростанции | 90883 | штук | 1
96 | Астраханское ЛПУ МГ | РЭБ Левобережной ЛЭС п.Аксарайский | ПДО | техническое диагностирование теплосети | 112679 | штук | 1
97 | Астраханское ЛПУ МГ | база РЭУ "Северный" г.Ахтубинск | ПДО | техническое диагностирование теплосети | 112647 | штук | 1
ООО "Газпром трансгаз Томск"
Диагностическое обследование оборудования в 2013 году
1 | Барабинское | Трансформатор ТМГ-630 кВа, Трансформатор ТМГ-1000 кВа. | ПДО | Диагностическое обследование силовых трансформато-ров | 000 130 054, 000 130 030 | шт. | 4
2 | Томское | Трансформатор ТМ-400/10 | ПДО | Диагностическое обследование силовых трансформато-ров | 001 076 500 | шт. | 2
1 | Томское | Электрические сети зданий и сооружений | ПДО | Диагностическое обследование энергообъектов | Новый объект | шт. | 1
2 | Юргинское | Электрические сети зданий и сооружений | ПДО | Диагностическое обследования дымовой трубы котельной | Новый объект | шт. | 1
1 | Томское | Щит постоянного тока, выпрямительные устройства, инвертора, аккумуляторная батарея (108 эл.) | ПДО | Диагностическое обследование энергообъектов | Новый объект | шт. | 2
2 | Юргинское | Щит постоянного тока, выпрямительные устройства, инвертора, аккумуляторная батарея (108 эл.) | ПДО | Диагностическое обследования энергообъектов | Новый объект | шт. | 2
1 | Томское | Высоковольтные кабельные линии 10 кВ с изоляцией из сшитого полиэтилена | ПДО | Диагностическое обследование энергообъектов | 000365148 | шт. | 15
2 | Томское | Высоковольтные кабельные линии 10 кВ с изоляцией из сшитого полиэтилена | ПДО | Диагностическое обследование энергообъектов | Новый объект | шт. | 15
3 | Томское | Высоковольтные кабельные линии 10 кВ с изоляцией из сшитого полиэтилена | ПДО | Диагностическое обследование энергообъектов | 000353598 | шт. | 15
4 | Юргинское | Высоковольтные кабельные линии 10 кВ с изоляцией из сшитого полиэтилена | ПДО | Диагностическое обследование энергообъектов | Новый объект | шт. | 15
5 | Омское | Высоковольтные кабельные линии 10 кВ с изоляцией из сшитого полиэтилена | ПДО | Диагностическое обследование энергообъектов | 000440826 000440811 000440812 | шт. | 20
1 | Томское | Звезда-500НК-02М3 | ПДО | Диагностическое обследование энергообъектов | Новый объект | шт. | 1
2 | Юргинское | Звезда-500НК-02М3 | ПДО | Диагностическое обследования энергообъектов | Новый объект | шт. | 1
3 | Сахалинское | Звезда-800, Звезда-200, ДГУ-100, | ПДО | Диагностическое обследования энергообъектов | 379761 379762 | шт. | 3
1 | Юргинское | Электропривод ЭГПА-4,0/8200-56/1,26-Р | ПДО | Диагностическое обследование электрооборудования | Новый объект | шт. | 3
1 | Александровское | Котел КВЗГ-1,0 | ПДО | Диагностическое обследование водогрейного котла | 001 006 200 | шт. | 1
2 | Новокузнецкое | Котел ВК-21 | ПДО | Диагностическое обследование водогрейного котла | 001 076 600 | шт. | 2
1 | Александровское | Труба стальная дымовая | ПДО | Диагностическое обследования дымовой трубы котельной | 000 129 972 | шт. | 2
2 | Александровское | Труба стальная дымовая | ПДО | Диагностическое обследования дымовой трубы котельной | 001006200 | шт. | 1
3 | Омское | Труба стальная дымовая | ПДО | Диагностическое обследования дымовой трубы котельной | 001 016 800 | шт. | 3
4 | Амурское | Труба стальная дымовая | ПДО | Диагностическое обследования дымовой трубы котельной | Новый объект | шт. | 2
5 | Амурское | Труба стальная дымовая | ПДО | Диагностическое обследования дымовой трубы котельной | Новый объект | шт. | 2
Диагностическое обследование оборудования в 2014 году
1 | Юргинское | Силовые трансформаторы 400, 630, 2500 кВА | ПДО | Диагностическое обследование силовых трансфлрматоров | Новый объект | шт. | 11
1 | Сахалинское | Силовые трансформаторы 400, 630, 1000 кВА | ПДО | Диагностическое обследование силовых трансфлрматоров | б/н | шт. | 6
1 | Александровское | Электрические сети зданий и сооружений | ПДО | Диагностическое обследование энергообъектов | Новый объект | шт. | 1
2 | Сахалинское | Электрические сети зданий и сооружений | ПДО | Диагностическое обследование энергообъектов | б/н | шт. | 1
1 | Александровское | Щит постоянного тока, выпрямительные устройства, инвертора, аккумуляторная батарея (108 эл.) | ПДО | Диагностическое обследование энергообъектов | Новый объект | шт. | 2
2 | Барабинское | Щит постоянного тока, выпрямительные устройства, инвертора, аккумуляторная батарея (108 эл.) | ПДО | Диагностическое обследование энергообъектов | б/н | шт. | 2
3 | Салинское | Щит постоянного тока, выпрямительные устройства, инвертора, аккумуляторная батарея (108 эл.) | ПДО | Диагностическое обследования энергообъектов | б/н | шт. | 6
1 | Александровское | Высоковольтные кабельные линии 10 кВ с изоляцией из сшитого полиэтилена | ПДО | Диагностическое обследование энергообъектов | Новый объект | шт. | 47
2 | Сахалинское | Высоковольтные кабельные линии 10 кВ с изоляцией из сшитого полиэтилена | ПДО | Диагностическое обследование энергообъектов | б/н | шт. | 50
1 | Александровское | Звезда-500НК-02М3 | ПДО | Диагностическое обследование энергообъектов | Новый объект | шт. | 1
1 | Александровское | Электропривод ЭГПА-4,0/8200-56/1,26-Р | ПДО | Диагностическое обследование электрооборудования | Новый объект | шт. | 4
1 | Томское | Труба стальная дымовая | ПДО | Диагностическое обследования дымовой трубы котельной | 002021751 | шт. | 1
2. | Томское | Труба стальная дымовая | ПДО | Диагностическое обследования дымовой трубы котельной | 001006200 | шт. | 1
3. | Александровское | Труба стальная дымовая | ПДО | Диагностическое обследования дымовой трубы котельной | 001006200 | шт. | 2
ООО "Газпром трансгаз Уфа"
Диагностическое обследование оборудования в 2013 году
1 | Шаранское ЛПУМГ | Котельная Шаранского ЛПУМГ (промплощадка) | ДО | Экспертиза промышленной безопасности на продление срока безопасной эксплуатации водогрейных котлов до 2 Гкал/час | 33947 | шт. | 3
2 | Кармаскалинское ЛПУМГ | Котельная КАТ-3Г (КАЗС) | ДО | Экспертиза промышленной безопасности на продление срока безопасной эксплуатации водогрейных котлов до 2 Гкал/час | 75181 | шт. | 3
3 | Стерлитамакское ЛПУМГ | Здание котельной в СЛПУ (пристрой к РЭБ) | ДО | Техническое диагностирование металлических дымовых труб высотой до 50 метров котельных установок | 20091 | шт. | 1
4 | УТТиСТ | Котельная (п. Тимашево) | ДО | Техническое диагностирование металлических дымовых труб высотой до 50 метров котельных установок | 25474 | шт. | 1
5 | УМТСиК | Блочная котельная КАТ-2Г-У1 Кустовой базы на ст.Карламан | ДО | Техническое диагностирование металлических дымовых труб высотой до 50 метров котельных установок | 3393 | шт. | 1
6 | Дюртюлинское ЛПУМГ | Оборудование котельной КС-18А Москово | ДО | Техническое диагностирование металлических дымовых труб высотой до 50 метров котельных установок | 307177 | шт. | 1
7 | Стерлитамакское ЛПУМГ | Производственный технологический корпус АГНКС1 Стерлитамак | ДО | Продление срока безопасной эксплуатации взрывозащищенных электродвигателей | 9392 | шт. | 5
8 | Стерлитамакское ЛПУМГ | Оборудование технологического корпуса АГНКС-2 Стерлитамак | ДО | Продление срока безопасной эксплуатации взрывозащищенных электродвигателей | 10983 | шт. | 3
9 | Стерлитамакское ЛПУМГ | Компрессорная установка АГНКС-2 Салават | ДО | Продление срока безопасной эксплуатации взрывозащищенных электродвигателей | 9819 | шт. | 2
10 | Стерлитамакское ЛПУМГ | Компрессорная установка из 2-х компрессоров АГНКС Кумертау | ДО | Продление срока безопасной эксплуатации взрывозащищенных электродвигателей | 34912 | шт. | 2
11 | Стерлитамакское ЛПУМГ | Компрессор МБКИ-250 АГНКС Мелеуз | ДО | Продление срока безопасной эксплуатации взрывозащищенных электродвигателей | 34903 | шт. | 3
12 | Приютовское ЛПУМГ | Энергетическое оборудование АГНКС-1 г. Октябрьский | ДО | Продление срока безопасной эксплуатации взрывозащищенных электродвигателей | 11373 | шт. | 10
13 | Кармаскалинское ЛПУМГ | Установка охлаждения газа КС "Кармаскалы" | ДО | Продление срока безопасной эксплуатации взрывозащищенных электродвигателей | 81135 | шт. | 8
Диагностическое обследование оборудования в 2014 году
1 | Ургалинское ЛПУМГ | Котел ВК-21 котельной промплощадки | ДО | Экспертиза промышленной безопасности на продление срока безопасной эксплуатации водогрейных котлов до 2 Гкал/час | 18680 | шт. | 2
2 | Кармаскалинское ЛПУМГ | Котельная с 2-я котлами КС Кармаскалы | ДО | Экспертиза промышленной безопасности на продление срока безопасной эксплуатации водогрейных котлов до 2 Гкал/час | 81147 | шт. | 3
3 | Стерлитамакское ЛПУМГ | Теплоцентраль "Импак-3" | ДО | Экспертиза промышленной безопасности на продление срока безопасной эксплуатации водогрейных котлов до 2 Гкал/час | 12538 | шт. | 3
4 | Инженерно-технический центр | Котельная ИТЦ ООО "Газпром трансгаз Уфа" | ДО | Экспертиза промышленной безопасности на продление срока безопасной эксплуатации водогрейных котлов до 2 Гкал/час | 56176 | шт. | 4
5 | Стерлитамакское ЛПУМГ | Здание котельной в СЛПУ (пристрой к РЭБ) | ДО | Экспертиза промышленной безопасности на продление срока безопасной эксплуатации водогрейных котлов до 2 Гкал/час | 20091 | шт. | 2
6 | Сибайское ЛПУМГ | Котельная г.Сибай | ДО | Техническое диагностирование металлических дымовых труб высотой до 50 метров котельных установок | 24897 | шт. | 1
7 | Инженерно-технический центр | Автоматизированная блочно-модульная котельная КАТ-7 | ДО | Техническое диагностирование металлических дымовых труб высотой до 50 метров котельных установок | 56176 | шт. | 1
8 | Полянское ЛПУМГ | Электродвигатели АВО-газа КС-17 Поляна | ДО | Продление срока безопасной эксплуатации взрывозащищенных электродвигателей | 80951 | шт. | 6
9 | Полянское ЛПУМГ | Электродвигатели АВО-газа КС-17А Поляна | ДО | Продление срока безопасной эксплуатации взрывозащищенных электродвигателей | 80950 | шт. | 6