## Заказ на вып. работ
Приложение № 1 к документации о запросе предложений № 318/ГЦР/12-5-0397/10.10.12/З (Лот № 6)
Заказ на выполнение работ по диагностическому обследованию технологического оборудования ООО "Газпром ПХГ" в 2013-2014г.
Лот №6. Выполнение работ по диагностическому обследованию газопромыслового оборудования.
№ п/п | Подразделение Принципала | Наименование объекта диагностических работ | Выполняемые комплексы работ |  | Инв. № | Ед. изм. | Кол-во | В том числе по кварталам |  |  |  | Ведомость объемов работ
|  |  | Вид работ | Содержание работ по диагностике |  |  |  | I кв. | II кв. | III кв. | IV кв.
1 | 2 | 3 | 4 | 5 | 6 | 7 | 8 | 9 | 10 | 11 | 12 | 13
Диагностическое обследование оборудования и сооружений газопромысловых объектовв 2013 году
1 | Елшанское УПХГ | Фонтанная арматура скважины № 35 бис | ЭПБ | Продление срока безопасной эксплуатации в объеме СТО Газпром 2-2.3-139-2007 | 15002 | шт | 1
2 | Елшанское УПХГ | Колонная головка скважины № 35 бис | ЭПБ | Продление срока безопасной эксплуатации в объеме СТО Газпром 2-2.3-139-2007 | 15002 | шт | 1
3 | Елшанское УПХГ | Фонтанная арматура скважины № 59 бис | ЭПБ | Продление срока безопасной эксплуатации в объеме СТО Газпром 2-2.3-139-2007 | 15008 | шт | 1
4 | Елшанское УПХГ | Колонная головка скважины № 59 бис | ЭПБ | Продление срока безопасной эксплуатации в объеме СТО Газпром 2-2.3-139-2007 | 15008 | шт | 1
5 | Елшанское УПХГ | Фонтанная арматура скважины №139бис | ЭПБ | Продление срока безопасной эксплуатации в объеме СТО Газпром 2-2.3-139-2007 | 15014 | шт | 1
6 | Елшанское УПХГ | Колонная головка скважины №139бис | ЭПБ | Продление срока безопасной эксплуатации в объеме СТО Газпром 2-2.3-139-2007 | 15014 | шт | 1
7 | Елшанское УПХГ | Фонтанная арматура скважины №204 | ЭПБ | Продление срока безопасной эксплуатации в объеме СТО Газпром 2-2.3-139-2007 | 2627700036 | шт | 1
8 | Елшанское УПХГ | Колонная головка скважины №204 | ЭПБ | Продление срока безопасной эксплуатации в объеме СТО Газпром 2-2.3-139-2007 | 2627700036 | шт | 1
9 | Елшанское УПХГ | Фонтанная арматура скважины №306 | ЭПБ | Продление срока безопасной эксплуатации в объеме СТО Газпром 2-2.3-139-2007 | 15025 | шт | 1
10 | Елшанское УПХГ | Колонная головка скважины №306 | ЭПБ | Продление срока безопасной эксплуатации в объеме СТО Газпром 2-2.3-139-2007 | 15027 | шт | 1
11 | Елшанское УПХГ | Фонтанная арматура скважины №308 | ЭПБ | Продление срока безопасной эксплуатации в объеме СТО Газпром 2-2.3-139-2007 | 15029 | шт | 1
12 | Елшанское УПХГ | Колонная головка скважины №308 | ЭПБ | Продление срока безопасной эксплуатации в объеме СТО Газпром 2-2.3-139-2007 | 15031 | шт | 1
13 | Елшанское УПХГ | Фонтанная арматура скважины №312 | ЭПБ | Продление срока безопасной эксплуатации в объеме СТО Газпром 2-2.3-139-2007 | 15040 | шт | 1
14 | Елшанское УПХГ | Колонная головка скважины №312 | ЭПБ | Продление срока безопасной эксплуатации в объеме СТО Газпром 2-2.3-139-2007 | 15042 | шт | 1
15 | Елшанское УПХГ | Фонтанная арматура скважины №313 | ЭПБ | Продление срока безопасной эксплуатации в объеме СТО Газпром 2-2.3-139-2007 | 139839 | шт | 1
16 | Елшанское УПХГ | Колонная головка скважины №313 | ЭПБ | Продление срока безопасной эксплуатации в объеме СТО Газпром 2-2.3-139-2007 | 139733 | шт | 1
17 | Елшанское УПХГ | Фонтанная арматура скважины №319 | ЭПБ | Продление срока безопасной эксплуатации в объеме СТО Газпром 2-2.3-139-2007 | 2627700071 | шт | 1
18 | Елшанское УПХГ | Колонная головка скважины №319 | ЭПБ | Продление срока безопасной эксплуатации в объеме СТО Газпром 2-2.3-139-2007 | 2627700071 | шт | 1
19 | Елшанское УПХГ | Фонтанная арматура скважины №331 | ЭПБ | Продление срока безопасной эксплуатации в объеме СТО Газпром 2-2.3-139-2007 | 15080 | шт | 1
20 | Елшанское УПХГ | Колонная головка скважины №331 | ЭПБ | Продление срока безопасной эксплуатации в объеме СТО Газпром 2-2.3-139-2007 | 15079 | шт | 1
21 | Елшанское УПХГ | Фонтанная арматура скважины №340 | ЭПБ | Продление срока безопасной эксплуатации в объеме СТО Газпром 2-2.3-139-2007 | 15109 | шт | 1
22 | Елшанское УПХГ | Колонная головка скважины №340 | ЭПБ | Продление срока безопасной эксплуатации в объеме СТО Газпром 2-2.3-139-2007 | 15111 | шт | 1
23 | Елшанское УПХГ | Фонтанная арматура скважины №341 | ЭПБ | Продление срока безопасной эксплуатации в объеме СТО Газпром 2-2.3-139-2007 | 15113 | шт | 1
24 | Елшанское УПХГ | Колонная головка скважины №341 | ЭПБ | Продление срока безопасной эксплуатации в объеме СТО Газпром 2-2.3-139-2007 | 15115 | шт | 1
25 | Елшанское УПХГ | Фонтанная арматура скважины №345 | ЭПБ | Продление срока безопасной эксплуатации в объеме СТО Газпром 2-2.3-139-2007 | 15125 | шт | 1
26 | Елшанское УПХГ | Колонная головка скважины №345 | ЭПБ | Продление срока безопасной эксплуатации в объеме СТО Газпром 2-2.3-139-2007 | 15126 | шт | 1
27 | Елшанское УПХГ | Фонтанная арматура скважины №364 | ЭПБ | Продление срока безопасной эксплуатации в объеме СТО Газпром 2-2.3-139-2007 | 15180 | шт | 1
28 | Елшанское УПХГ | Колонная головка скважины №364 | ЭПБ | Продление срока безопасной эксплуатации в объеме СТО Газпром 2-2.3-139-2007 | 15179 | шт | 1
29 | Елшанское УПХГ | Фонтанная арматура скважины №368 | ЭПБ | Продление срока безопасной эксплуатации в объеме СТО Газпром 2-2.3-139-2007 | 15192 | шт | 1
30 | Елшанское УПХГ | Колонная головка скважины №368 | ЭПБ | Продление срока безопасной эксплуатации в объеме СТО Газпром 2-2.3-139-2007 | 15191 | шт | 1
31 | Елшанское УПХГ | Фонтанная арматура скважины №370 | ЭПБ | Продление срока безопасной эксплуатации в объеме СТО Газпром 2-2.3-139-2007 | 15198 | шт | 1
32 | Елшанское УПХГ | Колонная головка скважины №370 | ЭПБ | Продление срока безопасной эксплуатации в объеме СТО Газпром 2-2.3-139-2007 | 15197 | шт | 1
33 | Елшанское УПХГ | Фонтанная арматура скважины №372 | ЭПБ | Продление срока безопасной эксплуатации в объеме СТО Газпром 2-2.3-139-2007 | 15204 | шт | 1
34 | Елшанское УПХГ | Колонная головка скважины №372 | ЭПБ | Продление срока безопасной эксплуатации в объеме СТО Газпром 2-2.3-139-2007 | 15203 | шт | 1
35 | Елшанское УПХГ | Фонтанная арматура скважины №377 | ЭПБ | Продление срока безопасной эксплуатации в объеме СТО Газпром 2-2.3-139-2007 | 15216 | шт | 1
36 | Елшанское УПХГ | Колонная головка скважины №377 | ЭПБ | Продление срока безопасной эксплуатации в объеме СТО Газпром 2-2.3-139-2007 | 15215 | шт | 1
37 | Елшанское УПХГ | Фонтанная арматура скважины №379 бис | ЭПБ | Продление срока безопасной эксплуатации в объеме СТО Газпром 2-2.3-139-2007 | 15221 | шт | 1
38 | Елшанское УПХГ | Колонная головка скважины №379 бис | ЭПБ | Продление срока безопасной эксплуатации в объеме СТО Газпром 2-2.3-139-2007 | 15221 | шт | 1
39 | Елшанское УПХГ | Фонтанная арматура скважины №383 | ЭПБ | Продление срока безопасной эксплуатации в объеме СТО Газпром 2-2.3-139-2007 | 15232 | шт | 1
40 | Елшанское УПХГ | Колонная головка скважины №383 | ЭПБ | Продление срока безопасной эксплуатации в объеме СТО Газпром 2-2.3-139-2007 | 15231 | шт | 1
41 | Елшанское УПХГ | Фонтанная арматура скважины №388 | ЭПБ | Продление срока безопасной эксплуатации в объеме СТО Газпром 2-2.3-139-2007 | 15244 | шт | 1
42 | Елшанское УПХГ | Колонная головка скважины №388 | ЭПБ | Продление срока безопасной эксплуатации в объеме СТО Газпром 2-2.3-139-2007 | 15243 | шт | 1
43 | Елшанское УПХГ | Фонтанная арматура скважины №391 | ЭПБ | Продление срока безопасной эксплуатации в объеме СТО Газпром 2-2.3-139-2007 | 2627700057 | шт | 1
44 | Елшанское УПХГ | Колонная головка скважины №391 | ЭПБ | Продление срока безопасной эксплуатации в объеме СТО Газпром 2-2.3-139-2007 | 2627700057 | шт | 1
45 | Елшанское УПХГ | Фонтанная арматура скважины №397 | ЭПБ | Продление срока безопасной эксплуатации в объеме СТО Газпром 2-2.3-139-2007 | 2627700086 | шт | 1
46 | Елшанское УПХГ | Колонная головка скважины №397 | ЭПБ | Продление срока безопасной эксплуатации в объеме СТО Газпром 2-2.3-139-2007 | 2627700086 | шт | 1
47 | Елшанское УПХГ | Фонтанная арматура скважины №398 | ЭПБ | Продление срока безопасной эксплуатации в объеме СТО Газпром 2-2.3-139-2007 | 15263 | шт | 1
48 | Елшанское УПХГ | Колонная головка скважины №398 | ЭПБ | Продление срока безопасной эксплуатации в объеме СТО Газпром 2-2.3-139-2007 | 15265 | шт | 1
49 | Елшанское УПХГ | Фонтанная арматура скважины №399 | ЭПБ | Продление срока безопасной эксплуатации в объеме СТО Газпром 2-2.3-139-2007 | 15267 | шт | 1
50 | Елшанское УПХГ | Колонная головка скважины №399 | ЭПБ | Продление срока безопасной эксплуатации в объеме СТО Газпром 2-2.3-139-2007 | 15269 | шт | 1
51 | Елшанское УПХГ | Фонтанная арматура скважины №400 | ЭПБ | Продление срока безопасной эксплуатации в объеме СТО Газпром 2-2.3-139-2007 | 15271 | шт | 1
52 | Елшанское УПХГ | Колонная головка скважины №400 | ЭПБ | Продление срока безопасной эксплуатации в объеме СТО Газпром 2-2.3-139-2007 | 15273 | шт | 1
53 | Елшанское УПХГ | Фонтанная арматура скважины №401 | ЭПБ | Продление срока безопасной эксплуатации в объеме СТО Газпром 2-2.3-139-2007 | 15275 | шт | 1
54 | Елшанское УПХГ | Колонная головка скважины №401 | ЭПБ | Продление срока безопасной эксплуатации в объеме СТО Газпром 2-2.3-139-2007 | 15277 | шт | 1
55 | Елшанское УПХГ | Фонтанная арматура скважины №403 | ЭПБ | Продление срока безопасной эксплуатации в объеме СТО Газпром 2-2.3-139-2007 | 15279 | шт | 1
56 | Елшанское УПХГ | Колонная головка скважины №403 | ЭПБ | Продление срока безопасной эксплуатации в объеме СТО Газпром 2-2.3-139-2007 | 15281 | шт | 1
57 | Елшанское УПХГ | Фонтанная арматура скважины №407 | ЭПБ | Продление срока безопасной эксплуатации в объеме СТО Газпром 2-2.3-139-2007 | 15295 | шт | 1
58 | Елшанское УПХГ | Колонная головка скважины №407 | ЭПБ | Продление срока безопасной эксплуатации в объеме СТО Газпром 2-2.3-139-2007 | 15294 | шт | 1
59 | Елшанское УПХГ | Фонтанная арматура скважины №408 | ЭПБ | Продление срока безопасной эксплуатации в объеме СТО Газпром 2-2.3-139-2007 | 15298 | шт | 1
60 | Елшанское УПХГ | Колонная головка скважины №408 | ЭПБ | Продление срока безопасной эксплуатации в объеме СТО Газпром 2-2.3-139-2007 | 15300 | шт | 1
61 | Елшанское УПХГ | Фонтанная арматура скважины №409 | ЭПБ | Продление срока безопасной эксплуатации в объеме СТО Газпром 2-2.3-139-2007 | 15302 | шт | 1
62 | Елшанское УПХГ | Колонная головка скважины №409 | ЭПБ | Продление срока безопасной эксплуатации в объеме СТО Газпром 2-2.3-139-2007 | 15304 | шт | 1
63 | Елшанское УПХГ | Фонтанная арматура скважины №410 | ЭПБ | Продление срока безопасной эксплуатации в объеме СТО Газпром 2-2.3-139-2007 | 15306 | шт | 1
64 | Елшанское УПХГ | Колонная головка скважины №410 | ЭПБ | Продление срока безопасной эксплуатации в объеме СТО Газпром 2-2.3-139-2007 | 15308 | шт | 1
65 | Елшанское УПХГ | Фонтанная арматура скважины №414 бис | ЭПБ | Продление срока безопасной эксплуатации в объеме СТО Газпром 2-2.3-139-2007 | 15319 | шт | 1
66 | Елшанское УПХГ | Колонная головка скважины №414 бис | ЭПБ | Продление срока безопасной эксплуатации в объеме СТО Газпром 2-2.3-139-2007 | 15319 | шт | 1
67 | Елшанское УПХГ | Фонтанная арматура скважины №423 | ЭПБ | Продление срока безопасной эксплуатации в объеме СТО Газпром 2-2.3-139-2007 | 15345 | шт | 1
68 | Елшанское УПХГ | Колонная головка скважины №423 | ЭПБ | Продление срока безопасной эксплуатации в объеме СТО Газпром 2-2.3-139-2007 | 15345 | шт | 1
69 | Елшанское УПХГ | Фонтанная арматура скважины №424 | ЭПБ | Продление срока безопасной эксплуатации в объеме СТО Газпром 2-2.3-139-2007 | 15347 | шт | 1
70 | Елшанское УПХГ | Колонная головка скважины №424 | ЭПБ | Продление срока безопасной эксплуатации в объеме СТО Газпром 2-2.3-139-2007 | 15349 | шт | 1
71 | Елшанское УПХГ | Фонтанная арматура скважины №468 | ЭПБ | Продление срока безопасной эксплуатации в объеме СТО Газпром 2-2.3-139-2007 | 15450 | шт | 1
72 | Елшанское УПХГ | Колонная головка скважины №468 | ЭПБ | Продление срока безопасной эксплуатации в объеме СТО Газпром 2-2.3-139-2007 | 15452 | шт | 1
73 | Елшанское УПХГ | Фонтанная арматура скважины №469 | ЭПБ | Продление срока безопасной эксплуатации в объеме СТО Газпром 2-2.3-139-2007 | 15454 | шт | 1
74 | Елшанское УПХГ | Колонная головка скважины №469 | ЭПБ | Продление срока безопасной эксплуатации в объеме СТО Газпром 2-2.3-139-2007 | 15456 | шт | 1
75 | Елшанское УПХГ | Фонтанная арматура скважины №479 | ЭПБ | Продление срока безопасной эксплуатации в объеме СТО Газпром 2-2.3-139-2007 | 15465 | шт | 1
76 | Елшанское УПХГ | Колонная головка скважины №479 | ЭПБ | Продление срока безопасной эксплуатации в объеме СТО Газпром 2-2.3-139-2007 | 15465 | шт | 1
77 | Елшанское УПХГ | Фонтанная арматура скважины №480 | ЭПБ | Продление срока безопасной эксплуатации в объеме СТО Газпром 2-2.3-139-2007 | 15466 | шт | 1
78 | Елшанское УПХГ | Колонная головка скважины №480 | ЭПБ | Продление срока безопасной эксплуатации в объеме СТО Газпром 2-2.3-139-2007 | 15466 | шт | 1
79 | Елшанское УПХГ | Фонтанная арматура скважины №482 | ЭПБ | Продление срока безопасной эксплуатации в объеме СТО Газпром 2-2.3-139-2007 | 15468 | шт | 1
80 | Елшанское УПХГ | Колонная головка скважины №482 | ЭПБ | Продление срока безопасной эксплуатации в объеме СТО Газпром 2-2.3-139-2007 | 15468 | шт | 1
81 | Калужское УПХГ | Скважина 37 наблюдательная | ЭПБ | ВИК, УЗ, твердометрия, герметичность | 20-18 | комплект | 1
82 | Калужское УПХГ | Скважина 29 наблюдательная | ЭПБ | ВИК, УЗ, твердометрия, герметичность | 20-305 | комплект | 1
83 | Калужское УПХГ | Скважина 42я наблюдательная | ЭПБ | ВИК, УЗ, твердометрия, герметичность | 20-106 | комплект | 1
84 | Калужское УПХГ | Скважина 50 наблюдательная | ЭПБ | ВИК, УЗ, твердометрия, герметичность | 20-306 | комплект | 1
85 | Калужское УПХГ | Скважина 32 наблюдательная | ЭПБ | ВИК, УЗ, твердометрия, герметичность | 20-16 | комплект | 1
86 | Калужское УПХГ | Скважина 102 наблюдательная | ЭПБ | ВИК, УЗ, твердометрия, герметичность | 20-84 | комплект | 1
87 | Калужское УПХГ | Скважина 94 наблюдательная | ЭПБ | ВИК, УЗ, твердометрия, герметичность | 20-38 | комплект | 1
88 | Калужское УПХГ | Скважина 169 эксплуатационная | ЭПБ | ВИК, УЗ, твердометрия, герметичность | 21286 | комплект | 1
89 | Калужское УПХГ | Скважина 82 геофизическая | ЭПБ | ВИК, УЗ, твердометрия, герметичность | 20-177 | комплект | 1
90 | Калужское УПХГ | Скважина 101 эксплуатационная | ЭПБ | ВИК, УЗ, твердометрия, герметичность | 21295 | комплект | 1
91 | Калужское УПХГ | Скважина 52 наблюдательная | ЭПБ | ВИК, УЗ, твердометрия, герметичность | 20-26 | комплект | 1
92 | Калужское УПХГ | Скважина 55 наблюдательная | ЭПБ | ВИК, УЗ, твердометрия, герметичность | 20-27 | комплект | 1
93 | Калужское УПХГ | Скважина 31 поглотительная | ЭПБ | ВИК, УЗ, твердометрия, герметичность | 20-15 | комплект | 1
94 | Калужское УПХГ | Скважина 48 наблюдательная | ЭПБ | ВИК, УЗ, твердометрия, герметичность | 20-81 | комплект | 1
95 | Калужское УПХГ | Скважина 105 эксплуатационная | ЭПБ | ВИК, УЗ, твердометрия, герметичность | 21298 | комплект | 1
96 | Калужское УПХГ | Скважина 120 геофизическая | ЭПБ | ВИК, УЗ, твердометрия, герметичность | 20-89 | комплект | 1
97 | Калужское УПХГ | Скважина 70я наблюдательная | ЭПБ | ВИК, УЗ, твердометрия, герметичность | 20-158 | комплект | 1
98 | Калужское УПХГ | Скважина 33 геофизическая | ЭПБ | ВИК, УЗ, твердометрия, герметичность | 20-17 | комплект | 1
99 | Калужское УПХГ | Скважина 104 эксплуатационная | ЭПБ | ВИК, УЗ, твердометрия, герметичность | 21297 | комплект | 1
100 | Калужское УПХГ | Скважина 106 эксплуатационная | ЭПБ | ВИК, УЗ, твердометрия, герметичность | 21299 | комплект | 1
101 | Калужское УПХГ | Скважина 161 эксплуатационная | ЭПБ | ВИК, УЗ, твердометрия, герметичность | 21306 | комплект | 1
102 | Калужское УПХГ | Скважина 81 эксплуатационная | ЭПБ | ВИК, УЗ, твердометрия, герметичность | 21308 | комплект | 1
103 | Калужское УПХГ | Скважина 25 наблюдательная | ЭПБ | ВИК, УЗ, твердометрия, герметичность | 20-12 | комплект | 1
104 | Калужское УПХГ | Скважина 133 наблюдательная | ЭПБ | ВИК, УЗ, твердометрия, герметичность | 20-239 | комплект | 1
105 | Калужское УПХГ | Скважина 100а контрольная | ЭПБ | ВИК, УЗ, твердометрия, герметичность | 20-255 | комплект | 1
106 | Канчуринское УПХГ | скв.№279 | ЭПБ | ЭПБ фонтанных арматур и колонных головок с целью продления срока их эксплуатации | 16938 | шт | 1
107 | Канчуринское УПХГ | скв.№296 | ЭПБ | ЭПБ фонтанных арматур и колонных головок с целью продления срока их эксплуатации | 16939 | шт | 1
108 | Канчуринское УПХГ | скв.№324 | ЭПБ | ЭПБ фонтанных арматур и колонных головок с целью продления срока их эксплуатации | 16941 | шт | 1
109 | Канчуринское УПХГ | скв.№328 | ЭПБ | ЭПБ фонтанных арматур и колонных головок с целью продления срока их эксплуатации | 16937 | шт | 1
110 | Канчуринское УПХГ | скв.№335 | ЭПБ | ЭПБ фонтанных арматур и колонных головок с целью продления срока их эксплуатации | 16942 | шт | 1
111 | Канчуринское УПХГ | скв.№347 | ЭПБ | ЭПБ фонтанных арматур и колонных головок с целью продления срока их эксплуатации | 16940 | шт | 1
112 | Канчуринское УПХГ | скв.№401 | ЭПБ | ЭПБ фонтанных арматур и колонных головок с целью продления срока их эксплуатации | 17025 | шт | 1
113 | Канчуринское УПХГ | скв.№402, 420 | ЭПБ | ЭПБ фонтанных арматур и колонных головок с целью продления срока их эксплуатации | 17008 | шт | 2
114 | Канчуринское УПХГ | скв.№403 | ЭПБ | ЭПБ фонтанных арматур и колонных головок с целью продления срока их эксплуатации | 17010 | шт | 1
115 | Канчуринское УПХГ | скв.№404 | ЭПБ | ЭПБ фонтанных арматур и колонных головок с целью продления срока их эксплуатации | 17021 | шт | 1
116 | Канчуринское УПХГ | скв.№405 | ЭПБ | ЭПБ фонтанных арматур и колонных головок с целью продления срока их эксплуатации | 17019 | шт | 1
117 | Канчуринское УПХГ | скв.№406 | ЭПБ | ЭПБ фонтанных арматур и колонных головок с целью продления срока их эксплуатации | 17022 | шт | 1
118 | Канчуринское УПХГ | скв.№407,418,425 | ЭПБ | ЭПБ фонтанных арматур и колонных головок с целью продления срока их эксплуатации | 17018 | шт | 3
119 | Канчуринское УПХГ | скв.№415 | ЭПБ | ЭПБ фонтанных арматур и колонных головок с целью продления срока их эксплуатации | 17026 | шт | 1
120 | Канчуринское УПХГ | скв.№417 | ЭПБ | ЭПБ фонтанных арматур и колонных головок с целью продления срока их эксплуатации | 17016 | шт | 1
121 | Канчуринское УПХГ | скв.№419 | ЭПБ | ЭПБ фонтанных арматур и колонных головок с целью продления срока их эксплуатации | 17023 | шт | 1
122 | Канчуринское УПХГ | скв.№421 | ЭПБ | ЭПБ фонтанных арматур и колонных головок с целью продления срока их эксплуатации | 17017 | шт | 1
123 | Канчуринское УПХГ | скв.№423 | ЭПБ | ЭПБ фонтанных арматур и колонных головок с целью продления срока их эксплуатации | 17006 | шт | 1
124 | Канчуринское УПХГ | скв.№424 | ЭПБ | ЭПБ фонтанных арматур и колонных головок с целью продления срока их эксплуатации | 17007 | шт | 1
125 | Канчуринское УПХГ | скв.№298 | ЭПБ | ЭПБ фонтанных арматур и колонных головок с целью продления срока их эксплуатации | 30034996 | шт | 1
126 | Канчуринское УПХГ | скв.№349 | ЭПБ | ЭПБ фонтанных арматур и колонных головок с целью продления срока их эксплуатации | 16946 | шт | 1
127 | Канчуринское УПХГ | скв.№343 | ЭПБ | ЭПБ фонтанных арматур и колонных головок с целью продления срока их эксплуатации | 16916 | шт | 1
128 | Канчуринское УПХГ | скв.№14 к | ЭПБ | ЭПБ фонтанных арматур и колонных головок с целью продления срока их эксплуатации | 30034488 | шт | 1
129 | Канчуринское УПХГ | скв.№206 | ЭПБ | ЭПБ фонтанных арматур и колонных головок с целью продления срока их эксплуатации | 16970 | шт | 1
130 | Канчуринское УПХГ | скв.№363 | ЭПБ | ЭПБ фонтанных арматур и колонных головок с целью продления срока их эксплуатации | 3399 | шт | 1
131 | Канчуринское УПХГ | скв.№364 | ЭПБ | ЭПБ фонтанных арматур и колонных головок с целью продления срока их эксплуатации | 3228 | шт | 1
132 | Канчуринское УПХГ | скв.№365 | ЭПБ | ЭПБ фонтанных арматур и колонных головок с целью продления срока их эксплуатации | 3225 | шт | 1
133 | Карашурское УПХГ | Фонтанная арматура и колонная головка | ЭПБ | ВИК, УЗ, твердометрия, герметичность | 19-344766 | комплект | 1
134 | Карашурское УПХГ | Фонтанная арматура и колонная головка | ЭПБ | ВИК, УЗ, твердометрия, герметичность | 305297 | комплект | 1
135 | Карашурское УПХГ | Колонная головка | ЭПБ | ВИК, УЗ, твердометрия, герметичность | 19-312546 | комплект | 1
136 | Касимовское УПХГ | Фонтанная арматура эксплуатационной скважины | ЭПБ фонтанной арматуры | ВИК, УЗ, твердометрия, герметичность | 21503 | шт | 1
137 | Касимовское УПХГ | Колонная головка эксплуатационной скважины | ЭПБ колонных головок | ВИК, УЗ, твердометрия, герметичность | 21503 | шт | 1
138 | Касимовское УПХГ | Фонтанная арматура эксплуатационной скважины | ЭПБ фонтанной арматуры | ВИК, УЗ, твердометрия, герметичность | 21528 | шт | 1
139 | Касимовское УПХГ | Колонная головка эксплуатационной скважины | ЭПБ колонных головок | ВИК, УЗ, твердометрия, герметичность | 21528 | шт | 1
140 | Касимовское УПХГ | Фонтанная арматура эксплуатационной скважины | ЭПБ фонтанной арматуры | ВИК, УЗ, твердометрия, герметичность | 21504 | шт | 1
141 | Касимовское УПХГ | Колонная головка эксплуатационной скважины | ЭПБ колонных головок | ВИК, УЗ, твердометрия, герметичность | 21504 | шт | 1
142 | Касимовское УПХГ | Фонтанная арматура эксплуатационной скважины | ЭПБ фонтанной арматуры | ВИК, УЗ, твердометрия, герметичность | 21505 | шт | 1
143 | Касимовское УПХГ | Колонная головка эксплуатационной скважины | ЭПБ колонных головок | ВИК, УЗ, твердометрия, герметичность | 21505 | шт | 1
144 | Касимовское УПХГ | Фонтанная арматура эксплуатационной скважины | ЭПБ фонтанной арматуры | ВИК, УЗ, твердометрия, герметичность | 21506 | шт | 1
145 | Касимовское УПХГ | Колонная головка эксплуатационной скважины | ЭПБ колонных головок | ВИК, УЗ, твердометрия, герметичность | 21506 | шт | 1
146 | Касимовское УПХГ | Фонтанная арматура эксплуатационной скважины | ЭПБ фонтанной арматуры | ВИК, УЗ, твердометрия, герметичность | 21507 | шт | 1
147 | Касимовское УПХГ | Колонная головка эксплуатационной скважины | ЭПБ колонных головок | ВИК, УЗ, твердометрия, герметичность | 21507 | шт | 1
148 | Касимовское УПХГ | Фонтанная арматура эксплуатационной скважины | ЭПБ фонтанной арматуры | ВИК, УЗ, твердометрия, герметичность | 21508 | шт | 1
149 | Касимовское УПХГ | Колонная головка эксплуатационной скважины | ЭПБ колонных головок | ВИК, УЗ, твердометрия, герметичность | 21508 | шт | 1
150 | Касимовское УПХГ | Фонтанная арматура эксплуатационной скважины | ЭПБ фонтанной арматуры | ВИК, УЗ, твердометрия, герметичность | 21511 | шт | 1
151 | Касимовское УПХГ | Колонная головка эксплуатационной скважины | ЭПБ колонных головок | ВИК, УЗ, твердометрия, герметичность | 21511 | шт | 1
152 | Касимовское УПХГ | Фонтанная арматура эксплуатационной скважины | ЭПБ фонтанной арматуры | ВИК, УЗ, твердометрия, герметичность | 21530 | шт | 1
153 | Касимовское УПХГ | Колонная головка эксплуатационной скважины | ЭПБ колонных головок | ВИК, УЗ, твердометрия, герметичность | 21530 | шт | 1
154 | Касимовское УПХГ | Фонтанная арматура эксплуатационной скважины | ЭПБ фонтанной арматуры | ВИК, УЗ, твердометрия, герметичность | 21374 | шт | 1
155 | Касимовское УПХГ | Колонная головка эксплуатационной скважины | ЭПБ колонных головок | ВИК, УЗ, твердометрия, герметичность | 21374 | шт | 1
156 | Касимовское УПХГ | Фонтанная арматура эксплуатационной скважины | ЭПБ фонтанной арматуры | ВИК, УЗ, твердометрия, герметичность | 21512 | шт | 1
157 | Касимовское УПХГ | Колонная головка эксплуатационной скважины | ЭПБ колонных головок | ВИК, УЗ, твердометрия, герметичность | 21512 | шт | 1
158 | Касимовское УПХГ | Фонтанная арматура эксплуатационной скважины | ЭПБ фонтанной арматуры | ВИК, УЗ, твердометрия, герметичность | 21513 | шт | 1
159 | Касимовское УПХГ | Колонная головка эксплуатационной скважины | ЭПБ колонных головок | ВИК, УЗ, твердометрия, герметичность | 21513 | шт | 1
160 | Касимовское УПХГ | Фонтанная арматура эксплуатационной скважины | ЭПБ фонтанной арматуры | ВИК, УЗ, твердометрия, герметичность | 21533 | шт | 1
161 | Касимовское УПХГ | Колонная головка эксплуатационной скважины | ЭПБ колонных головок | ВИК, УЗ, твердометрия, герметичность | 21533 | шт | 1
162 | Касимовское УПХГ | Фонтанная арматура эксплуатационной скважины | ЭПБ фонтанной арматуры | ВИК, УЗ, твердометрия, герметичность | 21515 | шт | 1
163 | Касимовское УПХГ | Колонная головка эксплуатационной скважины | ЭПБ колонных головок | ВИК, УЗ, твердометрия, герметичность | 21515 | шт | 1
164 | Касимовское УПХГ | Фонтанная арматура эксплуатационной скважины | ЭПБ фонтанной арматуры | ВИК, УЗ, твердометрия, герметичность | 21492 | шт | 1
165 | Касимовское УПХГ | Колонная головка эксплуатационной скважины | ЭПБ колонных головок | ВИК, УЗ, твердометрия, герметичность | 21492 | шт | 1
166 | Касимовское УПХГ | Фонтанная арматура эксплуатационной скважины | ЭПБ фонтанной арматуры | ВИК, УЗ, твердометрия, герметичность | 21536 | шт | 1
167 | Касимовское УПХГ | Колонная головка эксплуатационной скважины | ЭПБ колонных головок | ВИК, УЗ, твердометрия, герметичность | 21536 | шт | 1
168 | Касимовское УПХГ | Фонтанная арматура эксплуатационной скважины | ЭПБ фонтанной арматуры | ВИК, УЗ, твердометрия, герметичность | 21537 | шт | 1
169 | Касимовское УПХГ | Колонная головка эксплуатационной скважины | ЭПБ колонных головок | ВИК, УЗ, твердометрия, герметичность | 21537 | шт | 1
170 | Касимовское УПХГ | Фонтанная арматура эксплуатационной скважины | ЭПБ фонтанной арматуры | ВИК, УЗ, твердометрия, герметичность | 21538 | шт | 1
171 | Касимовское УПХГ | Колонная головка эксплуатационной скважины | ЭПБ колонных головок | ВИК, УЗ, твердометрия, герметичность | 21538 | шт | 1
172 | Касимовское УПХГ | Фонтанная арматура эксплуатационной скважины | ЭПБ фонтанной арматуры | ВИК, УЗ, твердометрия, герметичность | 21493 | шт | 1
173 | Касимовское УПХГ | Колонная головка эксплуатационной скважины | ЭПБ колонных головок | ВИК, УЗ, твердометрия, герметичность | 21493 | шт | 1
174 | Касимовское УПХГ | Фонтанная арматура эксплуатационной скважины | ЭПБ фонтанной арматуры | ВИК, УЗ, твердометрия, герметичность | 21494 | шт | 1
175 | Касимовское УПХГ | Колонная головка эксплуатационной скважины | ЭПБ колонных головок | ВИК, УЗ, твердометрия, герметичность | 21494 | шт | 1
176 | Касимовское УПХГ | Фонтанная арматура эксплуатационной скважины | ЭПБ фонтанной арматуры | ВИК, УЗ, твердометрия, герметичность | 21495 | шт | 1
177 | Касимовское УПХГ | Колонная головка эксплуатационной скважины | ЭПБ колонных головок | ВИК, УЗ, твердометрия, герметичность | 21495 | шт | 1
178 | Касимовское УПХГ | Фонтанная арматура эксплуатационной скважины | ЭПБ фонтанной арматуры | ВИК, УЗ, твердометрия, герметичность | 21496 | шт | 1
179 | Касимовское УПХГ | Колонная головка эксплуатационной скважины | ЭПБ колонных головок | ВИК, УЗ, твердометрия, герметичность | 21496 | шт | 1
180 | Касимовское УПХГ | Фонтанная арматура эксплуатационной скважины | ЭПБ фонтанной арматуры | ВИК, УЗ, твердометрия, герметичность | 21497 | шт | 1
181 | Касимовское УПХГ | Колонная головка эксплуатационной скважины | ЭПБ колонных головок | ВИК, УЗ, твердометрия, герметичность | 21497 | шт | 1
182 | Касимовское УПХГ | Фонтанная арматура эксплуатационной скважины | ЭПБ фонтанной арматуры | ВИК, УЗ, твердометрия, герметичность | 21480 | шт | 1
183 | Касимовское УПХГ | Колонная головка эксплуатационной скважины | ЭПБ колонных головок | ВИК, УЗ, твердометрия, герметичность | 21480 | шт | 1
184 | Касимовское УПХГ | Фонтанная арматура эксплуатационной скважины | ЭПБ фонтанной арматуры | ВИК, УЗ, твердометрия, герметичность | 21482 | шт | 1
185 | Касимовское УПХГ | Колонная головка эксплуатационной скважины | ЭПБ колонных головок | ВИК, УЗ, твердометрия, герметичность | 21482 | шт | 1
186 | Касимовское УПХГ | Фонтанная арматура эксплуатационной скважины | ЭПБ фонтанной арматуры | ВИК, УЗ, твердометрия, герметичность | 21517 | шт | 1
187 | Касимовское УПХГ | Колонная головка эксплуатационной скважины | ЭПБ колонных головок | ВИК, УЗ, твердометрия, герметичность | 21517 | шт | 1
188 | Касимовское УПХГ | Фонтанная арматура эксплуатационной скважины | ЭПБ фонтанной арматуры | ВИК, УЗ, твердометрия, герметичность | 21484 | шт | 1
189 | Касимовское УПХГ | Колонная головка эксплуатационной скважины | ЭПБ колонных головок | ВИК, УЗ, твердометрия, герметичность | 21484 | шт | 1
190 | Касимовское УПХГ | Фонтанная арматура эксплуатационной скважины | ЭПБ фонтанной арматуры | ВИК, УЗ, твердометрия, герметичность | 21518 | шт | 1
191 | Касимовское УПХГ | Колонная головка эксплуатационной скважины | ЭПБ колонных головок | ВИК, УЗ, твердометрия, герметичность | 21518 | шт | 1
192 | Касимовское УПХГ | Фонтанная арматура эксплуатационной скважины | ЭПБ фонтанной арматуры | ВИК, УЗ, твердометрия, герметичность | 21486 | шт | 1
193 | Касимовское УПХГ | Колонная головка эксплуатационной скважины | ЭПБ колонных головок | ВИК, УЗ, твердометрия, герметичность | 21486 | шт | 1
194 | Касимовское УПХГ | Фонтанная арматура эксплуатационной скважины | ЭПБ фонтанной арматуры | ВИК, УЗ, твердометрия, герметичность | 21470 | шт | 1
195 | Касимовское УПХГ | Колонная головка эксплуатационной скважины | ЭПБ колонных головок | ВИК, УЗ, твердометрия, герметичность | 21470 | шт | 1
196 | Касимовское УПХГ | Фонтанная арматура эксплуатационной скважины | ЭПБ фонтанной арматуры | ВИК, УЗ, твердометрия, герметичность | 21472 | шт | 1
197 | Касимовское УПХГ | Колонная головка эксплуатационной скважины | ЭПБ колонных головок | ВИК, УЗ, твердометрия, герметичность | 21472 | шт | 1
198 | Касимовское УПХГ | Фонтанная арматура эксплуатационной скважины | ЭПБ фонтанной арматуры | ВИК, УЗ, твердометрия, герметичность | 21473 | шт | 1
199 | Касимовское УПХГ | Колонная головка эксплуатационной скважины | ЭПБ колонных головок | ВИК, УЗ, твердометрия, герметичность | 21473 | шт | 1
200 | Касимовское УПХГ | Фонтанная арматура эксплуатационной скважины | ЭПБ фонтанной арматуры | ВИК, УЗ, твердометрия, герметичность | 21479 | шт | 1
201 | Касимовское УПХГ | Колонная головка эксплуатационной скважины | ЭПБ колонных головок | ВИК, УЗ, твердометрия, герметичность | 21479 | шт | 1
202 | Касимовское УПХГ | Фонтанная арматура эксплуатационной скважины | ЭПБ фонтанной арматуры | ВИК, УЗ, твердометрия, герметичность | 21464 | шт | 1
203 | Касимовское УПХГ | Колонная головка эксплуатационной скважины | ЭПБ колонных головок | ВИК, УЗ, твердометрия, герметичность | 21464 | шт | 1
204 | Касимовское УПХГ | Фонтанная арматура эксплуатационной скважины | ЭПБ фонтанной арматуры | ВИК, УЗ, твердометрия, герметичность | 21451 | шт | 1
205 | Касимовское УПХГ | Колонная головка эксплуатационной скважины | ЭПБ колонных головок | ВИК, УЗ, твердометрия, герметичность | 21451 | шт | 1
206 | Касимовское УПХГ | Фонтанная арматура эксплуатационной скважины | ЭПБ фонтанной арматуры | ВИК, УЗ, твердометрия, герметичность | 21453 | шт | 1
207 | Касимовское УПХГ | Колонная головка эксплуатационной скважины | ЭПБ колонных головок | ВИК, УЗ, твердометрия, герметичность | 21453 | шт | 1
208 | Касимовское УПХГ | Фонтанная арматура эксплуатационной скважины | ЭПБ фонтанной арматуры | ВИК, УЗ, твердометрия, герметичность | 21454 | шт | 1
209 | Касимовское УПХГ | Колонная головка эксплуатационной скважины | ЭПБ колонных головок | ВИК, УЗ, твердометрия, герметичность | 21454 | шт | 1
210 | Касимовское УПХГ | Фонтанная арматура эксплуатационной скважины | ЭПБ фонтанной арматуры | ВИК, УЗ, твердометрия, герметичность | 21459 | шт | 1
211 | Касимовское УПХГ | Колонная головка эксплуатационной скважины | ЭПБ колонных головок | ВИК, УЗ, твердометрия, герметичность | 21459 | шт | 1
212 | Касимовское УПХГ | Фонтанная арматура эксплуатационной скважины | ЭПБ фонтанной арматуры | ВИК, УЗ, твердометрия, герметичность | 21445 | шт | 1
213 | Касимовское УПХГ | Колонная головка эксплуатационной скважины | ЭПБ колонных головок | ВИК, УЗ, твердометрия, герметичность | 21445 | шт | 1
214 | Касимовское УПХГ | Фонтанная арматура эксплуатационной скважины | ЭПБ фонтанной арматуры | ВИК, УЗ, твердометрия, герметичность | 21446 | шт | 1
215 | Касимовское УПХГ | Колонная головка эксплуатационной скважины | ЭПБ колонных головок | ВИК, УЗ, твердометрия, герметичность | 21446 | шт | 1
216 | Касимовское УПХГ | Фонтанная арматура эксплуатационной скважины | ЭПБ фонтанной арматуры | ВИК, УЗ, твердометрия, герметичность | 21447 | шт | 1
217 | Касимовское УПХГ | Колонная головка эксплуатационной скважины | ЭПБ колонных головок | ВИК, УЗ, твердометрия, герметичность | 21447 | шт | 1
218 | Касимовское УПХГ | Фонтанная арматура эксплуатационной скважины | ЭПБ фонтанной арматуры | ВИК, УЗ, твердометрия, герметичность | 21448 | шт | 1
219 | Касимовское УПХГ | Колонная головка эксплуатационной скважины | ЭПБ колонных головок | ВИК, УЗ, твердометрия, герметичность | 21448 | шт | 1
220 | Касимовское УПХГ | Фонтанная арматура эксплуатационной скважины | ЭПБ фонтанной арматуры | ВИК, УЗ, твердометрия, герметичность | 21430 | шт | 1
221 | Касимовское УПХГ | Колонная головка эксплуатационной скважины | ЭПБ колонных головок | ВИК, УЗ, твердометрия, герметичность | 21430 | шт | 1
222 | Касимовское УПХГ | Фонтанная арматура эксплуатационной скважины | ЭПБ фонтанной арматуры | ВИК, УЗ, твердометрия, герметичность | 21431 | шт | 1
223 | Касимовское УПХГ | Колонная головка эксплуатационной скважины | ЭПБ колонных головок | ВИК, УЗ, твердометрия, герметичность | 21431 | шт | 1
224 | Касимовское УПХГ | Фонтанная арматура эксплуатационной скважины | ЭПБ фонтанной арматуры | ВИК, УЗ, твердометрия, герметичность | 21418 | шт | 1
225 | Касимовское УПХГ | Колонная головка эксплуатационной скважины | ЭПБ колонных головок | ВИК, УЗ, твердометрия, герметичность | 21418 | шт | 1
226 | Касимовское УПХГ | Фонтанная арматура эксплуатационной скважины | ЭПБ фонтанной арматуры | ВИК, УЗ, твердометрия, герметичность | 21419 | шт | 1
227 | Касимовское УПХГ | Колонная головка эксплуатационной скважины | ЭПБ колонных головок | ВИК, УЗ, твердометрия, герметичность | 21419 | шт | 1
228 | Касимовское УПХГ | Фонтанная арматура эксплуатационной скважины | ЭПБ фонтанной арматуры | ВИК, УЗ, твердометрия, герметичность | 21420 | шт | 1
229 | Касимовское УПХГ | Колонная головка эксплуатационной скважины | ЭПБ колонных головок | ВИК, УЗ, твердометрия, герметичность | 21420 | шт | 1
230 | Касимовское УПХГ | Фонтанная арматура эксплуатационной скважины | ЭПБ фонтанной арматуры | ВИК, УЗ, твердометрия, герметичность | 21421 | шт | 1
231 | Касимовское УПХГ | Колонная головка эксплуатационной скважины | ЭПБ колонных головок | ВИК, УЗ, твердометрия, герметичность | 21421 | шт | 1
232 | Касимовское УПХГ | Фонтанная арматура эксплуатационной скважины | ЭПБ фонтанной арматуры | ВИК, УЗ, твердометрия, герметичность | 21422 | шт | 1
233 | Касимовское УПХГ | Колонная головка эксплуатационной скважины | ЭПБ колонных головок | ВИК, УЗ, твердометрия, герметичность | 21422 | шт | 1
234 | Касимовское УПХГ | Фонтанная арматура эксплуатационной скважины | ЭПБ фонтанной арматуры | ВИК, УЗ, твердометрия, герметичность | 21423 | шт | 1
235 | Касимовское УПХГ | Колонная головка эксплуатационной скважины | ЭПБ колонных головок | ВИК, УЗ, твердометрия, герметичность | 21423 | шт | 1
236 | Касимовское УПХГ | Фонтанная арматура эксплуатационной скважины | ЭПБ фонтанной арматуры | ВИК, УЗ, твердометрия, герметичность | 21424 | шт | 1
237 | Касимовское УПХГ | Колонная головка эксплуатационной скважины | ЭПБ колонных головок | ВИК, УЗ, твердометрия, герметичность | 21424 | шт | 1
238 | Касимовское УПХГ | Фонтанная арматура эксплуатационной скважины | ЭПБ фонтанной арматуры | ВИК, УЗ, твердометрия, герметичность | 21401 | шт | 1
239 | Касимовское УПХГ | Колонная головка эксплуатационной скважины | ЭПБ колонных головок | ВИК, УЗ, твердометрия, герметичность | 21401 | шт | 1
240 | Касимовское УПХГ | Фонтанная арматура эксплуатационной скважины | ЭПБ фонтанной арматуры | ВИК, УЗ, твердометрия, герметичность | 21402 | шт | 1
241 | Касимовское УПХГ | Колонная головка эксплуатационной скважины | ЭПБ колонных головок | ВИК, УЗ, твердометрия, герметичность | 21402 | шт | 1
242 | Касимовское УПХГ | Фонтанная арматура эксплуатационной скважины | ЭПБ фонтанной арматуры | ВИК, УЗ, твердометрия, герметичность | 21403 | шт | 1
243 | Касимовское УПХГ | Колонная головка эксплуатационной скважины | ЭПБ колонных головок | ВИК, УЗ, твердометрия, герметичность | 21403 | шт | 1
244 | Касимовское УПХГ | Фонтанная арматура эксплуатационной скважины | ЭПБ фонтанной арматуры | ВИК, УЗ, твердометрия, герметичность | 21404 | шт | 1
245 | Касимовское УПХГ | Колонная головка эксплуатационной скважины | ЭПБ колонных головок | ВИК, УЗ, твердометрия, герметичность | 21404 | шт | 1
246 | Касимовское УПХГ | Фонтанная арматура эксплуатационной скважины | ЭПБ фонтанной арматуры | ВИК, УЗ, твердометрия, герметичность | 21405 | шт | 1
247 | Касимовское УПХГ | Колонная головка эксплуатационной скважины | ЭПБ колонных головок | ВИК, УЗ, твердометрия, герметичность | 21405 | шт | 1
248 | Касимовское УПХГ | Фонтанная арматура эксплуатационной скважины | ЭПБ фонтанной арматуры | ВИК, УЗ, твердометрия, герметичность | 21406 | шт | 1
249 | Касимовское УПХГ | Колонная головка эксплуатационной скважины | ЭПБ колонных головок | ВИК, УЗ, твердометрия, герметичность | 21406 | шт | 1
250 | Касимовское УПХГ | Фонтанная арматура эксплуатационной скважины | ЭПБ фонтанной арматуры | ВИК, УЗ, твердометрия, герметичность | 21407 | шт | 1
251 | Касимовское УПХГ | Колонная головка эксплуатационной скважины | ЭПБ колонных головок | ВИК, УЗ, твердометрия, герметичность | 21407 | шт | 1
252 | Касимовское УПХГ | Фонтанная арматура эксплуатационной скважины | ЭПБ фонтанной арматуры | ВИК, УЗ, твердометрия, герметичность | 21389 | шт | 1
253 | Касимовское УПХГ | Колонная головка эксплуатационной скважины | ЭПБ колонных головок | ВИК, УЗ, твердометрия, герметичность | 21389 | шт | 1
254 | Касимовское УПХГ | Фонтанная арматура эксплуатационной скважины | ЭПБ фонтанной арматуры | ВИК, УЗ, твердометрия, герметичность | 21390 | шт | 1
255 | Касимовское УПХГ | Колонная головка эксплуатационной скважины | ЭПБ колонных головок | ВИК, УЗ, твердометрия, герметичность | 21390 | шт | 1
256 | Касимовское УПХГ | Фонтанная арматура эксплуатационной скважины | ЭПБ фонтанной арматуры | ВИК, УЗ, твердометрия, герметичность | 21391 | шт | 1
257 | Касимовское УПХГ | Колонная головка эксплуатационной скважины | ЭПБ колонных головок | ВИК, УЗ, твердометрия, герметичность | 21391 | шт | 1
258 | Касимовское УПХГ | Фонтанная арматура эксплуатационной скважины | ЭПБ фонтанной арматуры | ВИК, УЗ, твердометрия, герметичность | 21539 | шт | 1
259 | Касимовское УПХГ | Колонная головка эксплуатационной скважины | ЭПБ колонных головок | ВИК, УЗ, твердометрия, герметичность | 21539 | шт | 1
260 | Касимовское УПХГ | Фонтанная арматура эксплуатационной скважины | ЭПБ фонтанной арматуры | ВИК, УЗ, твердометрия, герметичность | 21392 | шт | 1
261 | Касимовское УПХГ | Колонная головка эксплуатационной скважины | ЭПБ колонных головок | ВИК, УЗ, твердометрия, герметичность | 21392 | шт | 1
262 | Касимовское УПХГ | Фонтанная арматура эксплуатационной скважины | ЭПБ фонтанной арматуры | ВИК, УЗ, твердометрия, герметичность | 21393 | шт | 1
263 | Касимовское УПХГ | Колонная головка эксплуатационной скважины | ЭПБ колонных головок | ВИК, УЗ, твердометрия, герметичность | 21393 | шт | 1
264 | Касимовское УПХГ | Фонтанная арматура эксплуатационной скважины | ЭПБ фонтанной арматуры | ВИК, УЗ, твердометрия, герметичность | 21394 | шт | 1
265 | Касимовское УПХГ | Колонная головка эксплуатационной скважины | ЭПБ колонных головок | ВИК, УЗ, твердометрия, герметичность | 21394 | шт | 1
266 | Касимовское УПХГ | Фонтанная арматура эксплуатационной скважины | ЭПБ фонтанной арматуры | ВИК, УЗ, твердометрия, герметичность | 21395 | шт | 1
267 | Касимовское УПХГ | Колонная головка эксплуатационной скважины | ЭПБ колонных головок | ВИК, УЗ, твердометрия, герметичность | 21395 | шт | 1
268 | Касимовское УПХГ | Фонтанная арматура эксплуатационной скважины | ЭПБ фонтанной арматуры | ВИК, УЗ, твердометрия, герметичность | 21397 | шт | 1
269 | Касимовское УПХГ | Колонная головка эксплуатационной скважины | ЭПБ колонных головок | ВИК, УЗ, твердометрия, герметичность | 21397 | шт | 1
270 | Касимовское УПХГ | Фонтанная арматура эксплуатационной скважины | ЭПБ фонтанной арматуры | ВИК, УЗ, твердометрия, герметичность | 21398 | шт | 1
271 | Касимовское УПХГ | Колонная головка эксплуатационной скважины | ЭПБ колонных головок | ВИК, УЗ, твердометрия, герметичность | 21398 | шт | 1
272 | Касимовское УПХГ | Фонтанная арматура эксплуатационной скважины | ЭПБ фонтанной арматуры | ВИК, УЗ, твердометрия, герметичность | 21399 | шт | 1
273 | Касимовское УПХГ | Колонная головка эксплуатационной скважины | ЭПБ колонных головок | ВИК, УЗ, твердометрия, герметичность | 21399 | шт | 1
274 | Касимовское УПХГ | Фонтанная арматура эксплуатационной скважины | ЭПБ фонтанной арматуры | ВИК, УЗ, твердометрия, герметичность | 21400 | шт | 1
275 | Касимовское УПХГ | Колонная головка эксплуатационной скважины | ЭПБ колонных головок | ВИК, УЗ, твердометрия, герметичность | 21400 | шт | 1
276 | Касимовское УПХГ | Фонтанная арматура эксплуатационной скважины | ЭПБ фонтанной арматуры | ВИК, УЗ, твердометрия, герметичность | 21542 | шт | 1
277 | Касимовское УПХГ | Колонная головка эксплуатационной скважины | ЭПБ колонных головок | ВИК, УЗ, твердометрия, герметичность | 21542 | шт | 1
278 | Касимовское УПХГ | Фонтанная арматура эксплуатационной скважины | ЭПБ фонтанной арматуры | ВИК, УЗ, твердометрия, герметичность | 21442 | шт | 1
279 | Касимовское УПХГ | Колонная головка эксплуатационной скважины | ЭПБ колонных головок | ВИК, УЗ, твердометрия, герметичность | 21442 | шт | 1
280 | Касимовское УПХГ | Фонтанная арматура эксплуатационной скважины | ЭПБ фонтанной арматуры | ВИК, УЗ, твердометрия, герметичность | 21599 | шт | 1
281 | Касимовское УПХГ | Колонная головка эксплуатационной скважины | ЭПБ колонных головок | ВИК, УЗ, твердометрия, герметичность | 21599 | шт | 1
282 | Касимовское УПХГ | Фонтанная арматура эксплуатационной скважины | ЭПБ фонтанной арматуры | ВИК, УЗ, твердометрия, герметичность | 21600 | шт | 1
283 | Касимовское УПХГ | Колонная головка эксплуатационной скважины | ЭПБ колонных головок | ВИК, УЗ, твердометрия, герметичность | 21600 | шт | 1
284 | Касимовское УПХГ | Фонтанная арматура эксплуатационной скважины | ЭПБ фонтанной арматуры | ВИК, УЗ, твердометрия, герметичность | 21616 | шт | 1
285 | Касимовское УПХГ | Колонная головка эксплуатационной скважины | ЭПБ колонных головок | ВИК, УЗ, твердометрия, герметичность | 21616 | шт | 1
286 | Касимовское УПХГ | Фонтанная арматура эксплуатационной скважины | ЭПБ фонтанной арматуры | ВИК, УЗ, твердометрия, герметичность | 21617 | шт | 1
287 | Касимовское УПХГ | Колонная головка эксплуатационной скважины | ЭПБ колонных головок | ВИК, УЗ, твердометрия, герметичность | 21617 | шт | 1
288 | Касимовское УПХГ | Фонтанная арматура эксплуатационной скважины | ЭПБ фонтанной арматуры | ВИК, УЗ, твердометрия, герметичность | 21596 | шт | 1
289 | Касимовское УПХГ | Колонная головка эксплуатационной скважины | ЭПБ колонных головок | ВИК, УЗ, твердометрия, герметичность | 21596 | шт | 1
290 | Касимовское УПХГ | Фонтанная арматура эксплуатационной скважины | ЭПБ фонтанной арматуры | ВИК, УЗ, твердометрия, герметичность | 21595 | шт | 1
291 | Касимовское УПХГ | Колонная головка эксплуатационной скважины | ЭПБ колонных головок | ВИК, УЗ, твердометрия, герметичность | 21595 | шт | 1
292 | Касимовское УПХГ | Фонтанная арматура эксплуатационной скважины | ЭПБ фонтанной арматуры | ВИК, УЗ, твердометрия, герметичность | 21593 | шт | 1
293 | Касимовское УПХГ | Колонная головка эксплуатационной скважины | ЭПБ колонных головок | ВИК, УЗ, твердометрия, герметичность | 21593 | шт | 1
294 | Касимовское УПХГ | Фонтанная арматура эксплуатационной скважины | ЭПБ фонтанной арматуры | ВИК, УЗ, твердометрия, герметичность | 21594 | шт | 1
295 | Касимовское УПХГ | Колонная головка эксплуатационной скважины | ЭПБ колонных головок | ВИК, УЗ, твердометрия, герметичность | 21594 | шт | 1
296 | Касимовское УПХГ | Фонтанная арматура эксплуатационной скважины | ЭПБ фонтанной арматуры | ВИК, УЗ, твердометрия, герметичность | 21620 | шт | 1
297 | Касимовское УПХГ | Колонная головка эксплуатационной скважины | ЭПБ колонных головок | ВИК, УЗ, твердометрия, герметичность | 21620 | шт | 1
298 | Касимовское УПХГ | Фонтанная арматура эксплуатационной скважины | ЭПБ фонтанной арматуры | ВИК, УЗ, твердометрия, герметичность | 21608 | шт | 1
299 | Касимовское УПХГ | Колонная головка эксплуатационной скважины | ЭПБ колонных головок | ВИК, УЗ, твердометрия, герметичность | 21608 | шт | 1
300 | Касимовское УПХГ | Фонтанная арматура эксплуатационной скважины | ЭПБ фонтанной арматуры | ВИК, УЗ, твердометрия, герметичность | 21603 | шт | 1
301 | Касимовское УПХГ | Колонная головка эксплуатационной скважины | ЭПБ колонных головок | ВИК, УЗ, твердометрия, герметичность | 21603 | шт | 1
302 | Касимовское УПХГ | Фонтанная арматура эксплуатационной скважины | ЭПБ фонтанной арматуры | ВИК, УЗ, твердометрия, герметичность | 21592 | шт | 1
303 | Касимовское УПХГ | Колонная головка эксплуатационной скважины | ЭПБ колонных головок | ВИК, УЗ, твердометрия, герметичность | 21592 | шт | 1
304 | Касимовское УПХГ | Фонтанная арматура скважины | ЭПБ фонтанной арматуры | ВИК, УЗ, твердометрия, герметичность | 312 | шт | 1
305 | Касимовское УПХГ | Колонная головка скважины | ЭПБ колонных головок | ВИК, УЗ, твердометрия, герметичность | 312 | шт | 1
306 | Касимовское УПХГ | Фонтанная арматура скважины | ЭПБ фонтанной арматуры | ВИК, УЗ, твердометрия, герметичность | 308 | шт | 1
307 | Касимовское УПХГ | Колонная головка скважины | ЭПБ колонных головок | ВИК, УЗ, твердометрия, герметичность | 308 | шт | 1
308 | Касимовское УПХГ | Фонтанная арматура скважины | ЭПБ фонтанной арматуры | ВИК, УЗ, твердометрия, герметичность | 307 | шт | 1
309 | Касимовское УПХГ | Колонная головка скважины | ЭПБ колонных головок | ВИК, УЗ, твердометрия, герметичность | 307 | шт | 1
310 | Касимовское УПХГ | Фонтанная арматура скважины | ЭПБ фонтанной арматуры | ВИК, УЗ, твердометрия, герметичность | 305 | шт | 1
311 | Касимовское УПХГ | Колонная головка скважины | ЭПБ колонных головок | ВИК, УЗ, твердометрия, герметичность | 305 | шт | 1
312 | Касимовское УПХГ | Фонтанная арматура скважины | ЭПБ фонтанной арматуры | ВИК, УЗ, твердометрия, герметичность | 306 | шт | 1
313 | Касимовское УПХГ | Колонная головка скважины | ЭПБ колонных головок | ВИК, УЗ, твердометрия, герметичность | 306 | шт | 1
314 | Касимовское УПХГ | Фонтанная арматура скважины | ЭПБ фонтанной арматуры | ВИК, УЗ, твердометрия, герметичность | 285 | шт | 1
315 | Касимовское УПХГ | Колонная головка скважины | ЭПБ колонных головок | ВИК, УЗ, твердометрия, герметичность | 285 | шт | 1
316 | Касимовское УПХГ | Фонтанная арматура скважины | ЭПБ фонтанной арматуры | ВИК, УЗ, твердометрия, герметичность | 255 | шт | 1
317 | Касимовское УПХГ | Колонная головка скважины | ЭПБ колонных головок | ВИК, УЗ, твердометрия, герметичность | 255 | шт | 1
318 | Касимовское УПХГ | Фонтанная арматура скважины | ЭПБ фонтанной арматуры | ВИК, УЗ, твердометрия, герметичность | 269 | шт | 1
319 | Касимовское УПХГ | Колонная головка скважины | ЭПБ колонных головок | ВИК, УЗ, твердометрия, герметичность | 269 | шт | 1
320 | Касимовское УПХГ | Фонтанная арматура скважины | ЭПБ фонтанной арматуры | ВИК, УЗ, твердометрия, герметичность | 1317 | шт | 1
321 | Касимовское УПХГ | Колонная головка скважины | ЭПБ колонных головок | ВИК, УЗ, твердометрия, герметичность | 1317 | шт | 1
322 | Касимовское УПХГ | Фонтанная арматура скважины | ЭПБ фонтанной арматуры | ВИК, УЗ, твердометрия, герметичность | 287 | шт | 1
323 | Касимовское УПХГ | Колонная головка скважины | ЭПБ колонных головок | ВИК, УЗ, твердометрия, герметичность | 287 | шт | 1
324 | Касимовское УПХГ | Фонтанная арматура скважины | ЭПБ фонтанной арматуры | ВИК, УЗ, твердометрия, герметичность | 270 | шт | 1
325 | Касимовское УПХГ | Колонная головка скважины | ЭПБ колонных головок | ВИК, УЗ, твердометрия, герметичность | 270 | шт | 1
326 | Касимовское УПХГ | Фонтанная арматура скважины | ЭПБ фонтанной арматуры | ВИК, УЗ, твердометрия, герметичность | 271 | шт | 1
327 | Касимовское УПХГ | Колонная головка скважины | ЭПБ колонных головок | ВИК, УЗ, твердометрия, герметичность | 271 | шт | 1
328 | Касимовское УПХГ | Фонтанная арматура скважины | ЭПБ фонтанной арматуры | ВИК, УЗ, твердометрия, герметичность | 274 | шт | 1
329 | Касимовское УПХГ | Колонная головка скважины | ЭПБ колонных головок | ВИК, УЗ, твердометрия, герметичность | 274 | шт | 1
330 | Касимовское УПХГ | Фонтанная арматура скважины | ЭПБ фонтанной арматуры | ВИК, УЗ, твердометрия, герметичность | 1097 | шт | 1
331 | Касимовское УПХГ | Колонная головка скважины | ЭПБ колонных головок | ВИК, УЗ, твердометрия, герметичность | 1097 | шт | 1
332 | Касимовское УПХГ | Фонтанная арматура скважины | ЭПБ фонтанной арматуры | ВИК, УЗ, твердометрия, герметичность | 1401 | шт | 1
333 | Касимовское УПХГ | Колонная головка скважины | ЭПБ колонных головок | ВИК, УЗ, твердометрия, герметичность | 1401 | шт | 1
334 | Касимовское УПХГ | Фонтанная арматура скважины | ЭПБ фонтанной арматуры | ВИК, УЗ, твердометрия, герметичность | 1134 | шт | 1
335 | Касимовское УПХГ | Колонная головка скважины | ЭПБ колонных головок | ВИК, УЗ, твердометрия, герметичность | 1134 | шт | 1
336 | Касимовское УПХГ | Фонтанная арматура эксплуатационной скважины № 32 Увязовского ПХГ | ЭПБ | ВИК, УЗ, твердометрия, герметичность | 21365 | шт | 1
337 | Касимовское УПХГ | Колонная головка эксплуатационной скважины № 32 Увязовского ПХГ | ЭПБ | ВИК, УЗ, твердометрия, герметичность | 21365 | шт | 1
338 | Касимовское УПХГ | Фонтанная арматура эксплуатационной скважины № 76 Увязовского ПХГ | ЭПБ | ВИК, УЗ, твердометрия, герметичность | 21624 | шт | 1
339 | Касимовское УПХГ | Колонная головка эксплуатационной скважины № 76 Увязовского ПХГ | ЭПБ | ВИК, УЗ, твердометрия, герметичность | 21624 | шт | 1
340 | Касимовское УПХГ | Фонтанная арматура эксплуатационной скважины № 77 Увязовского ПХГ | ЭПБ | ВИК, УЗ, твердометрия, герметичность | 21625 | шт | 1
341 | Касимовское УПХГ | Колонная головка эксплуатационной скважины № 77 Увязовского ПХГ | ЭПБ | ВИК, УЗ, твердометрия, герметичность | 21625 | шт | 1
342 | Касимовское УПХГ | Фонтанная арматура эксплуатационной скважины № 110 Увязовского ПХГ | ЭПБ | ВИК, УЗ, твердометрия, герметичность | 21355 | шт | 1
343 | Касимовское УПХГ | Колонная головка эксплуатационной скважины № 110 Увязовского ПХГ | ЭПБ | ВИК, УЗ, твердометрия, герметичность | 21355 | шт | 1
344 | Касимовское УПХГ | Фонтанная арматура эксплуатационной скважины № 111 Увязовского ПХГ | ЭПБ | ВИК, УЗ, твердометрия, герметичность | 21356 | шт | 1
345 | Касимовское УПХГ | Фонтанная арматура эксплуатационной скважины № 111 Увязовского ПХГ | ЭПБ | ВИК, УЗ, твердометрия, герметичность | 21356 | шт | 1
346 | Касимовское УПХГ | Фонтанная арматура эксплуатационной скважины № 113 Увязовского ПХГ | ЭПБ | ВИК, УЗ, твердометрия, герметичность | 21314 | шт | 1
347 | Касимовское УПХГ | Колонная головка эксплуатационной скважины № 113 Увязовского ПХГ | ЭПБ | ВИК, УЗ, твердометрия, герметичность | 21314 | шт | 1
348 | Касимовское УПХГ | Фонтанная арматура эксплуатационной скважины № 115 Увязовского ПХГ | ЭПБ | ВИК, УЗ, твердометрия, герметичность | 21315 | шт | 1
349 | Касимовское УПХГ | Колонная головка эксплуатационной скважины № 115 Увязовского ПХГ | ЭПБ | ВИК, УЗ, твердометрия, герметичность | 21315 | шт | 1
350 | Краснодарское УПХГ | Фонтанная арматура АФК-3-65х210 скважины № 12 Краснодарского ПХГ | ЭПБ | ВИК, УЗ, твердометрия, герметичность | 1700002779 | шт | 1
351 | Краснодарское УПХГ | Колонная головка скважины № 12 Краснодарского ПХГ | ЭПБ | ВИК, УЗ, твердометрия, герметичность | 1700002779 | шт | 1
352 | Краснодарское УПХГ | Фонтанная арматура АФК-3-65х210 | ЭПБ | ВИК, УЗ, твердометрия, герметичность | 70723 | шт | 1
353 | Краснодарское УПХГ | Колонная головка ОКК1-210-168х245 | ЭПБ | ВИК, УЗ, твердометрия, герметичность | 70637 | шт | 1
354 | Краснодарское УПХГ | Фонтанная арматура АФК-3-65х210 | ЭПБ | ВИК, УЗ, твердометрия, герметичность | 70694 | шт | 1
355 | Краснодарское УПХГ | Колонная головка ОКК2-210-168х245х324. | ЭПБ | ВИК, УЗ, твердометрия, герметичность | 70604 | шт | 1
356 | Краснодарское УПХГ | Фонтанная арматура АФК-3-65х210 | ЭПБ | ВИК, УЗ, твердометрия, герметичность | 70695 | шт | 1
357 | Краснодарское УПХГ | Колонная головка ОКК1-210-168х245 | ЭПБ | ВИК, УЗ, твердометрия, герметичность | 70605 | шт | 1
358 | Краснодарское УПХГ | Фонтанная арматура АФК-3-65х210 | ЭПБ | ВИК, УЗ, твердометрия, герметичность | 70696 | шт | 1
359 | Краснодарское УПХГ | Колонная головка ОКК1-210-168х245 | ЭПБ | ВИК, УЗ, твердометрия, герметичность | 70607 | шт | 1
360 | Краснодарское УПХГ | Фонтанная арматура АФК-3-65х210 | ЭПБ | ВИК, УЗ, твердометрия, герметичность | 70699 | шт | 1
361 | Краснодарское УПХГ | Колонная головка ОКК1-210-168х245 | ЭПБ | ВИК, УЗ, твердометрия, герметичность | 70608 | шт | 1
362 | Краснодарское УПХГ | Фонтанная арматура АФК-3-65х210 | ЭПБ | ВИК, УЗ, твердометрия, герметичность | 70701 | шт | 1
363 | Краснодарское УПХГ | Колонная головка ОКК1-210-168х245 | ЭПБ | ВИК, УЗ, твердометрия, герметичность | 70611 | шт | 1
364 | Краснодарское УПХГ | Фонтанная арматура АФК-3-65х210 | ЭПБ | ВИК, УЗ, твердометрия, герметичность | 70703 | шт | 1
365 | Краснодарское УПХГ | Колонная головка ОКК1-210-168х245 | ЭПБ | ВИК, УЗ, твердометрия, герметичность | 70612 | шт | 1
366 | Краснодарское УПХГ | Фонтанная арматура АФК-3-65х210 | ЭПБ | ВИК, УЗ, твердометрия, герметичность | 70704 | шт | 1
367 | Краснодарское УПХГ | Колонная головка ОКК1-210-168х245 | ЭПБ | ВИК, УЗ, твердометрия, герметичность | 70613 | шт | 1
368 | Краснодарское УПХГ | Фонтанная арматура АФК-3-65х210 | ЭПБ | ВИК, УЗ, твердометрия, герметичность | 70705 | шт | 1
369 | Краснодарское УПХГ | Колонная головка ОКК1-210-168х245 | ЭПБ | ВИК, УЗ, твердометрия, герметичность | 70614 | шт | 1
370 | Краснодарское УПХГ | Фонтанная арматура АФК-3-65х210 | ЭПБ | ВИК, УЗ, твердометрия, герметичность | 70708 | шт | 1
371 | Краснодарское УПХГ | ОКК-2-21-168х245х324 | ЭПБ | ВИК, УЗ, твердометрия, герметичность | 70618 | шт | 1
372 | Краснодарское УПХГ | Фонтанная арматура АФК-3-65х210 | ЭПБ | ВИК, УЗ, твердометрия, герметичность | 70719 | шт | 1
373 | Краснодарское УПХГ | ОКК-2-21-168х245х324 | ЭПБ | ВИК, УЗ, твердометрия, герметичность | 70631 | шт | 1
374 | Краснодарское УПХГ | Фонтанная арматура АФК-3-65х210 | ЭПБ | ВИК, УЗ, твердометрия, герметичность | 70725 | шт | 1
375 | Краснодарское УПХГ | Колонная головка ОКК2-210-168х245х324. | ЭПБ | ВИК, УЗ, твердометрия, герметичность | 70639 | шт | 1
376 | Краснодарское УПХГ | Фонтанная арматура АФК-3-65х210 | ЭПБ | ВИК, УЗ, твердометрия, герметичность | 70709 | шт | 1
377 | Краснодарское УПХГ | Колонная головка ОКК1-210-168х245 скважины №66 Краснодарского ПХГ | ЭПБ | ВИК, УЗ, твердометрия, герметичность | 70619 | шт | 1
378 | Краснодарское УПХГ | Фонтанная арматура АФК-3-65х210 | ЭПБ | ВИК, УЗ, твердометрия, герметичность | 70692 | шт | 1
379 | Краснодарское УПХГ | Колонная головка ОКК2-210-168х245х324. | ЭПБ | ВИК, УЗ, твердометрия, герметичность | 70603 | шт | 1
380 | Краснодарское УПХГ | Фонтанная арматура АФК-3-65х210 | ЭПБ | ВИК, УЗ, твердометрия, герметичность | 70710 | шт | 1
381 | Краснодарское УПХГ | Колонная головка ОКК1-210-168х245 | ЭПБ | ВИК, УЗ, твердометрия, герметичность | 70621 | шт | 1
382 | Краснодарское УПХГ | Фонтанная арматура АФК-3-65х210 | ЭПБ | ВИК, УЗ, твердометрия, герметичность | 70770 | шт | 1
383 | Краснодарское УПХГ | Колонная головка ОКК1-210-168х245 | ЭПБ | ВИК, УЗ, твердометрия, герметичность | 70680 | шт | 1
384 | Краснодарское УПХГ | Фонтанная арматура АФК-3-65х210 | ЭПБ | ВИК, УЗ, твердометрия, герметичность | 70753 | шт | 1
385 | Краснодарское УПХГ | Колонная головка ОКК1-210-168х245 | ЭПБ | ВИК, УЗ, твердометрия, герметичность | 70661 | шт | 1
386 | Краснодарское УПХГ | Фонтанная арматура АФК-3-65х210 | ЭПБ | ВИК, УЗ, твердометрия, герметичность | 70771 | шт | 1
387 | Краснодарское УПХГ | Колонная головка ОКК1-210-168х245 | ЭПБ | ВИК, УЗ, твердометрия, герметичность | 70682 | шт | 1
388 | Краснодарское УПХГ | Фонтанная арматура АФК-3-65х210 | ЭПБ | ВИК, УЗ, твердометрия, герметичность | 70768 | шт | 1
389 | Краснодарское УПХГ | Колонная головка ОКК2-210-168х245х324. | ЭПБ | ВИК, УЗ, твердометрия, герметичность | 70678 | шт | 1
390 | Краснодарское УПХГ | Фонтанная арматура АФК-3-65х210 | ЭПБ | ВИК, УЗ, твердометрия, герметичность | 70726 | шт | 1
391 | Краснодарское УПХГ | Колонная головка ОКК1-210-168х245 | ЭПБ | ВИК, УЗ, твердометрия, герметичность | 70641 | шт | 1
392 | Краснодарское УПХГ | Фонтанная арматура АФК-3-65х210 | ЭПБ | ВИК, УЗ, твердометрия, герметичность | 70754 | шт | 1
393 | Краснодарское УПХГ | Колонная головка ОКК1-210-168х245 | ЭПБ | ВИК, УЗ, твердометрия, герметичность | 70662 | шт | 1
394 | Краснодарское УПХГ | Фонтанная арматура АФК-3-65х210 | ЭПБ | ВИК, УЗ, твердометрия, герметичность | 70720 | шт | 1
395 | Краснодарское УПХГ | Колонная головка ОКК2-210-168х245х324 | ЭПБ | ВИК, УЗ, твердометрия, герметичность | 70632 | шт | 1
396 | Краснодарское УПХГ | Фонтанная арматура АФК-3-65х210 | ЭПБ | ВИК, УЗ, твердометрия, герметичность | 70755 | шт | 1
397 | Краснодарское УПХГ | Колонная головка ОКК2-210-168х245х324. | ЭПБ | ВИК, УЗ, твердометрия, герметичность | 70622 | шт | 1
398 | Краснодарское УПХГ | Фонтанная арматура АФК-3-65х210 | ЭПБ | ВИК, УЗ, твердометрия, герметичность | 70713 | шт | 1
399 | Краснодарское УПХГ | Колонная головка ОКК2-210-168х245х324 | ЭПБ | ВИК, УЗ, твердометрия, герметичность | 70624 | шт | 1
400 | Краснодарское УПХГ | Фонтанная арматура АФК-3-65х210 | ЭПБ | ВИК, УЗ, твердометрия, герметичность | 70714 | шт | 1
401 | Краснодарское УПХГ | Колонная головка ОКК2-210-168х245х324 | ЭПБ | ВИК, УЗ, твердометрия, герметичность | 70624 | шт | 1
402 | Краснодарское УПХГ | Фонтанная арматура АФК-3-65х210 скважины № 86 Краснодарского ПХГ | ЭПБ | ВИК, УЗ, твердометрия, герметичность | 1700000438 | шт | 1
403 | Краснодарское УПХГ | Колонная головка скважины № 86 Краснодарского ПХГ | ЭПБ | ВИК, УЗ, твердометрия, герметичность | 1700000438 | шт | 1
404 | Краснодарское УПХГ | Фонтанная арматура АФК-3-65х210 | ЭПБ | ВИК, УЗ, твердометрия, герметичность | 70698 | шт | 1
405 | Краснодарское УПХГ | Колонная головка ОКК1-210-168х245 | ЭПБ | ВИК, УЗ, твердометрия, герметичность | 70627 | шт | 1
406 | Краснодарское УПХГ | Фонтанная арматура АФК-3-65х210 | ЭПБ | ВИК, УЗ, твердометрия, герметичность | 70757 | шт | 1
407 | Краснодарское УПХГ | Колонная головка ОКК1-210-168х245 | ЭПБ | ВИК, УЗ, твердометрия, герметичность | 70664 | шт | 1
408 | Краснодарское УПХГ | Фонтанная арматура АФК-3-65х210 | ЭПБ | ВИК, УЗ, твердометрия, герметичность | 70758 | шт | 1
409 | Краснодарское УПХГ | Колонная головка ОКК1-210-168х245 | ЭПБ | ВИК, УЗ, твердометрия, герметичность | 70665 | шт | 1
410 | Краснодарское УПХГ | Фонтанная арматура АФК-3-65х210 | ЭПБ | ВИК, УЗ, твердометрия, герметичность | 70759 | шт | 1
411 | Краснодарское УПХГ | Колонная головка ОКК1-210-168х245 | ЭПБ | ВИК, УЗ, твердометрия, герметичность | 70666 | шт | 1
412 | Краснодарское УПХГ | Фонтанная арматура АФК-3-65х210 | ЭПБ | ВИК, УЗ, твердометрия, герметичность | 70733 | шт | 1
413 | Краснодарское УПХГ | Колонная головка ОКК1-210-168х245 | ЭПБ | ВИК, УЗ, твердометрия, герметичность | 70667 | шт | 1
414 | Краснодарское УПХГ | Фонтанная арматура АФК-3-65х210 | ЭПБ | ВИК, УЗ, твердометрия, герметичность | 70716 | шт | 1
415 | Краснодарское УПХГ | Колонная головка ОКК2-210-168х245х324 | ЭПБ | ВИК, УЗ, твердометрия, герметичность | 70628 | шт | 1
416 | Краснодарское УПХГ | Фонтанная арматура АФК-3-65х210 | ЭПБ | ВИК, УЗ, твердометрия, герметичность | 70693 | шт | 1
417 | Краснодарское УПХГ | Колонная головка ОКК2-210-168х245х324. | ЭПБ | ВИК, УЗ, твердометрия, герметичность | 70633 | шт | 1
418 | Краснодарское УПХГ | Фонтанная арматура АФК-3-65х210 | ЭПБ | ВИК, УЗ, твердометрия, герметичность | 70689 | шт | 1
419 | Краснодарское УПХГ | Колонная головка ОКК1-210-168х245 | ЭПБ | ВИК, УЗ, твердометрия, герметичность | 70617 | шт | 1
420 | Краснодарское УПХГ | Фонтанная арматура АФК-3-65х210 | ЭПБ | ВИК, УЗ, твердометрия, герметичность | 70747 | шт | 1
421 | Краснодарское УПХГ | Колонная головка ОКК1-210-168х245 | ЭПБ | ВИК, УЗ, твердометрия, герметичность | 70656 | шт | 1
422 | Краснодарское УПХГ | Фонтанная арматура АФК-3-65х210 | ЭПБ | ВИК, УЗ, твердометрия, герметичность | 70721 | шт | 1
423 | Краснодарское УПХГ | Колонная головка ОКК1-210-168х245 | ЭПБ | ВИК, УЗ, твердометрия, герметичность | 70634 | шт | 1
424 | Краснодарское УПХГ | Фонтанная арматура АФК-3-65х210 | ЭПБ | ВИК, УЗ, твердометрия, герметичность | 70745 | шт | 1
425 | Краснодарское УПХГ | Колонная головка ОКК1-210-168х245 | ЭПБ | ВИК, УЗ, твердометрия, герметичность | 70673 | шт | 1
426 | Краснодарское УПХГ | Фонтанная арматура АФК-3-65х210 | ЭПБ | ВИК, УЗ, твердометрия, герметичность | 70751 | шт | 1
427 | Краснодарское УПХГ | Колонная головка ОКК2-210-168х245х324. | ЭПБ | ВИК, УЗ, твердометрия, герметичность | 70683 | шт | 1
428 | Краснодарское УПХГ | Фонтанная арматура АФК-3-65х210 | ЭПБ | ВИК, УЗ, твердометрия, герметичность | 70739 | шт | 1
429 | Краснодарское УПХГ | Колонная головка ОКК1-210-168х245 | ЭПБ | ВИК, УЗ, твердометрия, герметичность | 70653 | шт | 1
430 | Краснодарское УПХГ | Фонтанная арматура АФК-3-65х210 | ЭПБ | ВИК, УЗ, твердометрия, герметичность | 70737 | шт | 1
431 | Краснодарское УПХГ | Колонная головка ОКК2-210-168х245х324. | ЭПБ | ВИК, УЗ, твердометрия, герметичность | 70681 | шт | 1
432 | Краснодарское УПХГ | Фонтанная арматура АФК-3-65х210 | ЭПБ | ВИК, УЗ, твердометрия, герметичность | 70746 | шт | 1
433 | Краснодарское УПХГ | Колонная головка ОКК2-210-168х245х324. скважины №110 Краснодарского ПХГ | ЭПБ | ВИК, УЗ, твердометрия, герметичность | 70649 | шт | 1
434 | Краснодарское УПХГ | Фонтанная арматура АФК-3-65х210 | ЭПБ | ВИК, УЗ, твердометрия, герметичность | 70749 | шт | 1
435 | Краснодарское УПХГ | Колонная головка ОКК1-210-168х245 | ЭПБ | ВИК, УЗ, твердометрия, герметичность | 70659 | шт | 1
436 | Краснодарское УПХГ | Фонтанная арматура АФК-3-65х210 | ЭПБ | ВИК, УЗ, твердометрия, герметичность | 70750 | шт | 1
437 | Краснодарское УПХГ | Колонная головка ОКК2-210-168х245х324. | ЭПБ | ВИК, УЗ, твердометрия, герметичность | 70660 | шт | 1
438 | Краснодарское УПХГ | Фонтанная арматура АФК-3-65х210 | ЭПБ | ВИК, УЗ, твердометрия, герметичность | 70742 | шт | 1
439 | Краснодарское УПХГ | Колонная головка ОКК1-210-168х245 | ЭПБ | ВИК, УЗ, твердометрия, герметичность | 70654 | шт | 1
440 | Краснодарское УПХГ | Фонтанная арматура АФК-3-65х210 | ЭПБ | ВИК, УЗ, твердометрия, герметичность | 70718 | шт | 1
441 | Краснодарское УПХГ | Колонная головка ОКК1-210-168х245 | ЭПБ | ВИК, УЗ, твердометрия, герметичность | 70620 | шт | 1
442 | Краснодарское УПХГ | Фонтанная арматура АФК-3-65х210 | ЭПБ | ВИК, УЗ, твердометрия, герметичность | 70691 | шт | 1
443 | Краснодарское УПХГ | Колонная головка ОКК2-210-168х245х324. | ЭПБ | ВИК, УЗ, твердометрия, герметичность | 70636 | шт | 1
444 | Краснодарское УПХГ | Фонтанная арматура АФК-3-65х210 | ЭПБ | ВИК, УЗ, твердометрия, герметичность | 70688 | шт | 1
445 | Краснодарское УПХГ | Колонная головка ОКК2-210-168х245х324 | ЭПБ | ВИК, УЗ, твердометрия, герметичность | 70635 | шт | 1
446 | Краснодарское УПХГ | Фонтанная арматура АФК-3-65х210 | ЭПБ | ВИК, УЗ, твердометрия, герметичность | 70697 | шт | 1
447 | Краснодарское УПХГ | Колонная головка ОКК2-210-168х245х324 | ЭПБ | ВИК, УЗ, твердометрия, герметичность | 70630 | шт | 1
448 | Краснодарское УПХГ | Фонтанная арматура АФК-3-65х210 | ЭПБ | ВИК, УЗ, твердометрия, герметичность | 70700 | шт | 1
449 | Краснодарское УПХГ | Колонная головка ОКК1-210-168х245 | ЭПБ | ВИК, УЗ, твердометрия, герметичность | 70610 | шт | 1
450 | Краснодарское УПХГ | Фонтанная арматура АФК-3-65х210 | ЭПБ | ВИК, УЗ, твердометрия, герметичность | 70728 | шт | 1
451 | Краснодарское УПХГ | Колонная головка ОКК1-210-168х245 | ЭПБ | ВИК, УЗ, твердометрия, герметичность | 70684 | шт | 1
452 | Краснодарское УПХГ | Фонтанная арматура АФК-3-65х210 | ЭПБ | ВИК, УЗ, твердометрия, герметичность | 70732 | шт | 1
453 | Краснодарское УПХГ | Колонная головка ОКК1-210-168х245 | ЭПБ | ВИК, УЗ, твердометрия, герметичность | 70674 | шт | 1
454 | Краснодарское УПХГ | Фонтанная арматура АФК-3-65х210 | ЭПБ | ВИК, УЗ, твердометрия, герметичность | 70760 | шт | 1
455 | Краснодарское УПХГ | Колонная головка ОКК1-210-168х245 | ЭПБ | ВИК, УЗ, твердометрия, герметичность | 70675 | шт | 1
456 | Краснодарское УПХГ | Фонтанная арматура АФК-3-65х210 | ЭПБ | ВИК, УЗ, твердометрия, герметичность | 70730 | шт | 1
457 | Краснодарское УПХГ | Колонная головка ОКК1-210-168х245 | ЭПБ | ВИК, УЗ, твердометрия, герметичность | 70676 | шт | 1
458 | Краснодарское УПХГ | Фонтанная арматура АФК-3-65х210 | ЭПБ | ВИК, УЗ, твердометрия, герметичность | 70729 | шт | 1
459 | Краснодарское УПХГ | Колонная головка ОКК1-210-168х245 | ЭПБ | ВИК, УЗ, твердометрия, герметичность | 70643 | шт | 1
460 | Краснодарское УПХГ | Фонтанная арматура АФК-3-65х210 | ЭПБ | ВИК, УЗ, твердометрия, герметичность | 70763 | шт | 1
461 | Краснодарское УПХГ | Колонная головка ОКК1-210-168х245 | ЭПБ | ВИК, УЗ, твердометрия, герметичность | 70658 | шт | 1
462 | Краснодарское УПХГ | Фонтанная арматура АФК-3-65х210 | ЭПБ | ВИК, УЗ, твердометрия, герметичность | 70766 | шт | 1
463 | Краснодарское УПХГ | Колонная головка ОКК1-210-168х245 | ЭПБ | ВИК, УЗ, твердометрия, герметичность | 70650 | шт | 1
464 | Краснодарское УПХГ | Фонтанная арматура АФК-3-65х210 | ЭПБ | ВИК, УЗ, твердометрия, герметичность | 70761 | шт | 1
465 | Краснодарское УПХГ | Колонная головка ОКК1-210-168х245 | ЭПБ | ВИК, УЗ, твердометрия, герметичность | 70671 | шт | 1
466 | Краснодарское УПХГ | Фонтанная арматура АФК-3-65х210 | ЭПБ | ВИК, УЗ, твердометрия, герметичность | 231426 | шт | 1
467 | Краснодарское УПХГ | Колонная головка ОКК-02 | ЭПБ | ВИК, УЗ, твердометрия, герметичность | 231425 | шт | 1
468 | Краснодарское УПХГ | Фонтанная арматура АФК-3-65х210 | ЭПБ | ВИК, УЗ, твердометрия, герметичность | 70765 | шт | 1
469 | Краснодарское УПХГ | Колонная головка ОКК1-210-168х245 | ЭПБ | ВИК, УЗ, твердометрия, герметичность | 70677 | шт | 1
470 | Краснодарское УПХГ | Фонтанная арматура АФК-1-65х210 скважины № 163 Краснодарского ПХГ | ЭПБ | ВИК, УЗ, твердометрия, герметичность | 1700000435 | шт | 1
471 | Краснодарское УПХГ | Колонная головка скважины № 163 Краснодарского ПХГ | ЭПБ | ВИК, УЗ, твердометрия, герметичность | 1700000435 | шт | 1
472 | Краснодарское УПХГ | Фонтанная арматура АФК-1-65х210 скважины №3 Краснодарского ПХГ | ЭПБ | ВИК, УЗ, твердометрия, герметичность | 1700002723 | шт | 1
473 | Краснодарское УПХГ | Колонная головка скважины №3 Краснодарского ПХГ | ЭПБ | ВИК, УЗ, твердометрия, герметичность | 1700002723 | шт | 1
474 | Краснодарское УПХГ | Фонтанная арматура АФК-1-65х210 скважины № 12 Краснодарского ПХГ | ЭПБ | ВИК, УЗ, твердометрия, герметичность | 1700002797 | шт | 1
475 | Краснодарское УПХГ | Колонная головка скважины № 12 Краснодарского ПХГ | ЭПБ | ВИК, УЗ, твердометрия, герметичность | 1700002797 | шт | 1
476 | Краснодарское УПХГ | Фонтанная арматура АФК-1-65х210 скважины № 22 Краснодарского ПХГ | ЭПБ | ВИК, УЗ, твердометрия, герметичность | 1700002800 | шт | 1
477 | Краснодарское УПХГ | Колонная головка скважины № 22 Краснодарского ПХГ | ЭПБ | ВИК, УЗ, твердометрия, герметичность | 1700002800 | шт | 1
478 | Краснодарское УПХГ | Фонтанная арматура АФК-1-65х210 скважины № 25 Краснодарского ПХГ | ЭПБ | ВИК, УЗ, твердометрия, герметичность | 1700002758 | шт | 1
479 | Краснодарское УПХГ | Колонная головка скважины № 25 Краснодарского ПХГ | ЭПБ | ВИК, УЗ, твердометрия, герметичность | 1700002758 | шт | 1
480 | Краснодарское УПХГ | Фонтанная арматура АФК-1-65х210 скважины № 41 Краснодарского ПХГ | ЭПБ | ВИК, УЗ, твердометрия, герметичность | 1700002787 | шт | 1
481 | Краснодарское УПХГ | Колонная головка скважины № 41 Краснодарского ПХГ | ЭПБ | ВИК, УЗ, твердометрия, герметичность | 1700002787 | шт | 1
482 | Краснодарское УПХГ | Фонтанная арматура АФК-1-65х210 скважины № 42 Краснодарского ПХГ | ЭПБ | ВИК, УЗ, твердометрия, герметичность | 1700002788 | шт | 1
483 | Краснодарское УПХГ | Колонная головка скважины № 42 Краснодарского ПХГ | ЭПБ | ВИК, УЗ, твердометрия, герметичность | 1700002788 | шт | 1
484 | Краснодарское УПХГ | Фонтанная арматура АФК-1-65х210 скважины № 43 Краснодарского ПХГ | ЭПБ | ВИК, УЗ, твердометрия, герметичность | 1700002789 | шт | 1
485 | Краснодарское УПХГ | Колонная головка скважины № 43 Краснодарского ПХГ | ЭПБ | ВИК, УЗ, твердометрия, герметичность | 1700002789 | шт | 1
486 | Краснодарское УПХГ | Фонтанная арматура АФК-1-65х210 скважины № 45 Краснодарского ПХГ | ЭПБ | ВИК, УЗ, твердометрия, герметичность | 1700002791 | шт | 1
487 | Краснодарское УПХГ | Колонная головка скважины № 45 Краснодарского ПХГ | ЭПБ | ВИК, УЗ, твердометрия, герметичность | 1700002791 | шт | 1
488 | Краснодарское УПХГ | Фонтанная арматура АФК-1-65х210 скважины № 46 Краснодарского ПХГ | ЭПБ | ВИК, УЗ, твердометрия, герметичность | 1700002792 | шт | 1
489 | Краснодарское УПХГ | Колонная головка скважины № 46 Краснодарского ПХГ | ЭПБ | ВИК, УЗ, твердометрия, герметичность | 1700002792 | шт | 1
490 | Краснодарское УПХГ | Фонтанная арматура АФК-1-65х210 скважины № 47 Краснодарского ПХГ | ЭПБ | ВИК, УЗ, твердометрия, герметичность | 1700002793 | шт | 1
491 | Краснодарское УПХГ | Колонная головка скважины № 47 Краснодарского ПХГ | ЭПБ | ВИК, УЗ, твердометрия, герметичность | 1700002793 | шт | 1
492 | Краснодарское УПХГ | Фонтанная арматура АФК-1-65х210 скважины № 48 Краснодарского ПХГ | ЭПБ | ВИК, УЗ, твердометрия, герметичность | 1700002794 | шт | 1
493 | Краснодарское УПХГ | Колонная головка скважины № 48 Краснодарского ПХГ | ЭПБ | ВИК, УЗ, твердометрия, герметичность | 1700002794 | шт | 1
494 | Краснодарское УПХГ | Фонтанная арматура АФК-1-65х210 скважины № 49 Краснодарского ПХГ | ЭПБ | ВИК, УЗ, твердометрия, герметичность | 1700002795 | шт | 1
495 | Краснодарское УПХГ | Колонная головка скважины № 49 Краснодарского ПХГ | ЭПБ | ВИК, УЗ, твердометрия, герметичность | 1700002795 | шт | 1
496 | Краснодарское УПХГ | Фонтанная арматура АФК-1-65х210 скважины № 151 Краснодарского ПХГ | ЭПБ | ВИК, УЗ, твердометрия, герметичность | 1700000673 | шт | 1
497 | Краснодарское УПХГ | Колонная головка скважины № 151 Краснодарского ПХГ | ЭПБ | ВИК, УЗ, твердометрия, герметичность | 1700000673 | шт | 1
498 | Московское УПХГ | Фонтанная арматура | ЭПБ | Продление срока безопасной эксплуатации в объеме СТО Газпром 2-2.3-139-2007 | 21246 | шт | 1
499 | Московское УПХГ | Фонтанная арматура | ЭПБ | Продление срока безопасной эксплуатации в объеме СТО Газпром 2-2.3-139-2007 | 21247 | шт | 1
500 | Московское УПХГ | Фонтанная арматура | ЭПБ | Продление срока безопасной эксплуатации в объеме СТО Газпром 2-2.3-139-2007 | 21249 | шт | 1
501 | Московское УПХГ | Фонтанная арматура | ЭПБ | Продление срока безопасной эксплуатации в объеме СТО Газпром 2-2.3-139-2007 | 21252 | шт | 1
502 | Московское УПХГ | Фонтанная арматура | ЭПБ | Продление срока безопасной эксплуатации в объеме СТО Газпром 2-2.3-139-2007 | 21253 | шт | 1
503 | Московское УПХГ | Фонтанная арматура | ЭПБ | Продление срока безопасной эксплуатации в объеме СТО Газпром 2-2.3-139-2007 | 21254 | шт | 1
504 | Московское УПХГ | Фонтанная арматура | ЭПБ | Продление срока безопасной эксплуатации в объеме СТО Газпром 2-2.3-139-2007 | 21257 | шт | 1
505 | Московское УПХГ | Фонтанная арматура | ЭПБ | Продление срока безопасной эксплуатации в объеме СТО Газпром 2-2.3-139-2007 | 21259 | шт | 1
506 | Московское УПХГ | Фонтанная арматура | ЭПБ | Продление срока безопасной эксплуатации в объеме СТО Газпром 2-2.3-139-2007 | 21260 | шт | 1
507 | Московское УПХГ | Фонтанная арматура | ЭПБ | Продление срока безопасной эксплуатации в объеме СТО Газпром 2-2.3-139-2007 | 21261 | шт | 1
508 | Московское УПХГ | Фонтанная арматура | ЭПБ | Продление срока безопасной эксплуатации в объеме СТО Газпром 2-2.3-139-2007 | 21263 | шт | 1
509 | Московское УПХГ | Фонтанная арматура | ЭПБ | Продление срока безопасной эксплуатации в объеме СТО Газпром 2-2.3-139-2007 | 21265 | шт | 1
510 | Московское УПХГ | Фонтанная арматура | ЭПБ | Продление срока безопасной эксплуатации в объеме СТО Газпром 2-2.3-139-2007 | 21266 | шт | 1
511 | Московское УПХГ | Фонтанная арматура | ЭПБ | Продление срока безопасной эксплуатации в объеме СТО Газпром 2-2.3-139-2007 | 21267 | шт | 1
512 | Московское УПХГ | Фонтанная арматура | ЭПБ | Продление срока безопасной эксплуатации в объеме СТО Газпром 2-2.3-139-2007 | 21268 | шт | 1
513 | Московское УПХГ | Фонтанная арматура | ЭПБ | Продление срока безопасной эксплуатации в объеме СТО Газпром 2-2.3-139-2007 | 21269 | шт | 1
514 | Московское УПХГ | Фонтанная арматура | ЭПБ | Продление срока безопасной эксплуатации в объеме СТО Газпром 2-2.3-139-2007 | 21152 | шт | 1
515 | Московское УПХГ | Фонтанная арматура | ЭПБ | Продление срока безопасной эксплуатации в объеме СТО Газпром 2-2.3-139-2007 | 21153 | шт | 1
516 | Московское УПХГ | Фонтанная арматура | ЭПБ | Продление срока безопасной эксплуатации в объеме СТО Газпром 2-2.3-139-2007 | 21154 | шт | 1
517 | Московское УПХГ | Фонтанная арматура | ЭПБ | Продление срока безопасной эксплуатации в объеме СТО Газпром 2-2.3-139-2007 | 21156 | шт | 1
518 | Московское УПХГ | Фонтанная арматура | ЭПБ | Продление срока безопасной эксплуатации в объеме СТО Газпром 2-2.3-139-2007 | 21159 | шт | 1
519 | Московское УПХГ | Фонтанная арматура | ЭПБ | Продление срока безопасной эксплуатации в объеме СТО Газпром 2-2.3-139-2007 | 21160 | шт | 1
520 | Московское УПХГ | Фонтанная арматура | ЭПБ | Продление срока безопасной эксплуатации в объеме СТО Газпром 2-2.3-139-2007 | 21161 | шт | 1
521 | Московское УПХГ | Фонтанная арматура | ЭПБ | Продление срока безопасной эксплуатации в объеме СТО Газпром 2-2.3-139-2007 | 21162 | шт | 1
522 | Московское УПХГ | Фонтанная арматура | ЭПБ | Продление срока безопасной эксплуатации в объеме СТО Газпром 2-2.3-139-2007 | 21163 | шт | 1
523 | Московское УПХГ | Фонтанная арматура | ЭПБ | Продление срока безопасной эксплуатации в объеме СТО Газпром 2-2.3-139-2007 | 21164 | шт | 1
524 | Московское УПХГ | Фонтанная арматура | ЭПБ | Продление срока безопасной эксплуатации в объеме СТО Газпром 2-2.3-139-2007 | 21167 | шт | 1
525 | Московское УПХГ | Фонтанная арматура | ЭПБ | Продление срока безопасной эксплуатации в объеме СТО Газпром 2-2.3-139-2007 | 21169 | шт | 1
526 | Московское УПХГ | Фонтанная арматура | ЭПБ | Продление срока безопасной эксплуатации в объеме СТО Газпром 2-2.3-139-2007 | 5134 | шт | 1
527 | Московское УПХГ | Фонтанная арматура | ЭПБ | Продление срока безопасной эксплуатации в объеме СТО Газпром 2-2.3-139-2007 | 5136 | шт | 1
528 | Московское УПХГ | Фонтанная арматура | ЭПБ | Продление срока безопасной эксплуатации в объеме СТО Газпром 2-2.3-139-2007 | 5137 | шт | 1
529 | Московское УПХГ | Фонтанная арматура | ЭПБ | Продление срока безопасной эксплуатации в объеме СТО Газпром 2-2.3-139-2007 | 5138 | шт | 1
530 | Московское УПХГ | Фонтанная арматура | ЭПБ | Продление срока безопасной эксплуатации в объеме СТО Газпром 2-2.3-139-2007 | 5139 | шт | 1
531 | Московское УПХГ | Фонтанная арматура | ЭПБ | Продление срока безопасной эксплуатации в объеме СТО Газпром 2-2.3-139-2007 | 5140 | шт | 1
532 | Московское УПХГ | Фонтанная арматура | ЭПБ | Продление срока безопасной эксплуатации в объеме СТО Газпром 2-2.3-139-2007 | 5141 | шт | 1
533 | Московское УПХГ | Фонтанная арматура | ЭПБ | Продление срока безопасной эксплуатации в объеме СТО Газпром 2-2.3-139-2007 | 5142 | шт | 1
534 | Московское УПХГ | Фонтанная арматура | ЭПБ | Продление срока безопасной эксплуатации в объеме СТО Газпром 2-2.3-139-2007 | 5143 | шт | 1
535 | Московское УПХГ | Фонтанная арматура | ЭПБ | Продление срока безопасной эксплуатации в объеме СТО Газпром 2-2.3-139-2007 | 5144 | шт | 1
536 | Московское УПХГ | Фонтанная арматура | ЭПБ | Продление срока безопасной эксплуатации в объеме СТО Газпром 2-2.3-139-2007 | 5145 | шт | 1
537 | Невское УПХГ | Фонтанная арматура и колонные головки | ЭПБ | Экспертиза промышленной безопасности фонтанной арматуры и колонных головок | 000005891 | шт | 1
538 | Невское УПХГ | Фонтанная арматура и колонные головки | ЭПБ | Экспертиза промышленной безопасности фонтанной арматуры и колонных головок | 14147 | шт | 1
539 | Невское УПХГ | Фонтанная арматура и колонные головки | ЭПБ | Экспертиза промышленной безопасности фонтанной арматуры и колонных головок | 000005895 | шт | 1
540 | Невское УПХГ | Фонтанная арматура и колонные головки | ЭПБ | Экспертиза промышленной безопасности фонтанной арматуры и колонных головок | 103257 | шт | 1
541 | Невское УПХГ | Фонтанная арматура и колонные головки | ЭПБ | Экспертиза промышленной безопасности фонтанной арматуры и колонных головок | 000006255 | шт | 1
542 | Невское УПХГ | Фонтанная арматура и колонные головки | ЭПБ | Экспертиза промышленной безопасности фонтанной арматуры и колонных головок | 000006708 | шт | 1
543 | Невское УПХГ | Фонтанная арматура и колонные головки | ЭПБ | Экспертиза промышленной безопасности фонтанной арматуры и колонных головок | 14183 | шт | 1
544 | Невское УПХГ | Фонтанная арматура и колонные головки | ЭПБ | Экспертиза промышленной безопасности фонтанной арматуры и колонных головок | 14182 | шт | 1
545 | Невское УПХГ | Фонтанная арматура и колонные головки | ЭПБ | Экспертиза промышленной безопасности фонтанной арматуры и колонных головок | 14150 | шт | 1
546 | Невское УПХГ | Фонтанная арматура и колонные головки | ЭПБ | Экспертиза промышленной безопасности фонтанной арматуры и колонных головок | 14175 | шт | 1
547 | Невское УПХГ | Фонтанная арматура и колонные головки | ЭПБ | Экспертиза промышленной безопасности фонтанной арматуры и колонных головок | 14149 | шт | 1
548 | Невское УПХГ | Фонтанная арматура и колонные головки | ЭПБ | Экспертиза промышленной безопасности фонтанной арматуры и колонных головок | 14151 | шт | 1
549 | Невское УПХГ | Фонтанная арматура и колонные головки | ЭПБ | Экспертиза промышленной безопасности фонтанной арматуры и колонных головок | 14173 | шт | 1
550 | Невское УПХГ | Фонтанная арматура и колонные головки | ЭПБ | Экспертиза промышленной безопасности фонтанной арматуры и колонных головок | 103252 | шт | 1
551 | Невское УПХГ | Фонтанная арматура и колонные головки | ЭПБ | Экспертиза промышленной безопасности фонтанной арматуры и колонных головок | 103258 | шт | 1
552 | Невское УПХГ | Фонтанная арматура и колонные головки | ЭПБ | Экспертиза промышленной безопасности фонтанной арматуры и колонных головок | 231519 | шт | 1
553 | Песчано-Уметское УПХГ | Арматура фонтанная и колонная головка скважины № 11-бис | ЭПБ | ВИК, УЗ, твердометрия, герметичность | 15472 | комплект | 1
554 | Песчано-Уметское УПХГ | Арматура фонтанная и колонная головка скважины № 18 | ЭПБ | ВИК, УЗ, твердометрия, герметичность | 15481 | комплект | 1
555 | Песчано-Уметское УПХГ | Арматура фонтанная скважины № 39 | ЭПБ | ВИК, УЗ, твердометрия, герметичность | 15490 | шт | 1
556 | Песчано-Уметское УПХГ | Колонная головка скважины № 39 | ЭПБ | ВИК, УЗ, твердометрия, герметичность | 15491 | шт | 1
557 | Песчано-Уметское УПХГ | Арматура фонтанная и колонная головка скважины № 61 | ЭПБ | ВИК, УЗ, твердометрия, герметичность | 15491 | комплект | 1
558 | Песчано-Уметское УПХГ | Арматура фонтанная и колонная головка скважины № 74 | ЭПБ | ВИК, УЗ, твердометрия, герметичность | б/н | комплект | 1
559 | Песчано-Уметское УПХГ | Арматура фонтанная и колонная головка скважины № 76 | ЭПБ | ВИК, УЗ, твердометрия, герметичность | 15523 | комплект | 1
560 | Песчано-Уметское УПХГ | Арматура фонтанная и колонная головка скважины № 86 | ЭПБ | ВИК, УЗ, твердометрия, герметичность | 15531 | комплект | 1
561 | Песчано-Уметское УПХГ | Арматура фонтанная и колонная головка скважины № 88 | ЭПБ | ВИК, УЗ, твердометрия, герметичность | 15534 | комплект | 1
562 | Песчано-Уметское УПХГ | Арматура фонтанная и колонная головка скважины № 92 | ЭПБ | ВИК, УЗ, твердометрия, герметичность | 15540 | комплект | 1
563 | Песчано-Уметское УПХГ | Арматура фонтанная и колонная головка скважины № 95 | ЭПБ | ВИК, УЗ, твердометрия, герметичность | 15546 | комплект | 1
564 | Песчано-Уметское УПХГ | Арматура фонтанная и колонная головка скважины № 98 | ЭПБ | ВИК, УЗ, твердометрия, герметичность | 15555 | комплект | 1
565 | Песчано-Уметское УПХГ | Арматура фонтанная и колонная головка скважины № 106 | ЭПБ | ВИК, УЗ, твердометрия, герметичность | 15575 | комплект | 1
566 | Песчано-Уметское УПХГ | Арматура фонтанная и колонная головка скважины № 168-бис | ЭПБ | ВИК, УЗ, твердометрия, герметичность | 15667 | комплект | 1
567 | Песчано-Уметское УПХГ | Арматура фонтанная и колонная головка скважины № 172 | ЭПБ | ВИК, УЗ, твердометрия, герметичность | 15671 | комплект | 1
568 | Песчано-Уметское УПХГ | Арматура фонтанная и колонная головка скважины № 196 | ЭПБ | ВИК, УЗ, твердометрия, герметичность | 15696 | комплект | 1
569 | Песчано-Уметское УПХГ | Арматура фонтанная скважины № 203 | ЭПБ | ВИК, УЗ, твердометрия, герметичность | 15712 | шт | 1
570 | Песчано-Уметское УПХГ | Колонная головка скважины № 203 | ЭПБ | ВИК, УЗ, твердометрия, герметичность | 15713 | шт | 1
571 | Песчано-Уметское УПХГ | Арматура фонтанная скважины № 204 | ЭПБ | ВИК, УЗ, твердометрия, герметичность | 15716 | шт | 1
572 | Песчано-Уметское УПХГ | Колонная головка скважины № 204 | ЭПБ | ВИК, УЗ, твердометрия, герметичность | 15717 | шт | 1
573 | Песчано-Уметское УПХГ | Арматура фонтанная и колонная головка скважины № 222 | ЭПБ | ВИК, УЗ, твердометрия, герметичность | 15724 | комплект | 1
574 | Песчано-Уметское УПХГ | Арматура фонтанная и колонная головка скважины № 224 | ЭПБ | ВИК, УЗ, твердометрия, герметичность | 15730 | комплект | 1
575 | Песчано-Уметское УПХГ | Арматура фонтанная и колонная головка скважины № 25 | ЭПБ | ВИК, УЗ, твердометрия, герметичность | 2627900138 | комплект | 1
576 | Песчано-Уметское УПХГ | Арматура фонтанная скважины № 71 | ЭПБ | ВИК, УЗ, твердометрия, герметичность | 2627900148 | шт | 1
577 | Песчано-Уметское УПХГ | Арматура фонтанная скважины № 75 | ЭПБ | ВИК, УЗ, твердометрия, герметичность | 28014268 | шт | 1
578 | Песчано-Уметское УПХГ | Арматура фонтанная и колонная головка скважины № 117 | ЭПБ | ВИК, УЗ, твердометрия, герметичность | 2627900154 | комплект | 1
579 | Песчано-Уметское УПХГ | Арматура фонтанная и колонная головка скважины № 144 | ЭПБ | ВИК, УЗ, твердометрия, герметичность | 2627901251 | комплект | 1
580 | Похвистневское УПХГ | Фонтанная арматура | ЭПБ | Продление срока безопасной эксплуатации в объеме СТО Газпром 2-2.3-139-2007 | 26251 | комплект | 1
581 | Похвистневское УПХГ | Фонтанная арматура | ЭПБ | Продление срока безопасной эксплуатации в объеме СТО Газпром 2-2.3-139-2007 | 295674 | комплект | 1
582 | Похвистневское УПХГ | Фонтанная арматура | ЭПБ | Продление срока безопасной эксплуатации в объеме СТО Газпром 2-2.3-139-2007 | 26195 | комплект | 1
583 | Похвистневское УПХГ | Фонтанная арматура | ЭПБ | Продление срока безопасной эксплуатации в объеме СТО Газпром 2-2.3-139-2007 | 26202 | комплект | 1
584 | Похвистневское УПХГ | Фонтанная арматура | ЭПБ | Продление срока безопасной эксплуатации в объеме СТО Газпром 2-2.3-139-2007 | 26282 | комплект | 1
585 | Похвистневское УПХГ | Фонтанная арматура | ЭПБ | Продление срока безопасной эксплуатации в объеме СТО Газпром 2-2.3-139-2007 | 26203 | комплект | 1
586 | Похвистневское УПХГ | Фонтанная арматура | ЭПБ | Продление срока безопасной эксплуатации в объеме СТО Газпром 2-2.3-139-2007 | 26204 | комплект | 1
587 | Похвистневское УПХГ | Фонтанная арматура | ЭПБ | Продление срока безопасной эксплуатации в объеме СТО Газпром 2-2.3-139-2007 | 26205 | комплект | 1
588 | Похвистневское УПХГ | Фонтанная арматура | ЭПБ | Продление срока безопасной эксплуатации в объеме СТО Газпром 2-2.3-139-2007 | 26206 | комплект | 1
589 | Похвистневское УПХГ | Фонтанная арматура | ЭПБ | Продление срока безопасной эксплуатации в объеме СТО Газпром 2-2.3-139-2007 | 26207 | комплект | 1
590 | Похвистневское УПХГ | Фонтанная арматура | ЭПБ | Продление срока безопасной эксплуатации в объеме СТО Газпром 2-2.3-139-2007 | 26208 | комплект | 1
591 | Похвистневское УПХГ | Фонтанная арматура | ЭПБ | Продление срока безопасной эксплуатации в объеме СТО Газпром 2-2.3-139-2007 | 26209 | комплект | 1
592 | Похвистневское УПХГ | Фонтанная арматура | ЭПБ | Продление срока безопасной эксплуатации в объеме СТО Газпром 2-2.3-139-2007 | 26222 | комплект | 1
593 | Похвистневское УПХГ | Фонтанная арматура | ЭПБ | Продление срока безопасной эксплуатации в объеме СТО Газпром 2-2.3-139-2007 | 26223 | комплект | 1
594 | Похвистневское УПХГ | Фонтанная арматура | ЭПБ | Продление срока безопасной эксплуатации в объеме СТО Газпром 2-2.3-139-2007 | 60000471 | комплект | 1
595 | Похвистневское УПХГ | Фонтанная арматура | ЭПБ | Продление срока безопасной эксплуатации в объеме СТО Газпром 2-2.3-139-2007 | 26273 | комплект | 1
596 | Похвистневское УПХГ | Фонтанная арматура | ЭПБ | Продление срока безопасной эксплуатации в объеме СТО Газпром 2-2.3-139-2007 | 26259 | комплект | 1
597 | Похвистневское УПХГ | Фонтанная арматура | ЭПБ | Продление срока безопасной эксплуатации в объеме СТО Газпром 2-2.3-139-2007 | 26272 | комплект | 1
598 | Похвистневское УПХГ | Фонтанная арматура | ЭПБ | Продление срока безопасной эксплуатации в объеме СТО Газпром 2-2.3-139-2007 | 26276 | комплект | 1
599 | Похвистневское УПХГ | Фонтанная арматура | ЭПБ | Продление срока безопасной эксплуатации в объеме СТО Газпром 2-2.3-139-2007 | 26278 | комплект | 1
600 | Похвистневское УПХГ | Фонтанная арматура | ЭПБ | Продление срока безопасной эксплуатации в объеме СТО Газпром 2-2.3-139-2007 | 91100490 | комплект | 1
601 | Похвистневское УПХГ | Фонтанная арматура | ЭПБ | Продление срока безопасной эксплуатации в объеме СТО Газпром 2-2.3-139-2007 | 91100485 | комплект | 1
602 | Похвистневское УПХГ | Фонтанная арматура | ЭПБ | Продление срока безопасной эксплуатации в объеме СТО Газпром 2-2.3-139-2007 | 26234 | комплект | 1
603 | Похвистневское УПХГ | Фонтанная арматура | ЭПБ | Продление срока безопасной эксплуатации в объеме СТО Газпром 2-2.3-139-2007 | 91100493 | комплект | 1
604 | Похвистневское УПХГ | Фонтанная арматура | ЭПБ | Продление срока безопасной эксплуатации в объеме СТО Газпром 2-2.3-139-2007 | 91000496 | комплект | 1
605 | Похвистневское УПХГ | Фонтанная арматура | ЭПБ | Продление срока безопасной эксплуатации в объеме СТО Газпром 2-2.3-139-2007 | 91100494 | комплект | 1
606 | Похвистневское УПХГ | Фонтанная арматура | ЭПБ | Продление срока безопасной эксплуатации в объеме СТО Газпром 2-2.3-139-2007 | 91100491 | комплект | 1
607 | Совхозное УПХГ | АФК6-100х21ХЛ | ЭПБ фонтанной арматуры | Продление срока безопасной эксплуатации в объеме СТО Газпром 2-2.3-139-2007 | 35271 | шт | 1
608 | Совхозное УПХГ | ОКК2-210-178х245х324 | ЭПБ колонных головок | Продление срока безопасной эксплуатации в объеме СТО Газпром 2-2.3-139-2007 | 35273 | шт | 1
609 | Совхозное УПХГ | АФК6-100х21ХЛ | ЭПБ фонтанной арматуры | Продление срока безопасной эксплуатации в объеме СТО Газпром 2-2.3-139-2007 | 35293 | шт | 1
610 | Совхозное УПХГ | ОКК2-210-168х245х324 | ЭПБ колонных головок | Продление срока безопасной эксплуатации в объеме СТО Газпром 2-2.3-139-2007 | 35296 | шт | 1
611 | Совхозное УПХГ | АФК6-100х21ХЛ | ЭПБ фонтанной арматуры | Продление срока безопасной эксплуатации в объеме СТО Газпром 2-2.3-139-2007 | 35298 | шт | 1
612 | Совхозное УПХГ | ОКК2-210-168х245х324 | ЭПБ колонных головок | Продление срока безопасной эксплуатации в объеме СТО Газпром 2-2.3-139-2007 | 35301 | шт | 1
613 | Совхозное УПХГ | ОКК1-210-168х245 | ЭПБ колонных головок | Продление срока безопасной эксплуатации в объеме СТО Газпром 2-2.3-139-2007 | 35302 | шт | 1
614 | Совхозное УПХГ | АФК6-100х21К2И | ЭПБ фонтанной арматуры | Продление срока безопасной эксплуатации в объеме СТО Газпром 2-2.3-139-2007 | 35307 | шт | 1
615 | Совхозное УПХГ | ОКК2-210-146х219х426 | ЭПБ колонных головок | Продление срока безопасной эксплуатации в объеме СТО Газпром 2-2.3-139-2007 | 35308 | шт | 1
616 | Совхозное УПХГ | АФК6-100х21К2И | ЭПБ фонтанной арматуры | Продление срока безопасной эксплуатации в объеме СТО Газпром 2-2.3-139-2007 | 35308 | шт | 1
617 | Совхозное УПХГ | ОКК1-210-219х324 АФК6-100х21К2И | ЭПБ фонтанной арматуры ЭПБ колонных головок | Продление срока безопасной эксплуатации в объеме СТО Газпром 2-2.3-139-2007 | 35321 | комплект | 1
618 | Совхозное УПХГ | ОКК2-210-168х245 | ЭПБ колонных головок | Продление срока безопасной эксплуатации в объеме СТО Газпром 2-2.3-139-2007 | 35334 | шт | 1
619 | Совхозное УПХГ | АФК6-100х21ХЛ | ЭПБ фонтанной арматуры | Продление срока безопасной эксплуатации в объеме СТО Газпром 2-2.3-139-2007 | 35335 | шт | 1
620 | Совхозное УПХГ | ОКК1-210-219х324 АФК6-100х21ХЛ | ЭПБ фонтанной арматуры ЭПБ колонных головок | Продление срока безопасной эксплуатации в объеме СТО Газпром 2-2.3-139-2007 | 35340 | комплект | 1
621 | Совхозное УПХГ | АФК6-100х21К2И | ЭПБ фонтанной арматуры | Продление срока безопасной эксплуатации в объеме СТО Газпром 2-2.3-139-2007 | 35345 | шт | 1
622 | Совхозное УПХГ | ОКК1-210-168х245 | ЭПБ колонных головок | Продление срока безопасной эксплуатации в объеме СТО Газпром 2-2.3-139-2007 | 35346 | шт | 1
623 | Совхозное УПХГ | АФК6-100х21ХЛ | ЭПБ фонтанной арматуры | Продление срока безопасной эксплуатации в объеме СТО Газпром 2-2.3-139-2007 | 35354 | шт | 1
624 | Совхозное УПХГ | ОКК2-210-168х245х324 | ЭПБ колонных головок | Продление срока безопасной эксплуатации в объеме СТО Газпром 2-2.3-139-2007 | 35355 | шт | 1
625 | Совхозное УПХГ | АФК6-100х21 К2И ОКК2-210-168х245х324 | ЭПБ фонтанной арматуры ЭПБ колонных головок | Продление срока безопасной эксплуатации в объеме СТО Газпром 2-2.3-139-2007 | 35609 | комплект | 1
626 | Совхозное УПХГ | АФК6-100х21 К2И ОКК2-210-168х245х324 | ЭПБ фонтанной арматуры ЭПБ колонных головок | Продление срока безопасной эксплуатации в объеме СТО Газпром 2-2.3-139-2007 | 35613 | комплект | 1
627 | Совхозное УПХГ | АФК6-100х21 К2И | ЭПБ фонтанной арматуры | Продление срока безопасной эксплуатации в объеме СТО Газпром 2-2.3-139-2007 | 35618 | шт | 1
628 | Совхозное УПХГ | ОКК1-210-168х245 | ЭПБ колонных головок | Продление срока безопасной эксплуатации в объеме СТО Газпром 2-2.3-139-2007 | 35621 | шт | 1
629 | Совхозное УПХГ | ОКК1-210-168х245 | ЭПБ колонных головок | Продление срока безопасной эксплуатации в объеме СТО Газпром 2-2.3-139-2007 | 35626 | шт | 1
630 | Совхозное УПХГ | АФК6-100х21 ХЛ | ЭПБ фонтанной арматуры | Продление срока безопасной эксплуатации в объеме СТО Газпром 2-2.3-139-2007 | 35628 | шт | 1
631 | Совхозное УПХГ | АФК6-100х21 К2И ОКК1-210-168х324 | ЭПБ фонтанной арматуры ЭПБ колонных головок | Продление срока безопасной эксплуатации в объеме СТО Газпром 2-2.3-139-2007 | 35659 | комплект | 1
632 | Совхозное УПХГ | ОКК1-210-168х245 | ЭПБ колонных головок | Продление срока безопасной эксплуатации в объеме СТО Газпром 2-2.3-139-2007 | 35669 | шт | 1
633 | Совхозное УПХГ | АФК6-100х21 К2И | ЭПБ фонтанной арматуры | Продление срока безопасной эксплуатации в объеме СТО Газпром 2-2.3-139-2007 | 35670 | шт | 1
634 | Совхозное УПХГ | ОКК1-210-168х245 | ЭПБ колонных головок | Продление срока безопасной эксплуатации в объеме СТО Газпром 2-2.3-139-2007 | 35680 | шт | 1
635 | Совхозное УПХГ | АФК6-100х21 К2И | ЭПБ фонтанной арматуры | Продление срока безопасной эксплуатации в объеме СТО Газпром 2-2.3-139-2007 | 35684 | шт | 1
636 | Совхозное УПХГ | ОКК1-210-168х245 | ЭПБ колонных головок | Продление срока безопасной эксплуатации в объеме СТО Газпром 2-2.3-139-2007 | 35693 | шт | 1
637 | Совхозное УПХГ | АФК6-100х21 К2И | ЭПБ фонтанной арматуры | Продление срока безопасной эксплуатации в объеме СТО Газпром 2-2.3-139-2007 | 35696 | шт | 1
638 | Совхозное УПХГ | ОКК1-210-168х245 | ЭПБ колонных головок | Продление срока безопасной эксплуатации в объеме СТО Газпром 2-2.3-139-2007 | 35699 | шт | 1
639 | Совхозное УПХГ | АФК6-100х21 К2И | ЭПБ фонтанной арматуры | Продление срока безопасной эксплуатации в объеме СТО Газпром 2-2.3-139-2007 | 35703 | шт | 1
640 | Совхозное УПХГ | ОКК1-210-168х245 | ЭПБ колонных головок | Продление срока безопасной эксплуатации в объеме СТО Газпром 2-2.3-139-2007 | 35707 | шт | 1
641 | Совхозное УПХГ | АФК6-100х21 К2И | ЭПБ фонтанной арматуры | Продление срока безопасной эксплуатации в объеме СТО Газпром 2-2.3-139-2007 | 35708 | шт | 1
642 | Совхозное УПХГ | АФК6-100х21 К2И ОКК1-210-168х245 | ЭПБ фонтанной арматуры ЭПБ колонных головок | Продление срока безопасной эксплуатации в объеме СТО Газпром 2-2.3-139-2007 | 35713 | комплект | 1
643 | Совхозное УПХГ | АФК6-100х21 К2И ОКК1-210-168х245 | ЭПБ фонтанной арматуры ЭПБ колонных головок | Продление срока безопасной эксплуатации в объеме СТО Газпром 2-2.3-139-2007 | 35717 | комплект | 1
644 | Совхозное УПХГ | ОКК1-210-168х245 | ЭПБ колонных головок | Продление срока безопасной эксплуатации в объеме СТО Газпром 2-2.3-139-2007 | 35723 | шт | 1
645 | Совхозное УПХГ | АФК6-100х21 К2И | ЭПБ фонтанной арматуры | Продление срока безопасной эксплуатации в объеме СТО Газпром 2-2.3-139-2007 | 35724 | шт | 1
646 | Совхозное УПХГ | АФК6-100х21 К2И | ЭПБ фонтанной арматуры | Продление срока безопасной эксплуатации в объеме СТО Газпром 2-2.3-139-2007 | 35748 | шт | 1
647 | Совхозное УПХГ | ОКК1-210-168х245 | ЭПБ колонных головок | Продление срока безопасной эксплуатации в объеме СТО Газпром 2-2.3-139-2007 | 35749 | шт | 1
648 | Совхозное УПХГ | ОКК1-210-168х245 | ЭПБ колонных головок | Продление срока безопасной эксплуатации в объеме СТО Газпром 2-2.3-139-2007 | 35759 | шт | 1
649 | Совхозное УПХГ | АФК6-100х21 К2И | ЭПБ фонтанной арматуры | Продление срока безопасной эксплуатации в объеме СТО Газпром 2-2.3-139-2007 | 35760 | шт | 1
650 | Совхозное УПХГ | ОКК1-210-168х245 | ЭПБ колонных головок | Продление срока безопасной эксплуатации в объеме СТО Газпром 2-2.3-139-2007 | 35764 | шт | 1
651 | Совхозное УПХГ | АФК6-100х21 К2И | ЭПБ фонтанной арматуры | Продление срока безопасной эксплуатации в объеме СТО Газпром 2-2.3-139-2007 | 35765 | шт | 1
652 | Совхозное УПХГ | АФК6-100х21ХЛ ОКК2-210 245х324х426 | ЭПБ фонтанной арматуры ЭПБ колонных головок | Продление срока безопасной эксплуатации в объеме СТО Газпром 2-2.3-139-2007 | 123895 | комплект | 1
653 | Совхозное УПХГ | Трубная головка с подвесным фланцем АФК-65х210 и тремя задвижками | ЭПБ фонтанной арматуры | Продление срока безопасной эксплуатации в объеме СТО Газпром 2-2.3-139-2007 | 24*11093 | шт | 1
654 | Совхозное УПХГ | ОКК1-210-168х324 | ЭПБ колонных головок | Продление срока безопасной эксплуатации в объеме СТО Газпром 2-2.3-139-2007 | 24*11093 | шт | 1
655 | Совхозное УПХГ | Трубная головка с подвесным фланцем АФК-65х210 и тремя задвижками | ЭПБ фонтанной арматуры | Продление срока безопасной эксплуатации в объеме СТО Газпром 2-2.3-139-2007 | 24*11105 | шт | 1
656 | Совхозное УПХГ | Трубная головка с подвесным фланцем и тремя задвижками 100х210 кгс/см2 | ЭПБ фонтанной арматуры | Продление срока безопасной эксплуатации в объеме СТО Газпром 2-2.3-139-2007 | 24*11109 | шт | 1
657 | Совхозное УПХГ | ОКК2-210-178х245х324 | ЭПБ колонных головок | Продление срока безопасной эксплуатации в объеме СТО Газпром 2-2.3-139-2007 | 24*11109 | шт | 1
658 | Совхозное УПХГ | Трубная головка с подвесным фланцем и тремя задвижками 100х210 кгс/см2 | ЭПБ фонтанной арматуры | Продление срока безопасной эксплуатации в объеме СТО Газпром 2-2.3-139-2007 | 24*11261 | шт | 1
659 | Совхозное УПХГ | ОКК2-210-178х245х324 | ЭПБ колонных головок | Продление срока безопасной эксплуатации в объеме СТО Газпром 2-2.3-139-2007 | 24*11261 | шт | 1
660 | Совхозное УПХГ | Резьбовая трубная головка с подвесным фланцем и тремя задвижками | ЭПБ фонтанной арматуры | Продление срока безопасной эксплуатации в объеме СТО Газпром 2-2.3-139-2007 | 24*12052 | шт | 1
661 | Совхозное УПХГ | Резьбовая трубная головка с подвесным фланцем и тремя задвижками | ЭПБ фонтанной арматуры | Продление срока безопасной эксплуатации в объеме СТО Газпром 2-2.3-139-2007 | 24*12053 | шт | 1
662 | Совхозное УПХГ | Резьбовая трубная головка с подвесным фланцем и тремя задвижками | ЭПБ фонтанной арматуры | Продление срока безопасной эксплуатации в объеме СТО Газпром 2-2.3-139-2007 | 24*12054 | шт | 1
663 | Совхозное УПХГ | Фонтанная арматура с кол. Головкой | ЭПБ фонтанной арматуры ЭПБ колонных головок | Продление срока безопасной эксплуатации в объеме СТО Газпром 2-2.3-139-2007 | 24*12209 | комплект | 1
664 | Совхозное УПХГ | Трубная головка с подвесным фланцем и тремя задвижками | ЭПБ фонтанной арматуры | Продление срока безопасной эксплуатации в объеме СТО Газпром 2-2.3-139-2007 | 24*318473 | шт | 1
665 | Совхозное УПХГ | ОКК1-210-168 х245мм | ЭПБ колонных головок | Продление срока безопасной эксплуатации в объеме СТО Газпром 2-2.3-139-2007 | 24*318473 | шт | 1
666 | Совхозное УПХГ | Арматура фонтанная СПХГ.16.6.-14К1 | ЭПБ фонтанной арматуры | Продление срока безопасной эксплуатации в объеме СТО Газпром 2-2.3-139-2007 | 24*325112 | шт | 1
667 | Совхозное УПХГ | Колонная головка ОКК1-14-178х245 К1 | ЭПБ колонных головок | Продление срока безопасной эксплуатации в объеме СТО Газпром 2-2.3-139-2007 | 24*325112 | шт | 1
668 | Совхозное УПХГ | Арматура фонтанная СПХГ.16.6.-14К1 | ЭПБ фонтанной арматуры | Продление срока безопасной эксплуатации в объеме СТО Газпром 2-2.3-139-2007 | 24*325114 | шт | 1
669 | Совхозное УПХГ | Колонная головка ОКК1-14-178х245 К1 | ЭПБ колонных головок | Продление срока безопасной эксплуатации в объеме СТО Газпром 2-2.3-139-2007 | 24*325114 | шт | 1
670 | Совхозное УПХГ | Арматура фонтанная СПХГ.16.6.-14К1 | ЭПБ фонтанной арматуры | Продление срока безопасной эксплуатации в объеме СТО Газпром 2-2.3-139-2007 | 24*325115 | шт | 1
671 | Совхозное УПХГ | Колонная головка ОКК1-14-178х245 К1 | ЭПБ колонных головок | Продление срока безопасной эксплуатации в объеме СТО Газпром 2-2.3-139-2007 | 24*325115 | шт | 1
672 | Совхозное УПХГ | Арматура фонтанная СПХГ.16.6.-14К1 | ЭПБ фонтанной арматуры | Продление срока безопасной эксплуатации в объеме СТО Газпром 2-2.3-139-2007 | 24*325201 | шт | 1
673 | Совхозное УПХГ | Колонная головка ОКК1-14-178х245 К1 | ЭПБ колонных головок | Продление срока безопасной эксплуатации в объеме СТО Газпром 2-2.3-139-2007 | 24*325201 | шт | 1
674 | Совхозное УПХГ | Арматура фонтанная СПХГ.16.6.-14К1 | ЭПБ фонтанной арматуры | Продление срока безопасной эксплуатации в объеме СТО Газпром 2-2.3-139-2007 | 24*325202 | шт | 1
675 | Совхозное УПХГ | Колонная головка ОКК1-14-178х245 К1 | ЭПБ колонных головок | Продление срока безопасной эксплуатации в объеме СТО Газпром 2-2.3-139-2007 | 24*325202 | шт | 1
676 | Совхозное УПХГ | Арматура фонтанная СПХГ.16.6.-14К1 | ЭПБ фонтанной арматуры | Продление срока безопасной эксплуатации в объеме СТО Газпром 2-2.3-139-2007 | 24*325395 | шт | 1
677 | Совхозное УПХГ | Колонная головка ОКК1-14-178х245 К1 | ЭПБ колонных головок | Продление срока безопасной эксплуатации в объеме СТО Газпром 2-2.3-139-2007 | 24*325395 | шт | 1
678 | Совхозное УПХГ | Арматура фонтанная СПХГ.16.6.-14К1 | ЭПБ фонтанной арматуры | Продление срока безопасной эксплуатации в объеме СТО Газпром 2-2.3-139-2007 | 24*325399 | шт | 1
679 | Совхозное УПХГ | Колонная головка ОКК1-14-178х245 К1 | ЭПБ колонных головок | Продление срока безопасной эксплуатации в объеме СТО Газпром 2-2.3-139-2007 | 24*325399 | шт | 1
680 | Совхозное УПХГ | Арматура фонтанная СПХГ.16.6.-14К1 | ЭПБ фонтанной арматуры | Продление срока безопасной эксплуатации в объеме СТО Газпром 2-2.3-139-2007 | 24*325145 | шт | 1
681 | Совхозное УПХГ | Колонная головка ОКК1-14-178х245 К1 | ЭПБ колонных головок | Продление срока безопасной эксплуатации в объеме СТО Газпром 2-2.3-139-2007 | 24*325145 | шт | 1
682 | Ставропольское УПХГ, ОПС-1 | Aрматура фонтанная газовой скважины № 66 | ЭПБ | Экспертное техническое диагностирование ФА и КГ с целью продления ресурса безопасной эксплуатации | 11556 | шт | 1
683 | Ставропольское УПХГ, ОПС-1 | Kолонная головка газовой скважины № 66 | ЭПБ | Экспертное техническое диагностирование ФА и КГ с целью продления ресурса безопасной эксплуатации | 11581 | шт | 1
684 | Ставропольское УПХГ, ОПС-1 | Aрматура фонтанная газовой скважины № 67 | ЭПБ | Экспертное техническое диагностирование ФА и КГ с целью продления ресурса безопасной эксплуатации | 11557 | шт | 1
685 | Ставропольское УПХГ, ОПС-1 | Kолонная головка газовой скважины № 67 | ЭПБ | Экспертное техническое диагностирование ФА и КГ с целью продления ресурса безопасной эксплуатации | 11582 | шт | 1
686 | Ставропольское УПХГ, ОПС-1 | Aрматура фонтанная газовой скважины № 68 | ЭПБ | Экспертное техническое диагностирование ФА и КГ с целью продления ресурса безопасной эксплуатации | 11558 | шт | 1
687 | Ставропольское УПХГ, ОПС-1 | Kолонная головка газовой скважины № 68 | ЭПБ | Экспертное техническое диагностирование ФА и КГ с целью продления ресурса безопасной эксплуатации | 11583 | шт | 1
688 | Ставропольское УПХГ, ОПС-1 | Aрматура фонтанная газовой скважины № 84 | ЭПБ | Экспертное техническое диагностирование ФА и КГ с целью продления ресурса безопасной эксплуатации | 11560 | шт | 1
689 | Ставропольское УПХГ, ОПС-1 | Kолонная головка газовой скважины № 84 | ЭПБ | Экспертное техническое диагностирование ФА и КГ с целью продления ресурса безопасной эксплуатации | 11585 | шт | 1
690 | Ставропольское УПХГ, ОПС-1 | Aрматура фонтанная газовой скважины № 93 | ЭПБ | Экспертное техническое диагностирование ФА и КГ с целью продления ресурса безопасной эксплуатации | 11566 | шт | 1
691 | Ставропольское УПХГ, ОПС-1 | Kолонная головка газовой скважины № 93 | ЭПБ | Экспертное техническое диагностирование ФА и КГ с целью продления ресурса безопасной эксплуатации | 11591 | шт | 1
692 | Ставропольское УПХГ, ОПС-1 | Aрматура фонтанная газовой скважины № 98 | ЭПБ | Экспертное техническое диагностирование ФА и КГ с целью продления ресурса безопасной эксплуатации | 11569 | шт | 1
693 | Ставропольское УПХГ, ОПС-1 | Kолонная головка газовой скважины № 98 | ЭПБ | Экспертное техническое диагностирование ФА и КГ с целью продления ресурса безопасной эксплуатации | 11594 | шт | 1
694 | Ставропольское УПХГ, ОПС-1 | Aрматура фонтанная газовой скважины № 69 | ЭПБ | Экспертное техническое диагностирование ФА и КГ с целью продления ресурса безопасной эксплуатации | 11559 | шт | 1
695 | Ставропольское УПХГ, ОПС-1 | Kолонная головка газовой скважины № 69 | ЭПБ | Экспертное техническое диагностирование ФА и КГ с целью продления ресурса безопасной эксплуатации | 11584 | шт | 1
696 | Ставропольское УПХГ, ОПС-1 | Aрматура фонтанная газовой скважины № 94 | ЭПБ | Экспертное техническое диагностирование ФА и КГ с целью продления ресурса безопасной эксплуатации | 11567 | шт | 1
697 | Ставропольское УПХГ, ОПС-1 | Kолонная головка газовой скважины № 94 | ЭПБ | Экспертное техническое диагностирование ФА и КГ с целью продления ресурса безопасной эксплуатации | 11592 | шт | 1
698 | Ставропольское УПХГ, ОПС-1 | Aрматура фонтанная газовой скважины № 95 | ЭПБ | Экспертное техническое диагностирование ФА и КГ с целью продления ресурса безопасной эксплуатации | 11568 | шт | 1
699 | Ставропольское УПХГ, ОПС-1 | Kолонная головка газовой скважины № 95 | ЭПБ | Экспертное техническое диагностирование ФА и КГ с целью продления ресурса безопасной эксплуатации | 11593 | шт | 1
700 | Ставропольское УПХГ, ОПС-1 | Aрматура фонтанная газовой скважины № 96 | ЭПБ | Экспертное техническое диагностирование ФА и КГ с целью продления ресурса безопасной эксплуатации | 11522 | шт | 1
701 | Ставропольское УПХГ, ОПС-1 | Kолонная головка газовой скважины № 96 | ЭПБ | Экспертное техническое диагностирование ФА и КГ с целью продления ресурса безопасной эксплуатации | 11519 | шт | 1
702 | Ставропольское УПХГ, ОПС-1 | Aрматура фонтанная газовой скважины № 97 | ЭПБ | Экспертное техническое диагностирование ФА и КГ с целью продления ресурса безопасной эксплуатации | 11518 | шт | 1
703 | Ставропольское УПХГ, ОПС-1 | Kолонная головка газовой скважины № 97 | ЭПБ | Экспертное техническое диагностирование ФА и КГ с целью продления ресурса безопасной эксплуатации | 11520 | шт | 1
704 | Ставропольское УПХГ, ОПС-1 | Aрматура фонтанная газовой скважины № 126 | ЭПБ | Экспертное техническое диагностирование ФА и КГ с целью продления ресурса безопасной эксплуатации | 11523 | шт | 1
705 | Ставропольское УПХГ, ОПС-1 | Kолонная головка газовой скважины № 126 | ЭПБ | Экспертное техническое диагностирование ФА и КГ с целью продления ресурса безопасной эксплуатации | 11521 | шт | 1
706 | Ставропольское УПХГ, ОПС-1 | Aрматура фонтанная газовой скважины № 133 | ЭПБ | Экспертное техническое диагностирование ФА и КГ с целью продления ресурса безопасной эксплуатации | 11573 | шт | 1
707 | Ставропольское УПХГ, ОПС-1 | Kолонная головка газовой скважины № 133 | ЭПБ | Экспертное техническое диагностирование ФА и КГ с целью продления ресурса безопасной эксплуатации | 11598 | шт | 1
708 | Ставропольское УПХГ, ОПС-1 | Aрматура фонтанная газовой скважины № 153 | ЭПБ | Экспертное техническое диагностирование ФА и КГ с целью продления ресурса безопасной эксплуатации | 11574 | шт | 1
709 | Ставропольское УПХГ, ОПС-1 | Kолонная головка газовой скважины № 153 | ЭПБ | Экспертное техническое диагностирование ФА и КГ с целью продления ресурса безопасной эксплуатации | 11599 | шт | 1
710 | Ставропольское УПХГ, ОПС-1 | Aрматура фонтанная газовой скважины № 64 | ЭПБ | Экспертное техническое диагностирование ФА и КГ с целью продления ресурса безопасной эксплуатации | 11554 | шт | 1
711 | Ставропольское УПХГ, ОПС-1 | Kолонная головка газовой скважины № 64 | ЭПБ | Экспертное техническое диагностирование ФА и КГ с целью продления ресурса безопасной эксплуатации | 11579 | шт | 1
712 | Ставропольское УПХГ, ОПС-1 | Aрматура фонтанная газовой скважины № 65 | ЭПБ | Экспертное техническое диагностирование ФА и КГ с целью продления ресурса безопасной эксплуатации | 11555 | шт | 1
713 | Ставропольское УПХГ, ОПС-1 | Kолонная головка газовой скважины № 65 | ЭПБ | Экспертное техническое диагностирование ФА и КГ с целью продления ресурса безопасной эксплуатации | 11580 | шт | 1
714 | Ставропольское УПХГ, ОПС-1 | Aрматура фонтанная газовой скважины № 90 | ЭПБ | Экспертное техническое диагностирование ФА и КГ с целью продления ресурса безопасной эксплуатации | 11564 | шт | 1
715 | Ставропольское УПХГ, ОПС-1 | Kолонная головка газовой скважины № 90 | ЭПБ | Экспертное техническое диагностирование ФА и КГ с целью продления ресурса безопасной эксплуатации | 11589 | шт | 1
716 | Ставропольское УПХГ, ОПС-1 | Aрматура фонтанная газовой скважины № 91 | ЭПБ | Экспертное техническое диагностирование ФА и КГ с целью продления ресурса безопасной эксплуатации | 11565 | шт | 1
717 | Ставропольское УПХГ, ОПС-1 | Kолонная головка газовой скважины № 91 | ЭПБ | Экспертное техническое диагностирование ФА и КГ с целью продления ресурса безопасной эксплуатации | 11590 | шт | 1
718 | Ставропольское УПХГ, ОПС-1 | Aрматура фонтанная газовой скважины № 92 | ЭПБ | Экспертное техническое диагностирование ФА и КГ с целью продления ресурса безопасной эксплуатации | 11526 | шт | 1
719 | Ставропольское УПХГ, ОПС-1 | Kолонная головка газовой скважины № 92 | ЭПБ | Экспертное техническое диагностирование ФА и КГ с целью продления ресурса безопасной эксплуатации | 11527 | шт | 1
720 | Ставропольское УПХГ, ОПС-1 | Aрматура фонтанная газовой скважины № 99 | ЭПБ | Экспертное техническое диагностирование ФА и КГ с целью продления ресурса безопасной эксплуатации | 11570 | шт | 1
721 | Ставропольское УПХГ, ОПС-1 | Kолонная головка газовой скважины № 99 | ЭПБ | Экспертное техническое диагностирование ФА и КГ с целью продления ресурса безопасной эксплуатации | 11595 | шт | 1
722 | Ставропольское УПХГ, ОПС-1 | Aрматура фонтанная газовой скважины № 100 | ЭПБ | Экспертное техническое диагностирование ФА и КГ с целью продления ресурса безопасной эксплуатации | 11571 | шт | 1
723 | Ставропольское УПХГ, ОПС-1 | Kолонная головка газовой скважины № 100 | ЭПБ | Экспертное техническое диагностирование ФА и КГ с целью продления ресурса безопасной эксплуатации | 11596 | шт | 1
724 | Ставропольское УПХГ, ОПС-1 | Aрматура фонтанная газовой скважины № 101 | ЭПБ | Экспертное техническое диагностирование ФА и КГ с целью продления ресурса безопасной эксплуатации | 11572 | шт | 1
725 | Ставропольское УПХГ, ОПС-1 | Kолонная головка газовой скважины № 101 | ЭПБ | Экспертное техническое диагностирование ФА и КГ с целью продления ресурса безопасной эксплуатации | 11597 | шт | 1
726 | Ставропольское УПХГ, ОПС-1 | Aрматура фонтанная газовой скважины № 63 | ЭПБ | Экспертное техническое диагностирование ФА и КГ с целью продления ресурса безопасной эксплуатации | 11553 | шт | 1
727 | Ставропольское УПХГ, ОПС-1 | Kолонная головка газовой скважины № 63 | ЭПБ | Экспертное техническое диагностирование ФА и КГ с целью продления ресурса безопасной эксплуатации | 11578 | шт | 1
728 | Ставропольское УПХГ, ОПС-1 | Aрматура фонтанная газовой скважины № 87 | ЭПБ | Экспертное техническое диагностирование ФА и КГ с целью продления ресурса безопасной эксплуатации | 11561 | шт | 1
729 | Ставропольское УПХГ, ОПС-1 | Kолонная головка газовой скважины № 87 | ЭПБ | Экспертное техническое диагностирование ФА и КГ с целью продления ресурса безопасной эксплуатации | 11586 | шт | 1
730 | Ставропольское УПХГ, ОПС-1 | Aрматура фонтанная газовой скважины № 88 | ЭПБ | Экспертное техническое диагностирование ФА и КГ с целью продления ресурса безопасной эксплуатации | 11562 | шт | 1
731 | Ставропольское УПХГ, ОПС-1 | Kолонная головка газовой скважины № 88 | ЭПБ | Экспертное техническое диагностирование ФА и КГ с целью продления ресурса безопасной эксплуатации | 11587 | шт | 1
732 | Ставропольское УПХГ, ОПС-1 | Aрматура фонтанная газовой скважины № 89 | ЭПБ | Экспертное техническое диагностирование ФА и КГ с целью продления ресурса безопасной эксплуатации | 11563 | шт | 1
733 | Ставропольское УПХГ, ОПС-1 | Kолонная головка газовой скважины № 89 | ЭПБ | Экспертное техническое диагностирование ФА и КГ с целью продления ресурса безопасной эксплуатации | 11588 | шт | 1
734 | Ставропольское УПХГ, ОПС-1 | Aрматура фонтанная газовой скважины № 154 | ЭПБ | Экспертное техническое диагностирование ФА и КГ с целью продления ресурса безопасной эксплуатации | 11575 | шт | 1
735 | Ставропольское УПХГ, ОПС-1 | Kолонная головка газовой скважины № 154 | ЭПБ | Экспертное техническое диагностирование ФА и КГ с целью продления ресурса безопасной эксплуатации | 11600 | шт | 1
736 | Ставропольское УПХГ, ОПС-1 | Aрматура фонтанная газовой скважины № 155 | ЭПБ | Экспертное техническое диагностирование ФА и КГ с целью продления ресурса безопасной эксплуатации | 11576 | шт | 1
737 | Ставропольское УПХГ, ОПС-1 | Kолонная головка газовой скважины № 155 | ЭПБ | Экспертное техническое диагностирование ФА и КГ с целью продления ресурса безопасной эксплуатации | 11601 | шт | 1
738 | Ставропольское УПХГ, ОПС-1 | Скважина газовая наблюдательная №13-ДН ОПС-1, ССПХГ | ЭПБ | ЭПБ фонтанной арматуры, ЭПБ колонных головок | 236952 | комплект | 1
739 | Ставропольское УПХГ, ОПС-1 | Скважина 11 ДН | ЭПБ | ЭПБ фонтанной арматуры, ЭПБ колонных головок | 2118548 | комплект | 1
740 | Ставропольское УПХГ, ОПС-1 | Скважина 10 ДН | ЭПБ | ЭПБ фонтанной арматуры, ЭПБ колонных головок | 2118501 | комплект | 1
741 | Ставропольское УПХГ, ОПС-1 | Скважина 10"А"ДН | ЭПБ | ЭПБ фонтанной арматуры, ЭПБ колонных головок | 2118523 | комплект | 1
742 | Ставропольское УПХГ, ОПС-1 | Скважина-10"Б"ДН | ЭПБ | ЭПБ фонтанной арматуры, ЭПБ колонных головок | 2118524 | комплект | 1
743 | Ставропольское УПХГ, ОПС-1 | Скважина №9 ДН | ЭПБ | ЭПБ фонтанной арматуры, ЭПБ колонных головок | 2118483 | комплект | 1
744 | Ставропольское УПХГ, ОПС-1 | Скважина № 9"а" ДН | ЭПБ | ЭПБ фонтанной арматуры, ЭПБ колонных головок | 2118500 | комплект | 1
745 | Ставропольское УПХГ, ОПС-1 | Скважина № 9 "б" ДН | ЭПБ | ЭПБ фонтанной арматуры, ЭПБ колонных головок | 2118499 | комплект | 1
746 | Ставропольское УПХГ, ОПС-1 | Скважина №7 Казинское месторождение | ЭПБ | ЭПБ фонтанной арматуры, ЭПБ колонных головок | 2102023 | комплект | 1
747 | Ставропольское УПХГ, ОПС-1 | Скважина №16 Казинское месторождение | ЭПБ | ЭПБ фонтанной арматуры, ЭПБ колонных головок | 2102026 | комплект | 1
748 | Ставропольское УПХГ, ОПС-1 | Скважина №10 Казинское месторождение | ЭПБ | ЭПБ фонтанной арматуры, ЭПБ колонных головок | 2102024 | комплект | 1
749 | Ставропольское УПХГ, ОПС-1 | АФ, КГ скв-39 Пелагиада | ЭПБ | ЭПБ фонтанной арматуры, ЭПБ колонных головок | 2100055 | комплект | 1
750 | Ставропольское УПХГ ОПС-2 | АФ, КГ скважины № 158 | ЭПБ | ЭПБ фонтанной арматуры, ЭПБ колонных головок | 12187; 12155 | комплект | 1
751 | Ставропольское УПХГ ОПС-2 | АФ, КГ скважины № 548 | ЭПБ | ЭПБ фонтанной арматуры, ЭПБ колонных головок | 12505; 12571 | комплект | 1
752 | Ставропольское УПХГ ОПС-2 | АФ, КГ скважины № 636 | ЭПБ | ЭПБ фонтанной арматуры, ЭПБ колонных головок | 12519; 12624 | комплект | 1
753 | Ставропольское УПХГ ОПС-2 | АФ, КГ скважины № 639 | ЭПБ | ЭПБ фонтанной арматуры, ЭПБ колонных головок | 12412; 12694 | комплект | 1
754 | Ставропольское УПХГ ОПС-2 | АФ, КГ скважины № 70 | ЭПБ | ЭПБ фонтанной арматуры, ЭПБ колонных головок | 12064; 12049 | комплект | 1
755 | Ставропольское УПХГ ОПС-2 | АФ, КГ скважины № 76 | ЭПБ | ЭПБ фонтанной арматуры, ЭПБ колонных головок | 12066; 12050 | комплект | 1
756 | Ставропольское УПХГ ОПС-2 | АФ, КГ скважины № 481 | ЭПБ | ЭПБ фонтанной арматуры, ЭПБ колонных головок | 12351; 12637 | комплект | 1
757 | Ставропольское УПХГ ОПС-2 | АФ, КГ скважины № 482 | ЭПБ | ЭПБ фонтанной арматуры, ЭПБ колонных головок | 12511; 12619 | комплект | 1
758 | Ставропольское УПХГ ОПС-2 | АФ, КГ скважины № 483 | ЭПБ | ЭПБ фонтанной арматуры, ЭПБ колонных головок | 12354; 12638 | комплект | 1
759 | Ставропольское УПХГ ОПС-2 | АФ, КГ скважины № 484 | ЭПБ | ЭПБ фонтанной арматуры, ЭПБ колонных головок | 12469; 12656 | комплект | 1
760 | Ставропольское УПХГ ОПС-2 | АФ, КГ скважины № 511 | ЭПБ | ЭПБ фонтанной арматуры, ЭПБ колонных головок | 12508; 12589 | комплект | 1
761 | Ставропольское УПХГ ОПС-2 | АФ, КГ скважины № 512 | ЭПБ | ЭПБ фонтанной арматуры, ЭПБ колонных головок | 12512; 12620 | комплект | 1
762 | Ставропольское УПХГ ОПС-2 | АФ, КГ скважины № 513 | ЭПБ | ЭПБ фонтанной арматуры, ЭПБ колонных головок | 12368; 12639 | комплект | 1
763 | Ставропольское УПХГ ОПС-2 | АФ, КГ скважины № 532 | ЭПБ | ЭПБ фонтанной арматуры, ЭПБ колонных головок | 12513; 12621 | комплект | 1
764 | Ставропольское УПХГ ОПС-2 | АФ, КГ скважины № 533 | ЭПБ | ЭПБ фонтанной арматуры, ЭПБ колонных головок | 12445; 12623 | комплект | 1
765 | Ставропольское УПХГ ОПС-2 | АФ, КГ скважины № 534 | ЭПБ | ЭПБ фонтанной арматуры, ЭПБ колонных головок | 12644; 12693 | комплект | 1
766 | Ставропольское УПХГ ОПС-2 | АФ, КГ скважины № 537 | ЭПБ | ЭПБ фонтанной арматуры, ЭПБ колонных головок | 12507; 12590 | комплект | 1
767 | Ставропольское УПХГ ОПС-2 | АФ, КГ скважины № 538 | ЭПБ | ЭПБ фонтанной арматуры, ЭПБ колонных головок | 12518; 12585 | комплект | 1
768 | Ставропольское УПХГ ОПС-2 | АФ, КГ скважины № 539 | ЭПБ | ЭПБ фонтанной арматуры, ЭПБ колонных головок | 12353; 12641 | комплект | 1
769 | Ставропольское УПХГ ОПС-2 | АФ, КГ скважины № 540 | ЭПБ | ЭПБ фонтанной арматуры, ЭПБ колонных головок | 12408; 12675 | комплект | 1
770 | Ставропольское УПХГ ОПС-2 | АФ, КГ скважины № 541 | ЭПБ | ЭПБ фонтанной арматуры, ЭПБ колонных головок | 12517; 12586 | комплект | 1
771 | Ставропольское УПХГ ОПС-2 | АФ, КГ скважины № 542 | ЭПБ | ЭПБ фонтанной арматуры, ЭПБ колонных головок | 12409; 12676 | комплект | 1
772 | Ставропольское УПХГ ОПС-2 | АФ, КГ скважины № 543 | ЭПБ | ЭПБ фонтанной арматуры, ЭПБ колонных головок | 12506; 12591 | комплект | 1
773 | Ставропольское УПХГ ОПС-2 | АФ, КГ скважины № 544 | ЭПБ | ЭПБ фонтанной арматуры, ЭПБ колонных головок | 12516; 12587 | комплект | 1
774 | Ставропольское УПХГ ОПС-2 | АФ, КГ скважины № 554 | ЭПБ | ЭПБ фонтанной арматуры, ЭПБ колонных головок | 12509; 12592 | комплект | 1
775 | Ставропольское УПХГ ОПС-2 | АФ, КГ скважины № 555 | ЭПБ | ЭПБ фонтанной арматуры, ЭПБ колонных головок | 12514; 12622 | комплект | 1
776 | Ставропольское УПХГ ОПС-2 | АФ, КГ скважины № 563 | ЭПБ | ЭПБ фонтанной арматуры, ЭПБ колонных головок | 12515; 12588 | комплект | 1
777 | Ставропольское УПХГ ОПС-2 | АФ, КГ скважины № 103 | ЭПБ | ЭПБ фонтанной арматуры, ЭПБ колонных головок | 12109; 12141 | комплект | 1
778 | Ставропольское УПХГ ОПС-2 | АФ, КГ скважины № 455 | ЭПБ | ЭПБ фонтанной арматуры, ЭПБ колонных головок | 12646; 12686 | комплект | 1
779 | Ставропольское УПХГ ОПС-2 | АФ, КГ скважины № 457 | ЭПБ | ЭПБ фонтанной арматуры, ЭПБ колонных головок | 12645; 12715 | комплект | 1
780 | Ставропольское УПХГ ОПС-2 | АФ, КГ скважины № 458 | ЭПБ | ЭПБ фонтанной арматуры, ЭПБ колонных головок | 11144; 12687 | комплект | 1
781 | Ставропольское УПХГ ОПС-2 | АФ, КГ скважины № 485 | ЭПБ | ЭПБ фонтанной арматуры, ЭПБ колонных головок | 12607; 12688 | комплект | 1
782 | Ставропольское УПХГ ОПС-2 | АФ, КГ скважины № 486 | ЭПБ | ЭПБ фонтанной арматуры, ЭПБ колонных головок | 12647; 11150 | комплект | 1
783 | Ставропольское УПХГ ОПС-2 | АФ, КГ скважины № 514 | ЭПБ | ЭПБ фонтанной арматуры, ЭПБ колонных головок | 12496; 12657 | комплект | 1
784 | Ставропольское УПХГ ОПС-2 | АФ, КГ скважины № 515 | ЭПБ | ЭПБ фонтанной арматуры, ЭПБ колонных головок | 12350; 12640 | комплект | 1
785 | Ставропольское УПХГ ОПС-2 | АФ, КГ скважины № 516 | ЭПБ | ЭПБ фонтанной арматуры, ЭПБ колонных головок | 12599; 12689 | комплект | 1
786 | Ставропольское УПХГ ОПС-2 | АФ, КГ скважины № 517 | ЭПБ | ЭПБ фонтанной арматуры, ЭПБ колонных головок | 12755; 12818 | комплект | 1
787 | Ставропольское УПХГ ОПС-2 | АФ, КГ скважины № 518 | ЭПБ | ЭПБ фонтанной арматуры, ЭПБ колонных головок | 12605; 12690 | комплект | 1
788 | Ставропольское УПХГ ОПС-2 | АФ, КГ скважины № 520 | ЭПБ | ЭПБ фонтанной арматуры, ЭПБ колонных головок | 12649; 12691 | комплект | 1
789 | Ставропольское УПХГ ОПС-2 | АФ, КГ скважины № 521 | ЭПБ | ЭПБ фонтанной арматуры, ЭПБ колонных головок | 12648; 12045 | комплект | 1
790 | Ставропольское УПХГ ОПС-2 | АФ, КГ скважины № 527 | ЭПБ | ЭПБ фонтанной арматуры, ЭПБ колонных головок | 12604; 12692 | комплект | 1
791 | Ставропольское УПХГ ОПС-2 | АФ, КГ скважины № 528 | ЭПБ | ЭПБ фонтанной арматуры, ЭПБ колонных головок | 12601; 12662 | комплект | 1
792 | Ставропольское УПХГ ОПС-2 | АФ, КГ скважины № 529 | ЭПБ | ЭПБ фонтанной арматуры, ЭПБ колонных головок | 12467; 12663 | комплект | 1
793 | Ставропольское УПХГ ОПС-2 | АФ, КГ скважины № 531 | ЭПБ | ЭПБ фонтанной арматуры, ЭПБ колонных головок | 12450; 12658 | комплект | 1
794 | Ставропольское УПХГ ОПС-2 | АФ, КГ скважины № 17 | ЭПБ | ЭПБ фонтанной арматуры, ЭПБ колонных головок | 12103; 10953 | комплект | 1
795 | Ставропольское УПХГ ОПС-2 | АФ, КГ скважины № 422 | ЭПБ | ЭПБ фонтанной арматуры, ЭПБ колонных головок | 12792; 12836 | комплект | 1
796 | Ставропольское УПХГ ОПС-2 | АФ, КГ скважины № 448 | ЭПБ | ЭПБ фонтанной арматуры, ЭПБ колонных головок | 12796; 12840 | комплект | 1
797 | Ставропольское УПХГ ОПС-2 | АФ, КГ скважины № 429 | ЭПБ | ЭПБ фонтанной арматуры, ЭПБ колонных головок | 12872; 11239 | комплект | 1
798 | Ставропольское УПХГ ОПС-2 | АФ, КГ скважины № 430 | ЭПБ | ЭПБ фонтанной арматуры, ЭПБ колонных головок | 12886; 12949 | комплект | 1
799 | Ставропольское УПХГ ОПС-2 | АФ, КГ скважины № 432 | ЭПБ | ЭПБ фонтанной арматуры, ЭПБ колонных головок | 12888; 12961 | комплект | 1
800 | Ставропольское УПХГ ОПС-2 | АФ, КГ скважины № 464 | ЭПБ | ЭПБ фонтанной арматуры, ЭПБ колонных головок | 12927; 12954 | комплект | 1
801 | Ставропольское УПХГ ОПС-2 | АФ, КГ скважины № 465 | ЭПБ | ЭПБ фонтанной арматуры, ЭПБ колонных головок | 12926; 12955 | комплект | 1
802 | Ставропольское УПХГ ОПС-2 | АФ, КГ скважины № 8 | ЭПБ | ЭПБ фонтанной арматуры, ЭПБ колонных головок | 12056; 10937 | комплект | 1
803 | Ставропольское УПХГ ОПС-2 | АФ, КГ скважины № 42 | ЭПБ | ЭПБ фонтанной арматуры, ЭПБ колонных головок | 12058; 12042 | комплект | 1
804 | Ставропольское УПХГ ОПС-2 | АФ, КГ скважины № 23 | ЭПБ | ЭПБ фонтанной арматуры, ЭПБ колонных головок | 12169; 12190 | комплект | 1
805 | Ставропольское УПХГ ОПС-2 | АФ, КГ скважины № 728 | ЭПБ | ЭПБ фонтанной арматуры, ЭПБ колонных головок | 12577; 12642 | комплект | 1
806 | Ставропольское УПХГ ОПС-2 | АФ, КГ скважины № 729 | ЭПБ | ЭПБ фонтанной арматуры, ЭПБ колонных головок | 12520; 12625 | комплект | 1
807 | Ставропольское УПХГ ОПС-2 | АФ, КГ скважины № 730 | ЭПБ | ЭПБ фонтанной арматуры, ЭПБ колонных головок | 12468; 12695 | комплект | 1
808 | Ставропольское УПХГ ОПС-2 | АФ, КГ скважины № 731 | ЭПБ | ЭПБ фонтанной арматуры, ЭПБ колонных головок | 12407; 12664 | комплект | 1
809 | Ставропольское УПХГ ОПС-2 | АФ, КГ скважины № 732 | ЭПБ | ЭПБ фонтанной арматуры, ЭПБ колонных головок | 12521; 12626 | комплект | 1
810 | Ставропольское УПХГ ОПС-2 | АФ, КГ скважины № 736 | ЭПБ | ЭПБ фонтанной арматуры, ЭПБ колонных головок | 12447; 12627 | комплект | 1
811 | Ставропольское УПХГ ОПС-2 | АФ, КГ скважины № 737 | ЭПБ | ЭПБ фонтанной арматуры, ЭПБ колонных головок | 12443; 12580 | комплект | 1
812 | Ставропольское УПХГ ОПС-2 | АФ, КГ скважины № 738 | ЭПБ | ЭПБ фонтанной арматуры, ЭПБ колонных головок | 12352; 12643 | комплект | 1
813 | Ставропольское УПХГ ОПС-2 | АФ, КГ скважины № 742 | ЭПБ | ЭПБ фонтанной арматуры, ЭПБ колонных головок | 12992; 13002 | комплект | 1
814 | Ставропольское УПХГ ОПС-2 | АФ, КГ скважины № 743 | ЭПБ | ЭПБ фонтанной арматуры, ЭПБ колонных головок | 12510; 12593 | комплект | 1
815 | Ставропольское УПХГ ОПС-2 | АФ, КГ скважины № 744 | ЭПБ | ЭПБ фонтанной арматуры, ЭПБ колонных головок | 12449; 12629 | комплект | 1
816 | Ставропольское УПХГ ОПС-2 | АФ, КГ скважины № 745 | ЭПБ | ЭПБ фонтанной арматуры, ЭПБ колонных головок | 12501; 12572 | комплект | 1
817 | Ставропольское УПХГ ОПС-2 | АФ, КГ скважины № 746 | ЭПБ | ЭПБ фонтанной арматуры, ЭПБ колонных головок | 12504; 12573 | комплект | 1
818 | Ставропольское УПХГ ОПС-2 | АФ, КГ скважины № 747 | ЭПБ | ЭПБ фонтанной арматуры, ЭПБ колонных головок | 12603; 12716 | комплект | 1
819 | Ставропольское УПХГ ОПС-2 | АФ, КГ скважины № 748 | ЭПБ | ЭПБ фонтанной арматуры, ЭПБ колонных головок | 12411; 12678 | комплект | 1
820 | Ставропольское УПХГ, ОПС-3. | АФ скв. № 81 | ЭПБ | ВИК, УЗ, твердометрия, герметичность | 13302 | шт | 1
821 | Ставропольское УПХГ, ОПС-3. | КГ скв.№ 81 | ЭПБ | ВИК, УЗ, твердометрия, герметичность | 11338 | шт | 1
822 | Ставропольское УПХГ, ОПС-3. | АФ скв. № 168 | ЭПБ | ВИК, УЗ, твердометрия, герметичность | 13230 | шт | 1
823 | Ставропольское УПХГ, ОПС-3. | КГ скв.№ 168 | ЭПБ | ВИК, УЗ, твердометрия, герметичность | 11347 | шт | 1
824 | Ставропольское УПХГ, ОПС-3. | АФ скв. № 169 | ЭПБ | ВИК, УЗ, твердометрия, герметичность | 13215 | шт | 1
825 | Ставропольское УПХГ, ОПС-3. | КГ скв.№ 169 | ЭПБ | ВИК, УЗ, твердометрия, герметичность | 11339 | шт | 1
826 | Ставропольское УПХГ, ОПС-3. | АФ скв. № 170 | ЭПБ | ВИК, УЗ, твердометрия, герметичность | 13235 | шт | 1
827 | Ставропольское УПХГ, ОПС-3. | КГ скв.№ 170 | ЭПБ | ВИК, УЗ, твердометрия, герметичность | 11348 | шт | 1
828 | Ставропольское УПХГ, ОПС-3. | АФ скв. № 172 | ЭПБ | ВИК, УЗ, твердометрия, герметичность | 13216 | шт | 1
829 | Ставропольское УПХГ, ОПС-3. | КГ скв.№ 172 | ЭПБ | ВИК, УЗ, твердометрия, герметичность | 11343 | шт | 1
830 | Ставропольское УПХГ, ОПС-3. | АФ скв. № 173 | ЭПБ | ВИК, УЗ, твердометрия, герметичность | 13218 | шт | 1
831 | Ставропольское УПХГ, ОПС-3. | КГ скв.№ 173 | ЭПБ | ВИК, УЗ, твердометрия, герметичность | 11342 | шт | 1
832 | Ставропольское УПХГ, ОПС-3. | АФ скв. № 174 | ЭПБ | ВИК, УЗ, твердометрия, герметичность | 13217 | шт | 1
833 | Ставропольское УПХГ, ОПС-3. | КГ скв.№ 174 | ЭПБ | ВИК, УЗ, твердометрия, герметичность | 11345 | шт | 1
834 | Ставропольское УПХГ, ОПС-3. | АФ скв. № 176 | ЭПБ | ВИК, УЗ, твердометрия, герметичность | 13226 | шт | 1
835 | Ставропольское УПХГ, ОПС-3. | КГ скв.№ 176 | ЭПБ | ВИК, УЗ, твердометрия, герметичность | 11349 | шт | 1
836 | Ставропольское УПХГ, ОПС-3. | АФ скв. № 177 | ЭПБ | ВИК, УЗ, твердометрия, герметичность | 13220 | шт | 1
837 | Ставропольское УПХГ, ОПС-3. | КГ скв.№ 177 | ЭПБ | ВИК, УЗ, твердометрия, герметичность | 11344 | шт | 1
838 | Ставропольское УПХГ, ОПС-3. | АФ скв. № 178 | ЭПБ | ВИК, УЗ, твердометрия, герметичность | 13219 | шт | 1
839 | Ставропольское УПХГ, ОПС-3. | КГ скв.№ 178 | ЭПБ | ВИК, УЗ, твердометрия, герметичность | 11340 | шт | 1
840 | Ставропольское УПХГ, ОПС-3. | АФ скв. № 179 | ЭПБ | ВИК, УЗ, твердометрия, герметичность | 13237 | шт | 1
841 | Ставропольское УПХГ, ОПС-3. | КГ скв.№ 179 | ЭПБ | ВИК, УЗ, твердометрия, герметичность | 11341 | шт | 1
842 | Ставропольское УПХГ, ОПС-3. | АФ скв. № 202 | ЭПБ | ВИК, УЗ, твердометрия, герметичность | 13243 | шт | 1
843 | Ставропольское УПХГ, ОПС-3. | КГ скв.№ 202 | ЭПБ | ВИК, УЗ, твердометрия, герметичность | 11350 | шт | 1
844 | Ставропольское УПХГ, ОПС-3. | АФ скв. № 235 | ЭПБ | ВИК, УЗ, твердометрия, герметичность | 13596 | шт | 1
845 | Ставропольское УПХГ, ОПС-3. | КГ скв.№ 235 | ЭПБ | ВИК, УЗ, твердометрия, герметичность | 13620 | шт | 1
846 | Ставропольское УПХГ, ОПС-3. | АФ скв. № 236 | ЭПБ | ВИК, УЗ, твердометрия, герметичность | 13631 | шт | 1
847 | Ставропольское УПХГ, ОПС-3. | КГ скв.№ 236 | ЭПБ | ВИК, УЗ, твердометрия, герметичность | 13634 | шт | 1
848 | Ставропольское УПХГ, ОПС-3. | АФ скв. № 242 | ЭПБ | ВИК, УЗ, твердометрия, герметичность | 13618 | шт | 1
849 | Ставропольское УПХГ, ОПС-3. | КГ скв.№ 242 | ЭПБ | ВИК, УЗ, твердометрия, герметичность | 13619 | шт | 1
850 | Ставропольское УПХГ, ОПС-3. | АФ скв. № 243 | ЭПБ | ВИК, УЗ, твердометрия, герметичность | 13630 | шт | 1
851 | Ставропольское УПХГ, ОПС-3. | КГ скв.№ 243 | ЭПБ | ВИК, УЗ, твердометрия, герметичность | 13635 | шт | 1
852 | Ставропольское УПХГ, ОПС-3. | АФ скв. № 244 | ЭПБ | ВИК, УЗ, твердометрия, герметичность | 13593 | шт | 1
853 | Ставропольское УПХГ, ОПС-3. | КГ скв.№ 244 | ЭПБ | ВИК, УЗ, твердометрия, герметичность | 13621 | шт | 1
854 | Ставропольское УПХГ, ОПС-3. | АФ скв. № 268 | ЭПБ | ВИК, УЗ, твердометрия, герметичность | 13591 | шт | 1
855 | Ставропольское УПХГ, ОПС-3. | КГ скв.№ 268 | ЭПБ | ВИК, УЗ, твердометрия, герметичность | 13614 | шт | 1
856 | Ставропольское УПХГ, ОПС-3. | АФ скв. № 288 | ЭПБ | ВИК, УЗ, твердометрия, герметичность | 13292 | шт | 1
857 | Ставропольское УПХГ, ОПС-3. | КГ скв.№ 288 | ЭПБ | ВИК, УЗ, твердометрия, герметичность | 11362 | шт | 1
858 | Ставропольское УПХГ, ОПС-3. | АФ скв. № 292 | ЭПБ | ВИК, УЗ, твердометрия, герметичность | 13590 | шт | 1
859 | Ставропольское УПХГ, ОПС-3. | КГ скв.№ 292 | ЭПБ | ВИК, УЗ, твердометрия, герметичность | 13609 | шт | 1
860 | Ставропольское УПХГ, ОПС-3. | АФ скв. № 311 | ЭПБ | ВИК, УЗ, твердометрия, герметичность | 13617 | шт | 1
861 | Ставропольское УПХГ, ОПС-3. | КГ скв.№ 311 | ЭПБ | ВИК, УЗ, твердометрия, герметичность | 13623 | шт | 1
862 | Ставропольское УПХГ, ОПС-3. | АФ скв. № 355 | ЭПБ | ВИК, УЗ, твердометрия, герметичность | 13568 | шт | 1
863 | Ставропольское УПХГ, ОПС-3. | КГ скв.№ 355 | ЭПБ | ВИК, УЗ, твердометрия, герметичность | 13574 | шт | 1
864 | Ставропольское УПХГ, ОПС-3. | АФ скв. № 356 | ЭПБ | ВИК, УЗ, твердометрия, герметичность | 13589 | шт | 1
865 | Ставропольское УПХГ, ОПС-3. | КГ скв.№ 356 | ЭПБ | ВИК, УЗ, твердометрия, герметичность | 13607 | шт | 1
866 | Ставропольское УПХГ, ОПС-3. | АФ скв. № 357 | ЭПБ | ВИК, УЗ, твердометрия, герметичность | 13595 | шт | 1
867 | Ставропольское УПХГ, ОПС-3. | КГ скв.№ 357 | ЭПБ | ВИК, УЗ, твердометрия, герметичность | 13644 | шт | 1
868 | Ставропольское УПХГ, ОПС-3. | АФ скв. № 360 | ЭПБ | ВИК, УЗ, твердометрия, герметичность | 13657 | шт | 1
869 | Ставропольское УПХГ, ОПС-3. | КГ скв.№ 360 | ЭПБ | ВИК, УЗ, твердометрия, герметичность | 13658 | шт | 1
870 | Ставропольское УПХГ, ОПС-3. | АФ скв. № 361 | ЭПБ | ВИК, УЗ, твердометрия, герметичность | 13592 | шт | 1
871 | Ставропольское УПХГ, ОПС-3. | КГ скв.№ 361 | ЭПБ | ВИК, УЗ, твердометрия, герметичность | 13605 | шт | 1
872 | Ставропольское УПХГ, ОПС-3. | АФ скв. № 367 | ЭПБ | ВИК, УЗ, твердометрия, герметичность | 13523 | шт | 1
873 | Ставропольское УПХГ, ОПС-3. | КГ скв.№ 367 | ЭПБ | ВИК, УЗ, твердометрия, герметичность | 13558 | шт | 1
874 | Степновское УПХГ | Фонтанная арматура АФК-2-65х210. Колонная головка ОКК-1-210-168х245 | ЭПБ | Определение пригодности к дальнейшей эксплуатации и продление срока службы фонтанных арматур и колонных головок. | 015787 | комплект | 1
875 | Степновское УПХГ | Фонтанная арматура АФК-2-65х210. Колонная головка ОКК-1-210-168х245 | ЭПБ | Определение пригодности к дальнейшей эксплуатации и продление срока службы фонтанных арматур и колонных головок. | 015793 | комплект | 1
876 | Степновское УПХГ | Фонтанная арматура АФК-2-65х210. Колонная головка ОКК-1-210-168х245 | ЭПБ | Определение пригодности к дальнейшей эксплуатации и продление срока службы фонтанных арматур и колонных головок. | 015797 | комплект | 1
877 | Степновское УПХГ | Фонтанная арматура АФК-2-65х210. Колонная головка ОКК-1-210-168х245 | ЭПБ | Определение пригодности к дальнейшей эксплуатации и продление срока службы фонтанных арматур и колонных головок. | 015852 | комплект | 1
878 | Степновское УПХГ | Фонтанная арматура АФК-2-65х210. Колонная головка ОКК-1-210-168х245 | ЭПБ | Определение пригодности к дальнейшей эксплуатации и продление срока службы фонтанных арматур и колонных головок. | 015856 | комплект | 1
879 | Степновское УПХГ | Фонтанная арматура АФК-2-65х210. Колонная головка ОКК-1-210-168х245 | ЭПБ | Определение пригодности к дальнейшей эксплуатации и продление срока службы фонтанных арматур и колонных головок. | 015860 | комплект | 1
880 | Степновское УПХГ | Фонтанная арматура АФК-2-65х210. Колонная головка ОКК-1-210-168х245 | ЭПБ | Определение пригодности к дальнейшей эксплуатации и продление срока службы фонтанных арматур и колонных головок. | 015864 | комплект | 1
881 | Степновское УПХГ | Фонтанная арматура АФК-2-65х210. Колонная головка ОКК-1-210-168х245 | ЭПБ | Определение пригодности к дальнейшей эксплуатации и продление срока службы фонтанных арматур и колонных головок. | 015867 | комплект | 1
882 | Степновское УПХГ | Фонтанная арматура АФК-2-65х210. Колонная головка ОКК-1-210-168х245 | ЭПБ | Определение пригодности к дальнейшей эксплуатации и продление срока службы фонтанных арматур и колонных головок. | 015871 | комплект | 1
883 | Степновское УПХГ | Фонтанная арматура АФК-2-65х210. Колонная головка ОКК-1-210-168х245 | ЭПБ | Определение пригодности к дальнейшей эксплуатации и продление срока службы фонтанных арматур и колонных головок. | 015879 | комплект | 1
884 | Степновское УПХГ | Фонтанная арматура АФК-2-65х210. Колонная головка ОКК-1-210-168х245 | ЭПБ | Определение пригодности к дальнейшей эксплуатации и продление срока службы фонтанных арматур и колонных головок. | 015883 | комплект | 1
885 | Степновское УПХГ | Фонтанная арматура АФК-2-65х210. Колонная головка ОКК-1-210-168х245 | ЭПБ | Определение пригодности к дальнейшей эксплуатации и продление срока службы фонтанных арматур и колонных головок. | 015887 | комплект | 1
886 | Степновское УПХГ | Фонтанная арматура АФК-2-65х210. Колонная головка ОКК-1-210-168х245 | ЭПБ | Определение пригодности к дальнейшей эксплуатации и продление срока службы фонтанных арматур и колонных головок. | 015895 | комплект | 1
887 | Степновское УПХГ | Фонтанная арматура АФК-2-65х210. Колонная головка ОКК-1-210-168х245 | ЭПБ | Определение пригодности к дальнейшей эксплуатации и продление срока службы фонтанных арматур и колонных головок. | 015899 | комплект | 1
888 | Степновское УПХГ | Фонтанная арматура АФК-2-65х210. Колонная головка ОКК-1-210-168х245 | ЭПБ | Определение пригодности к дальнейшей эксплуатации и продление срока службы фонтанных арматур и колонных головок. | 015903 | комплект | 1
889 | Степновское УПХГ | Фонтанная арматура АФК-2-65х210. Колонная головка ОКК-1-210-168х245 | ЭПБ | Определение пригодности к дальнейшей эксплуатации и продление срока службы фонтанных арматур и колонных головок. | 015976 | комплект | 1
890 | Степновское УПХГ | Фонтанная арматура АФК-2-65х210. Колонная головка ОКК-1-210-168х245 | ЭПБ | Определение пригодности к дальнейшей эксплуатации и продление срока службы фонтанных арматур и колонных головок. | 015979 | комплект | 1
891 | Степновское УПХГ | Фонтанная арматура АФК-2-65х210. Колонная головка ОКК-1-210-168х245 | ЭПБ | Определение пригодности к дальнейшей эксплуатации и продление срока службы фонтанных арматур и колонных головок. | 015993 | комплект | 1
892 | Степновское УПХГ | Венгеро-Российская 9 5/8х 6 5/8х 4 ½ ОКК-1-210-168х245 | ЭПБ | Определение пригодности к дальнейшей эксплуатации и продление срока службы фонтанных арматур и колонных головок. | 016270 | комплект | 1
893 | Степновское УПХГ | Венгеро-Российская 9 5/8х 6 5/8х 4 ½ ОКК-1-210-168х245 | ЭПБ | Определение пригодности к дальнейшей эксплуатации и продление срока службы фонтанных арматур и колонных головок. | 016273 | комплект | 1
894 | Степновское УПХГ | Венгеро-Российская 9 5/8х6 5/8х 4 ½ КГ Венгеро Российская | ЭПБ | Определение пригодности к дальнейшей эксплуатации и продление срока службы фонтанных арматур и колонных головок. | 18514714 | комплект | 1
895 | Степновское УПХГ | Фонтанная арматура АФК-2-65х210. Колонная головка ОКК-1-210-168х245 | ЭПБ | Определение пригодности к дальнейшей эксплуатации и продление срока службы фонтанных арматур и колонных головок. | 18514494 | комплект | 1
896 | Кущевское УПХГ | АФТ 65х210; ОКК1-273х146-210 | ЭПБ | Экспертиза промышленной безопасности фонтанных арматур и колонных головок с целью продления срока их эксплуатации | 1600000021 | комплект | 1
897 | Кущевское УПХГ | 1АФТ 21/2″х125; КГК-150-146х273 | ЭПБ | Экспертиза промышленной безопасности фонтанных арматур и колонных головок с целью продления срока их эксплуатации | б/н | комплект | 1
898 | Кущевское УПХГ | АФТ 65х210; ОКК1-273х146-210 | ЭПБ | Экспертиза промышленной безопасности фонтанных арматур и колонных головок с целью продления срока их эксплуатации | 70773 | комплект | 1
899 | Кущевское УПХГ | АФКЗ 65х210; ОКК1-245х140-210 | ЭПБ | Экспертиза промышленной безопасности фонтанных арматур и колонных головок с целью продления срока их эксплуатации | 70784 | комплект | 1
900 | Кущевское УПХГ | АФТ 21/2″х125 | ЭПБ | Экспертиза промышленной безопасности фонтанных арматур и колонных головок с целью продления срока их эксплуатации | 70886 | шт | 1
901 | Кущевское УПХГ | ГККЛ-200-146х273 | ЭПБ | Экспертиза промышленной безопасности фонтанных арматур и колонных головок с целью продления срока их эксплуатации | 71129 | шт | 1
902 | Кущевское УПХГ | АФКЗ 65х210 | ЭПБ | Экспертиза промышленной безопасности фонтанных арматур и колонных головок с целью продления срока их эксплуатации | 71097 | шт | 1
903 | Кущевское УПХГ | ОКК1-273х146-210 | ЭПБ | Экспертиза промышленной безопасности фонтанных арматур и колонных головок с целью продления срока их эксплуатации | 71130 | шт | 1
904 | Кущевское УПХГ | АФКЗ 65х210 | ЭПБ | Экспертиза промышленной безопасности фонтанных арматур и колонных головок с целью продления срока их эксплуатации | 71075 | шт | 1
905 | Кущевское УПХГ | ОКК1-273х146-210 | ЭПБ | Экспертиза промышленной безопасности фонтанных арматур и колонных головок с целью продления срока их эксплуатации | 71076 | шт | 1
906 | Кущевское УПХГ | 1АФТ 21/2″х125; ККГ-300 | ЭПБ | Экспертиза промышленной безопасности фонтанных арматур и колонных головок с целью продления срока их эксплуатации | 1600001251 | комплект | 1
907 | Кущевское УПХГ | 29/16″х29/16″- 20,7; ОКК1-210-146х219 | ЭПБ | Экспертиза промышленной безопасности фонтанных арматур и колонных головок с целью продления срока их эксплуатации | 1600000029 | комплект | 1
908 | Кущевское УПХГ | 123/4″х95/8″х67/8″х31/2″ТВb | ЭПБ | Экспертиза промышленной безопасности фонтанных арматур и колонных головок с целью продления срока их эксплуатации | 71098 | шт | 1
909 | Кущевское УПХГ | ОКК1-219-146-210 | ЭПБ | Экспертиза промышленной безопасности фонтанных арматур и колонных головок с целью продления срока их эксплуатации | 71131 | шт | 1
910 | Кущевское УПХГ | АФТ3- 65х210 | ЭПБ | Экспертиза промышленной безопасности фонтанных арматур и колонных головок с целью продления срока их эксплуатации | 70790 | шт | 1
911 | Кущевское УПХГ | ОКК1-210-219х146 | ЭПБ | Экспертиза промышленной безопасности фонтанных арматур и колонных головок с целью продления срока их эксплуатации | 70877 | шт | 1
912 | Кущевское УПХГ | 1АФТ 21/2″х125; ККГ-200х219х146 | ЭПБ | Экспертиза промышленной безопасности фонтанных арматур и колонных головок с целью продления срока их эксплуатации | 1600000039 | комплект | 1
913 | Кущевское УПХГ | ФА95/8 х51/2 х27/8 Tbg 3000Psi | ЭПБ | Экспертиза промышленной безопасности фонтанных арматур и колонных головок с целью продления срока их эксплуатации | 71080 | шт | 1
914 | Кущевское УПХГ | MBF 1100-3М | ЭПБ | Экспертиза промышленной безопасности фонтанных арматур и колонных головок с целью продления срока их эксплуатации | 70893 | шт | 1
915 | Кущевское УПХГ | АФТ3- 65х210 | ЭПБ | Экспертиза промышленной безопасности фонтанных арматур и колонных головок с целью продления срока их эксплуатации | 71099 | шт | 1
916 | Кущевское УПХГ | ОКК1-210-146х219 | ЭПБ | Экспертиза промышленной безопасности фонтанных арматур и колонных головок с целью продления срока их эксплуатации | 71132 | шт | 1
917 | Кущевское УПХГ | АФТ 65х210 | ЭПБ | Экспертиза промышленной безопасности фонтанных арматур и колонных головок с целью продления срока их эксплуатации | 70888 | шт | 1
918 | Кущевское УПХГ | ОКК1-245х146-210 | ЭПБ | Экспертиза промышленной безопасности фонтанных арматур и колонных головок с целью продления срока их эксплуатации | 70889 | шт | 1
919 | Кущевское УПХГ | 1АФТ-2 1/2″х125; ККГ-150-146х273 | ЭПБ | Экспертиза промышленной безопасности фонтанных арматур и колонных головок с целью продления срока их эксплуатации | 1600000010 | комплект | 1
920 | Кущевское УПХГ | АФТ 2½х125; ККГЛ-200 | ЭПБ | Экспертиза промышленной безопасности фонтанных арматур и колонных головок с целью продления срока их эксплуатации | 1600000012 | комплект | 1
921 | Кущевское УПХГ | АФТ- 65х210 | ЭПБ | Экспертиза промышленной безопасности фонтанных арматур и колонных головок с целью продления срока их эксплуатации | 71104 | шт | 1
922 | Кущевское УПХГ | ОКК1-210-146х219 | ЭПБ | Экспертиза промышленной безопасности фонтанных арматур и колонных головок с целью продления срока их эксплуатации | 71139 | шт | 1
923 | Кущевское УПХГ | АФК3- 65х210 | ЭПБ | Экспертиза промышленной безопасности фонтанных арматур и колонных головок с целью продления срока их эксплуатации | 71105 | шт | 1
924 | Кущевское УПХГ | ОКК1-210х146-219 | ЭПБ | Экспертиза промышленной безопасности фонтанных арматур и колонных головок с целью продления срока их эксплуатации | 71140 | шт | 1
925 | Кущевское УПХГ | АФТ 2½х125; ГККЛ-200 | ЭПБ | Экспертиза промышленной безопасности фонтанных арматур и колонных головок с целью продления срока их эксплуатации | 1600000016 | комплект | 1
926 | Кущевское УПХГ | АФКЗ 65х210 | ЭПБ | Экспертиза промышленной безопасности фонтанных арматур и колонных головок с целью продления срока их эксплуатации | 71106 | шт | 1
927 | Кущевское УПХГ | ОКК1-219х146-210 | ЭПБ | Экспертиза промышленной безопасности фонтанных арматур и колонных головок с целью продления срока их эксплуатации | 71141 | шт | 1
928 | Кущевское УПХГ | 1АФТ 21/2″х125 | ЭПБ | Экспертиза промышленной безопасности фонтанных арматур и колонных головок с целью продления срока их эксплуатации | 71107 | шт | 1
929 | Кущевское УПХГ | ККГЛ-200 | ЭПБ | Экспертиза промышленной безопасности фонтанных арматур и колонных головок с целью продления срока их эксплуатации | 70781 | шт | 1
930 | Кущевское УПХГ | АФК3- 65х210; ОКК2-210-168х245х324 | ЭПБ | Экспертиза промышленной безопасности фонтанных арматур и колонных головок с целью продления срока их эксплуатации | 1600000036 | комплект | 1
931 | Кущевское УПХГ | АФК3- 65х210 | ЭПБ | Экспертиза промышленной безопасности фонтанных арматур и колонных головок с целью продления срока их эксплуатации | 70794 | шт | 1
932 | Кущевское УПХГ | ОКК1-210х140-245 | ЭПБ | Экспертиза промышленной безопасности фонтанных арматур и колонных головок с целью продления срока их эксплуатации | 71136 | шт | 1
933 | Кущевское УПХГ | 29/16″х29/16″ | ЭПБ | Экспертиза промышленной безопасности фонтанных арматур и колонных головок с целью продления срока их эксплуатации | 70883 | шт | 1
934 | Кущевское УПХГ | 135/8″х123/4″х95/8″х65/8″-210 | ЭПБ | Экспертиза промышленной безопасности фонтанных арматур и колонных головок с целью продления срока их эксплуатации | 71167 | шт | 1
935 | Кущевское УПХГ | 123/4″х95/8″-67/8″х31/2″ | ЭПБ | Экспертиза промышленной безопасности фонтанных арматур и колонных головок с целью продления срока их эксплуатации | 71118 | шт | 1
936 | Кущевское УПХГ | МВF-1358- 3M | ЭПБ | Экспертиза промышленной безопасности фонтанных арматур и колонных головок с целью продления срока их эксплуатации | 71137 | шт | 1
937 | Кущевское УПХГ | 29/16″х29/16″-20.7МПа | ЭПБ | Экспертиза промышленной безопасности фонтанных арматур и колонных головок с целью продления срока их эксплуатации | 70879 | шт | 1
938 | Кущевское УПХГ | 135/8″х123/4″х95/8″х65/8″8 -20.7 | ЭПБ | Экспертиза промышленной безопасности фонтанных арматур и колонных головок с целью продления срока их эксплуатации | 71166 | шт | 1
939 | Кущевское УПХГ | 135/8″х123/4″х95/8″х65/8″ | ЭПБ | Экспертиза промышленной безопасности фонтанных арматур и колонных головок с целью продления срока их эксплуатации | 71171 | шт | 1
940 | Кущевское УПХГ | 29/16″х29/16-34.5МПа | ЭПБ | Экспертиза промышленной безопасности фонтанных арматур и колонных головок с целью продления срока их эксплуатации | 70880 | шт | 1
941 | Кущевское УПХГ | АФК3-65х210 | ЭПБ | Экспертиза промышленной безопасности фонтанных арматур и колонных головок с целью продления срока их эксплуатации | 231446 | шт | 1
942 | Кущевское УПХГ | ОКК2-210-168х245х324 | ЭПБ | Экспертиза промышленной безопасности фонтанных арматур и колонных головок с целью продления срока их эксплуатации | 231463 | шт | 1
943 | Кущевское УПХГ | АФК3 65х210 | ЭПБ | Экспертиза промышленной безопасности фонтанных арматур и колонных головок с целью продления срока их эксплуатации | 231438 | шт | 1
944 | Кущевское УПХГ | ОКК2-210-168х245х324 | ЭПБ | Экспертиза промышленной безопасности фонтанных арматур и колонных головок с целью продления срока их эксплуатации | 231455 | шт | 1
945 | Кущевское УПХГ | 29/16″х29/16″ | ЭПБ | Экспертиза промышленной безопасности фонтанных арматур и колонных головок с целью продления срока их эксплуатации | 70874 | шт | 1
946 | Кущевское УПХГ | 135/8″х123/4″х95/8″х65/8″ | ЭПБ | Экспертиза промышленной безопасности фонтанных арматур и колонных головок с целью продления срока их эксплуатации | 71145 | шт | 1
947 | Кущевское УПХГ | 29/16х29/16 -34.5МПа | ЭПБ | Экспертиза промышленной безопасности фонтанных арматур и колонных головок с целью продления срока их эксплуатации | 70876 | шт | 1
948 | Кущевское УПХГ | 135/8х123/4х95/8 х65/8 -34.5 | ЭПБ | Экспертиза промышленной безопасности фонтанных арматур и колонных головок с целью продления срока их эксплуатации | 71165 | шт | 1
949 | Кущевское УПХГ | 29/16х29/16 -34.5МПа | ЭПБ | Экспертиза промышленной безопасности фонтанных арматур и колонных головок с целью продления срока их эксплуатации | 71094 | шт | 1
950 | Кущевское УПХГ | 135/8х123/4х95/8 х65/8 -34.5 | ЭПБ | Экспертиза промышленной безопасности фонтанных арматур и колонных головок с целью продления срока их эксплуатации | 71157 | шт | 1
951 | Кущевское УПХГ | 29/16″х29/16″ | ЭПБ | Экспертиза промышленной безопасности фонтанных арматур и колонных головок с целью продления срока их эксплуатации | 70875 | шт | 1
952 | Кущевское УПХГ | 135/8″х123/4″х95/8″х65/8″ | ЭПБ | Экспертиза промышленной безопасности фонтанных арматур и колонных головок с целью продления срока их эксплуатации | 71170 | шт | 1
953 | Кущевское УПХГ | 29/16″х29/16″ | ЭПБ | Экспертиза промышленной безопасности фонтанных арматур и колонных головок с целью продления срока их эксплуатации | 71092 | шт | 1
954 | Кущевское УПХГ | 135/8″х123/4″х95/8″х65/8″ | ЭПБ | Экспертиза промышленной безопасности фонтанных арматур и колонных головок с целью продления срока их эксплуатации | 71174 | шт | 1
955 | Кущевское УПХГ | АФК3-65х210 | ЭПБ | Экспертиза промышленной безопасности фонтанных арматур и колонных головок с целью продления срока их эксплуатации | 231437 | шт | 1
956 | Кущевское УПХГ | ОКК2-210-168х245х324 | ЭПБ | Экспертиза промышленной безопасности фонтанных арматур и колонных головок с целью продления срока их эксплуатации | 231454 | шт | 1
957 | Кущевское УПХГ | ФА 29/16х29/16 -34.5МПа | ЭПБ | Экспертиза промышленной безопасности фонтанных арматур и колонных головок с целью продления срока их эксплуатации | 70882 | шт | 1
958 | Кущевское УПХГ | КГ 135/8х123/4х95/8 х65/8 -34.5 | ЭПБ | Экспертиза промышленной безопасности фонтанных арматур и колонных головок с целью продления срока их эксплуатации | 71172 | шт | 1
959 | Кущевское УПХГ | ФА 29/16х29/16 -20.7МПа | ЭПБ | Экспертиза промышленной безопасности фонтанных арматур и колонных головок с целью продления срока их эксплуатации | 71091 | шт | 1
960 | Кущевское УПХГ | КГ 135/8х123/4х95/8 х65/8 -20.7 | ЭПБ | Экспертиза промышленной безопасности фонтанных арматур и колонных головок с целью продления срока их эксплуатации | 71163 | шт | 1
961 | Кущевское УПХГ | ФА135/8х123/4х95/8х65/8-34.5 | ЭПБ | Экспертиза промышленной безопасности фонтанных арматур и колонных головок с целью продления срока их эксплуатации | 71090 | шт | 1
962 | Кущевское УПХГ | КГ 29/16х29/16-34.5 | ЭПБ | Экспертиза промышленной безопасности фонтанных арматур и колонных головок с целью продления срока их эксплуатации | 71162 | шт | 1
963 | Кущевское УПХГ | ФА 29/16х29/16-34.5 | ЭПБ | Экспертиза промышленной безопасности фонтанных арматур и колонных головок с целью продления срока их эксплуатации | 70878 | шт | 1
964 | Кущевское УПХГ | КГ135/8х123/4х95/8х65/8-34.5 | ЭПБ | Экспертиза промышленной безопасности фонтанных арматур и колонных головок с целью продления срока их эксплуатации | 71168 | шт | 1
965 | Кущевское УПХГ | ФА 123/4х95/8х67/8 х31/2 3000PSI; КГ 123/4х95/8х65/8 х31/2 3000PSI | ЭПБ | Экспертиза промышленной безопасности фонтанных арматур и колонных головок с целью продления срока их эксплуатации | 70838 | комплект | 1
966 | Кущевское УПХГ | АФКЗ 65х210 | ЭПБ | Экспертиза промышленной безопасности фонтанных арматур и колонных головок с целью продления срока их эксплуатации | 231381 | шт | 1
967 | Кущевское УПХГ | ОКК2-324х245х168-210 | ЭПБ | Экспертиза промышленной безопасности фонтанных арматур и колонных головок с целью продления срока их эксплуатации | 231377 | шт | 1
968 | Кущевское УПХГ | АФТ 65х210; ОКК2-324х245х168-210 | ЭПБ | Экспертиза промышленной безопасности фонтанных арматур и колонных головок с целью продления срока их эксплуатации | 70801 | комплект | 1
969 | Кущевское УПХГ | АФКЗ 65х210; ОКК2-324х245х168-210 | ЭПБ | Экспертиза промышленной безопасности фонтанных арматур и колонных головок с целью продления срока их эксплуатации | 71038 | комплект | 1
970 | Кущевское УПХГ | АФК-105х210 | ЭПБ | Экспертиза промышленной безопасности фонтанных арматур и колонных головок с целью продления срока их эксплуатации | 71093 | шт | 1
971 | Кущевское УПХГ | КГ 135/8х123/4х95/8х65/8-207 | ЭПБ | Экспертиза промышленной безопасности фонтанных арматур и колонных головок с целью продления срока их эксплуатации | 71173 | шт | 1
972 | Кущевское УПХГ | АФК3- 65х210 | ЭПБ | Экспертиза промышленной безопасности фонтанных арматур и колонных головок с целью продления срока их эксплуатации | 71084 | шт | 1
973 | Кущевское УПХГ | ОКК 2-210-168х245х324 | ЭПБ | Экспертиза промышленной безопасности фонтанных арматур и колонных головок с целью продления срока их эксплуатации | 71125 | шт | 1
974 | Кущевское УПХГ | АФК 65х210 | ЭПБ | Экспертиза промышленной безопасности фонтанных арматур и колонных головок с целью продления срока их эксплуатации | 231383 | шт | 1
975 | Кущевское УПХГ | ОКК2-324х245х168-210 | ЭПБ | Экспертиза промышленной безопасности фонтанных арматур и колонных головок с целью продления срока их эксплуатации | 231378 | шт | 1
976 | Кущевское УПХГ | ФА 123/4х95/8х65/8 х31/2 3000PSI | ЭПБ | Экспертиза промышленной безопасности фонтанных арматур и колонных головок с целью продления срока их эксплуатации | 71119 | шт | 1
977 | Кущевское УПХГ | MBF -1358-3M | ЭПБ | Экспертиза промышленной безопасности фонтанных арматур и колонных головок с целью продления срока их эксплуатации | 71160 | шт | 1
978 | Кущевское УПХГ | ФА 123/4х95/8х65/8 х31/2 3000PSI | ЭПБ | Экспертиза промышленной безопасности фонтанных арматур и колонных головок с целью продления срока их эксплуатации | 71108 | шт | 1
979 | Кущевское УПХГ | MBF -1358-3M | ЭПБ | Экспертиза промышленной безопасности фонтанных арматур и колонных головок с целью продления срока их эксплуатации | 71161 | шт | 1
980 | Кущевское УПХГ | АФК3- 65х210 | ЭПБ | Экспертиза промышленной безопасности фонтанных арматур и колонных головок с целью продления срока их эксплуатации | 71088 | шт | 1
981 | Кущевское УПХГ | ОКК 2-210-168х245х324 | ЭПБ | Экспертиза промышленной безопасности фонтанных арматур и колонных головок с целью продления срока их эксплуатации | 71128 | шт | 1
982 | Кущевское УПХГ | АФТ3- 65х210 | ЭПБ | Экспертиза промышленной безопасности фонтанных арматур и колонных головок с целью продления срока их эксплуатации | 71086 | шт | 1
983 | Кущевское УПХГ | ОКК2-210х168х245х324 | ЭПБ | Экспертиза промышленной безопасности фонтанных арматур и колонных головок с целью продления срока их эксплуатации | 71121 | шт | 1
984 | Кущевское УПХГ | АФК 65х210 | ЭПБ | Экспертиза промышленной безопасности фонтанных арматур и колонных головок с целью продления срока их эксплуатации | 70860 | шт | 1
985 | Кущевское УПХГ | ОКК2-324х245х168-210 | ЭПБ | Экспертиза промышленной безопасности фонтанных арматур и колонных головок с целью продления срока их эксплуатации | 70861 | шт | 1
986 | Кущевское УПХГ | АФК 65х210 | ЭПБ | Экспертиза промышленной безопасности фонтанных арматур и колонных головок с целью продления срока их эксплуатации | 231443 | шт | 1
987 | Кущевское УПХГ | ОКК2-324х245х168-210 | ЭПБ | Экспертиза промышленной безопасности фонтанных арматур и колонных головок с целью продления срока их эксплуатации | 231460 | шт | 1
988 | Кущевское УПХГ | АФКЗ 65х210 | ЭПБ | Экспертиза промышленной безопасности фонтанных арматур и колонных головок с целью продления срока их эксплуатации | 71081 | шт | 1
989 | Кущевское УПХГ | ОКК2-324х245х168-210 | ЭПБ | Экспертиза промышленной безопасности фонтанных арматур и колонных головок с целью продления срока их эксплуатации | 71122 | шт | 1
990 | Кущевское УПХГ | АФТ3- 65х210 | ЭПБ | Экспертиза промышленной безопасности фонтанных арматур и колонных головок с целью продления срока их эксплуатации | 71085 | шт | 1
991 | Кущевское УПХГ | ОКК2-210-168х245х324 | ЭПБ | Экспертиза промышленной безопасности фонтанных арматур и колонных головок с целью продления срока их эксплуатации | 71126 | шт | 1
992 | Кущевское УПХГ | АФК 65х210 | ЭПБ | Экспертиза промышленной безопасности фонтанных арматур и колонных головок с целью продления срока их эксплуатации | 231385 | шт | 1
993 | Кущевское УПХГ | ОКК2-324х245х168-210 | ЭПБ | Экспертиза промышленной безопасности фонтанных арматур и колонных головок с целью продления срока их эксплуатации | 231380 | шт | 1
994 | Кущевское УПХГ | АФК 65х210; ОКК2-324х245х168-210 | ЭПБ | Экспертиза промышленной безопасности фонтанных арматур и колонных головок с целью продления срока их эксплуатации | 71028 | комплект | 1
995 | Кущевское УПХГ | АФК 65х210; ОКК2-324х245х168-210 | ЭПБ | Экспертиза промышленной безопасности фонтанных арматур и колонных головок с целью продления срока их эксплуатации | 71030 | комплект | 1
996 | Кущевское УПХГ | АФК 65х210; ОКК2-324х245х168-210 | ЭПБ | Экспертиза промышленной безопасности фонтанных арматур и колонных головок с целью продления срока их эксплуатации | 71035 | комплект | 1
997 | Кущевское УПХГ | АФК 65х210 | ЭПБ | Экспертиза промышленной безопасности фонтанных арматур и колонных головок с целью продления срока их эксплуатации | 231432 | шт | 1
998 | Кущевское УПХГ | ОКК2-324х245х168-210 | ЭПБ | Экспертиза промышленной безопасности фонтанных арматур и колонных головок с целью продления срока их эксплуатации | 231411 | шт | 1
999 | Кущевское УПХГ | АФК 65х210 | ЭПБ | Экспертиза промышленной безопасности фонтанных арматур и колонных головок с целью продления срока их эксплуатации | 231382 | шт | 1
1000 | Кущевское УПХГ | ОКК2-324х245х168-210 | ЭПБ | Экспертиза промышленной безопасности фонтанных арматур и колонных головок с целью продления срока их эксплуатации | 231376 | шт | 1
1001 | Кущевское УПХГ | АФК 65х210 | ЭПБ | Экспертиза промышленной безопасности фонтанных арматур и колонных головок с целью продления срока их эксплуатации | 231441 | шт | 1
1002 | Кущевское УПХГ | ОКК2-324х245х168-210 | ЭПБ | Экспертиза промышленной безопасности фонтанных арматур и колонных головок с целью продления срока их эксплуатации | 231458 | шт | 1
1003 | Кущевское УПХГ | АФК 65х210 | ЭПБ | Экспертиза промышленной безопасности фонтанных арматур и колонных головок с целью продления срока их эксплуатации | 231435 | шт | 1
1004 | Кущевское УПХГ | ОКК2-324х245х168-210 | ЭПБ | Экспертиза промышленной безопасности фонтанных арматур и колонных головок с целью продления срока их эксплуатации | 231452 | шт | 1
1005 | Кущевское УПХГ | АФК 65х210 | ЭПБ | Экспертиза промышленной безопасности фонтанных арматур и колонных головок с целью продления срока их эксплуатации | 231436 | шт | 1
1006 | Кущевское УПХГ | ОКК2-324х245х168-210 | ЭПБ | Экспертиза промышленной безопасности фонтанных арматур и колонных головок с целью продления срока их эксплуатации | 231453 | шт | 1
1007 | Кущевское УПХГ | ФА 95/8 х51/2 х27/8 Tbg 3000Psi; MBF 11000-3М | ЭПБ | Экспертиза промышленной безопасности фонтанных арматур и колонных головок с целью продления срока их эксплуатации | 1600000082 | комплект | 1
1008 | Кущевское УПХГ | АФТ- 65х210; ОКК1-210-140-245 | ЭПБ | Экспертиза промышленной безопасности фонтанных арматур и колонных головок с целью продления срока их эксплуатации | 1600000083 | комплект | 1
1009 | Кущевское УПХГ | АФК 65х210; ОКК1-273х146-210 | ЭПБ | Экспертиза промышленной безопасности фонтанных арматур и колонных головок с целью продления срока их эксплуатации | 1600000084 | комплект | 1
1010 | Кущевское УПХГ | АФК 65х210 | ЭПБ | Экспертиза промышленной безопасности фонтанных арматур и колонных головок с целью продления срока их эксплуатации | 231434 | шт | 1
1011 | Кущевское УПХГ | ОКК2-324х245х168-210 | ЭПБ | Экспертиза промышленной безопасности фонтанных арматур и колонных головок с целью продления срока их эксплуатации | 231451 | шт | 1
1012 | Кущевское УПХГ | АФК1Э -65х14; ККГ-200-140Х245 | ЭПБ | Экспертиза промышленной безопасности фонтанных арматур и колонных головок с целью продления срока их эксплуатации | 1600000074 | комплект | 1
1013 | Кущевское УПХГ | ФА 95/8 х51/2 х27/8 Tbg 3000Psi; MBF 1358-2М | ЭПБ | Экспертиза промышленной безопасности фонтанных арматур и колонных головок с целью продления срока их эксплуатации | 1600000077 | комплект | 1
1014 | Кущевское УПХГ | АФК 65х210; ОКК2-324х245х168-210 | ЭПБ | Экспертиза промышленной безопасности фонтанных арматур и колонных головок с целью продления срока их эксплуатации | 1600000089 | комплект | 1
1015 | Кущевское УПХГ | АФК 65х210; ОКК2-245х168-210 | ЭПБ | Экспертиза промышленной безопасности фонтанных арматур и колонных головок с целью продления срока их эксплуатации | 1600000108 | комплект | 1
1016 | Кущевское УПХГ | АФК 65х210; ОКК2-324х245х168-210 | ЭПБ | Экспертиза промышленной безопасности фонтанных арматур и колонных головок с целью продления срока их эксплуатации | 1600000114 | комплект | 1
1017 | Кущевское УПХГ | 95/8″х51/2″х27/8″ТВb3000 psi; МВF-11000- 3M | ЭПБ | Экспертиза промышленной безопасности фонтанных арматур и колонных головок с целью продления срока их эксплуатации | 1600001253 | комплект | 1
1018 | Касимовское УПХГ | Фонтанная арматура скважины | БТД фонтанной арматуры | ВИК, УЗ, твердометрия, герметичность | б/н | шт | 1
1019 | Касимовское УПХГ | Колонная головка скважины | БТД колонных головок | ВИК, УЗ, твердометрия, герметичность | б/н | шт | 1
1020 | Елшанское УПХГ | Блок газосепаратора | ЭПБ | Продление срока безопасной эксплуатации в объеме ПБ03-576-03, РД03-421-01, СТО Газпром 2-2.3-491-2010 | 139835 | шт | 1
1021 | Елшанское УПХГ | Блок газосепаратора | ЭПБ | Продление срока безопасной эксплуатации в объеме ПБ03-576-03, РД03-421-01, СТО Газпром 2-2.3-491-2010 | 139835 | шт | 1
1022 | Елшанское УПХГ | Блок газосепаратора | ЭПБ | Продление срока безопасной эксплуатации в объеме ПБ03-576-03, РД03-421-01, СТО Газпром 2-2.3-491-2010 | 139835 | шт | 1
1023 | Елшанское УПХГ | Блок газосепаратора | ЭПБ | Продление срока безопасной эксплуатации в объеме ПБ03-576-03, РД03-421-01, СТО Газпром 2-2.3-491-2010 | 139835 | шт | 1
1024 | Елшанское УПХГ | Блок газосепаратора | ЭПБ | Продление срока безопасной эксплуатации в объеме ПБ03-576-03, РД03-421-01, СТО Газпром 2-2.3-491-2010 | 139835 | шт | 1
1025 | Елшанское УПХГ | Блок газосепаратора | ЭПБ | Продление срока безопасной эксплуатации в объеме ПБ03-576-03, РД03-421-01, СТО Газпром 2-2.3-491-2010 | 139835 | шт | 1
1026 | Елшанское УПХГ | Блок газосепаратора | ЭПБ | Продление срока безопасной эксплуатации в объеме ПБ03-576-03, РД03-421-01, СТО Газпром 2-2.3-491-2010 | 139835 | шт | 1
1027 | Елшанское УПХГ | Блок газосепаратора | ЭПБ | Продление срока безопасной эксплуатации в объеме ПБ03-576-03, РД03-421-01, СТО Газпром 2-2.3-491-2010 | 139835 | шт | 1
1028 | Елшанское УПХГ | Аппарат 343-6,3-1600-6-2-0 № 1 | ЭПБ | Продление срока безопасной эксплуатации в объеме ПБ03-576-03, РД03-421-01, СТО Газпром 2-2.3-491-2010 | 139842 | шт | 1
1029 | Елшанское УПХГ | Монжус | ЭПБ | Продление срока безопасной эксплуатации в объеме ПБ03-576-03, РД03-421-01, СТО Газпром 2-2.3-491-2010 | 139842 | шт | 1
1030 | Елшанское УПХГ | Монжус | ЭПБ | Продление срока безопасной эксплуатации в объеме ПБ03-576-03, РД03-421-01, СТО Газпром 2-2.3-491-2010 | 139842 | шт | 1
1031 | Елшанское УПХГ | Монжус | ЭПБ | Продление срока безопасной эксплуатации в объеме ПБ03-576-03, РД03-421-01, СТО Газпром 2-2.3-491-2010 | 139842 | шт | 1
1032 | Калужское УПХГ | Газосепаратор вертикальный ГСВ-1000 | ЭПБ СВД объемом от 1 до 4 куб.м | ВИК, УЗ, ПВК, МК твердометрия, гидроиспытания | 110570 | шт | 13
1033 | Калужское УПХГ | Газосепаратор вертикальный ГСВ-1000 | ЭПБ СВД объемом от 1 до 4 куб.м | ВИК, УЗ, ПВК, МК твердометрия, гидроиспытания | 110575 | шт | 3
1034 | Канчуринское УПХГ | Монжус Ду 1200 ГРП-3,4 | ЭПБ | ЭПБ сосудов, работающих под давлением с целью продления срока их эксплуатации | 81226 | шт | 2
1035 | Канчуринское УПХГ | Монжус Ду 1200 ГРП-2 | ЭПБ | ЭПБ сосудов, работающих под давлением с целью продления срока их эксплуатации | 81231 | шт | 1
1036 | Канчуринское УПХГ | Блок газосепаратора ГРП-6 | ЭПБ | ЭПБ сосудов, работающих под давлением с целью продления срока их эксплуатации | 81229 | шт | 1
1037 | Канчуринское УПХГ | Блок газосепаратора ГРП-2М | ЭПБ | ЭПБ сосудов, работающих под давлением с целью продления срока их эксплуатации | 307010 | шт | 2
1038 | Канчуринское УПХГ | Сепаратор факельный ГРП-2М | ЭПБ | ЭПБ сосудов, работающих под давлением с целью продления срока их эксплуатации | 307010 | шт | 1
1039 | Канчуринское УПХГ | Сепаратор факельный ГРП-6 | ЭПБ | ЭПБ сосудов, работающих под давлением с целью продления срока их эксплуатации | 81229 | шт | 1
1040 | Касимовское УПХГ | Дегазатор пластовой воды | ЭПБ СВД объёмом от 4 до 10 куб.м | ВИК, УЗ, ПВК, МК твердометрия, гидроиспытания | 2545 | шт | 1
1041 | Касимовское УПХГ | Котел ППУА – 1600/100 | ЭПБ СВД объёмом до 1 куб.м | ВИК, УЗ, ПВК, МК твердометрия, гидроиспытания | 3290 | шт | 1
1042 | Московское УПХГ | Газосепаратор | ЭПБ | ЭПБ СРПД | 110714 | шт | 1
1043 | Московское УПХГ | Газосепаратор | ЭПБ | ЭПБ СРПД | 110712 | шт | 1
1044 | Московское УПХГ | Газосепаратор | ЭПБ | ЭПБ СРПД | 110711 | шт | 1
1045 | Московское УПХГ | Газосепаратор | ЭПБ | ЭПБ СРПД | 110710 | шт | 1
1046 | Московское УПХГ | Газосепаратор | ЭПБ | ЭПБ СРПД | 110713 | шт | 1
1047 | Московское УПХГ | Газосепаратор | ЭПБ | ЭПБ СРПД | 110709 | шт | 1
1048 | Московское УПХГ | Газосепаратор | ЭПБ | ЭПБ СРПД | 22556 | шт | 1
1049 | Московское УПХГ | Газосепаратор | ЭПБ | ЭПБ СРПД | 110708 | шт | 1
1050 | Московское УПХГ | Газосепаратор | ЭПБ | ЭПБ СРПД | 110715 | шт | 1
1051 | Московское УПХГ | Газосепаратор | ЭПБ | ЭПБ СРПД | 110655 | шт | 1
1052 | Московское УПХГ | Газосепаратор | ЭПБ | ЭПБ СРПД | 110657 | шт | 1
1053 | Московское УПХГ | Газосепаратор | ЭПБ | ЭПБ СРПД | 110659 | шт | 1
1054 | Московское УПХГ | Газосепаратор | ЭПБ | ЭПБ СРПД | 110665 | шт | 1
1055 | Московское УПХГ | Газосепаратор | ЭПБ | ЭПБ СРПД | 110666 | шт | 1
1056 | Московское УПХГ | Газосепаратор | ЭПБ | ЭПБ СРПД | 110667 | шт | 1
1057 | Московское УПХГ | Газосепаратор | ЭПБ | ЭПБ СРПД | 110668 | шт | 1
1058 | Московское УПХГ | Газосепаратор | ЭПБ | ЭПБ СРПД | 110669 | шт | 1
1059 | Московское УПХГ | Газосепаратор | ЭПБ | ЭПБ СРПД | 110670 | шт | 1
1060 | Московское УПХГ | Газосепаратор | ЭПБ | ЭПБ СРПД | 110671 | шт | 1
1061 | Невское УПХГ | Пылеуловитель, рег.№32 | ЭПБ | Экспертное техническое диагностирование СРПД объемом от 4 до 10 куб. м с целью продления ресурса безопасной эксплуатации | 103199 | шт | 1
1062 | Песчано-Уметское УПХГ | СРПД объемом от 10 до 25 куб. м | ЭПБ | Экспертное техническое диагностирование СРПД объемом от 10 до 25 куб. м с целью продления ресурса безопасной эксплуатации | 139970 | шт | 1
1063 | Песчано-Уметское УПХГ | СРПД объемом от 10 до 25 куб. м | ЭПБ | Экспертное техническое диагностирование СРПД объемом от 10 до 25 куб. м с целью продления ресурса безопасной эксплуатации | 139970 | шт | 1
1064 | Песчано-Уметское УПХГ | СРПД объемом от 10 до 25 куб. м | ЭПБ | Экспертное техническое диагностирование СРПД объемом от 10 до 25 куб. м с целью продления ресурса безопасной эксплуатации | 139970 | шт | 1
1065 | Похвистневское УПХГ | СРПД объемом от 4 до 10 куб. м | ЭПБ | Экспертное техническое диагностирование СРПД объемом от 4 до 10 куб. м с целью продления ресурса безопасной эксплуатации | 73189 | шт | 1
1066 | Похвистневское УПХГ | СРПД объемом от 10 до 20 куб. м | ЭПБ | Экспертное техническое диагностирование СРПД объемом от 10 до 20 куб. м с целью продления ресурса безопасной эксплуатации | 73186 | шт | 1
1067 | Пунгинское УПХГ | СРПД объемом от 1 до 4 куб. м | ЭПБ | Экспертное техническое диагностирование СРПД объемом от 1 до 4 куб. м с целью продления ресурса безопасной эксплуатации | 130208 | шт | 3
1068 | Пунгинское УПХГ | СРПД объемом от 1 до 4 куб. м | ЭПБ | Экспертное техническое диагностирование СРПД объемом от 1 до 4 куб. м с целью продления ресурса безопасной эксплуатации | 130207 | шт | 3
1069 | Ленинградское УПХГ | Газосепаратор подземный | ЭПБ | Экспертное техническое диагностирование СРПД с целью продления ресурса безопасной эксплуатации | 103392 | шт | 5
1070 | Ленинградское УПХГ | Газосепаратор подземный | ЭПБ | Экспертное техническое диагностирование СРПД с целью продления ресурса безопасной эксплуатации | 103393 | шт | 2
1071 | Ленинградское УПХГ | Газосепаратор рег. № 94688 зав.№ 100. | ЭПБ | Экспертное техническое диагностирование СРПД с целью продления ресурса безопасной эксплуатации | 103392 | шт | 1
1072 | Ленинградское УПХГ | Газосепаратор рег. № 94686 зав.№ 626. Газосепаратор рег. № 94689 зав.№ 212; | ЭПБ | Экспертное техническое диагностирование СРПД с целью продления ресурса безопасной эксплуатации | 103393 | шт | 2
1073 | Совхозное УПХГ | Блок разделительных емкостей, Е-3 В05-023, Е-4 В05-024 | ЭПБ | ЭПБ резервуаров (ёмкостей) | 123888 | шт | 2
1074 | Совхозное УПХГ | Газосепаратор ЦРС II-160-426,С-1017 В05-001, В05-002. | ЭПБ | ЭПБ СВД объёмом от 1 до 4 куб.м | 123916 | шт | 2
1075 | Совхозное УПХГ | Газосепаратор ГС-II-2000-64-1, В05-067, В05-069, В05-068, В05-065, В05-066, В05-064. | ЭПБ | ЭПБ СВД объёмом от 10 до 25 куб.м | 123888 | шт | 6
1076 | Совхозное УПХГ | Испаритель 1У-25-25-1600М1 | ЭПБ | ЭПБ СВД объёмом от 10 до 25 куб.м | 123918 | шт | 1
1077 | Ставропольское УПХГ ОПС-2 | Емкость разгазирования ГРП-1, зав. № 6494 | ЭПБ | ЭПБ СВД объёмом до 1 куб.м | 91197 | шт | 1
1078 | Ставропольское УПХГ ОПС-2 | Емкость разгазирования ГРП-2, зав. № 7123 | ЭПБ | ЭПБ СВД объёмом до 1 куб.м | 91195 | шт | 1
1079 | Ставропольское УПХГ ОПС-2 | Емкость разгазирования ГРП-3, зав. № 729 | ЭПБ | ЭПБ СВД объёмом до 1 куб.м | 91219 | шт | 1
1080 | Ставропольское УПХГ ОПС-2 | Емкость разгазирования ГРП-4, зав. № 9210 | ЭПБ | ЭПБ СВД объёмом до 1 куб.м | 91225 | шт | 1
1081 | Ставропольское УПХГ ОПС-2 | Емкость разгазирования ГРП-5, зав. № 6490 | ЭПБ | ЭПБ СВД объёмом до 1 куб.м | 91318 | шт | 1
1082 | Ставропольское УПХГ ОПС-2 | Емкость разгазирования ГРП-6, зав. № 9348 | ЭПБ | ЭПБ СВД объёмом до 1 куб.м | 91326 | шт | 1
1083 | Ставропольское УПХГ ОПС-2 | Емкость разгазирования ГРП-7, зав. № 7838 | ЭПБ | ЭПБ СВД объёмом до 1 куб.м | 91342 | шт | 1
1084 | Ставропольское УПХГ ОПС-2 | Емкость разгазирования ГРП-8, зав. № 7843 | ЭПБ | ЭПБ СВД объёмом до 1 куб.м | 91379 | шт | 1
1085 | Ставропольское УПХГ ОПС-2 | Емкость разгазирования ГРП-9, зав. № 744 | ЭПБ | ЭПБ СВД объёмом до 1 куб.м | 91216 | шт | 1
1086 | Ставропольское УПХГ ОПС-2 | Пылеуловитель ГРП-8, зав. № 3637 | ЭПБ | ЭПБ СВД объёмом от 10 до 25 куб.м | 91380 | шт | 1
1087 | Ставропольское УПХГ ОПС-3 | Ёмкость разделительная Зав.№ 83316 | ЭПБ | ВИК, УЗ, ПВК, МК твердометрия, гидроиспытания | 89878 | шт | 1
1088 | Ставропольское УПХГ ОПС-3 | Газосепаратор ГСВ - 160 - 600 Зав. № 8855 | ЭПБ | ВИК, УЗ, ПВК, МК твердометрия, гидроиспытания | 91322 | шт | 1
1089 | Ставропольское УПХГ ОПС-3 | Газосепаратор ГСВ - 160 - 600 Зав. № 8117 | ЭПБ | ВИК, УЗ, ПВК, МК твердометрия, гидроиспытания | 91322 | шт | 1
1090 | Ставропольское УПХГ ОПС-3 | Газосепаратор ГСВ - 160 - 600 Зав. № 9238 | ЭПБ | ВИК, УЗ, ПВК, МК твердометрия, гидроиспытания | 91322 | шт | 1
1091 | Ставропольское УПХГ ОПС-3 | Газосепаратор ГСВ - 160 - 600 Зав. № 8109 | ЭПБ | ВИК, УЗ, ПВК, МК твердометрия, гидроиспытания | 91098 | шт | 1
1092 | Ставропольское УПХГ ОПС-3 | Ёмкость разгазирования Зав.№ 571 | ЭПБ | ВИК, УЗ, ПВК, МК твердометрия, гидроиспытания | 91279 | шт | 1
1093 | Степновское УПХГ | Паровой котёл для установки ППУА | ЭПБ | Экспертное техническое диагностирование СРПД объемом до 1 куб. м с целью продления ресурса безопасной эксплуатации | 26-000784 | шт | 1
1094 | Степновское УПХГ | Паровой котёл для передвижной установки | ЭПБ | Экспертное техническое диагностирование СРПД объемом до 1 куб. м с целью продления ресурса безопасной эксплуатации | 2627801975 | шт | 1
1095 | Степновское УПХГ | Газосепаратор | ЭПБ | Экспертное техническое диагностирование СРПД объемом до от 4 до 10 куб. м с целью продления ресурса безопасной эксплуатации | 140070 | шт | 1
1096 | Степновское УПХГ | Газосепаратор | ЭПБ | Экспертное техническое диагностирование СРПД объемом до от 4 до 10 куб. м с целью продления ресурса безопасной эксплуатации | 140071 | шт | 1
1097 | Степновское УПХГ | Дегазатор - ГРП-2 | ЭПБ | Экспертное техническое диагностирование СРПД объемом от 1 до 4 куб. м с целью продления ресурса безопасной эксплуатации | 140065 | шт | 1
1098 | Степновское УПХГ | Абсорбер ГП 778.01.00.000.01 | ЭПБ | Экспертное техническое диагностирование СРПД с целью продления срока эксплуатации. | 140196 | шт | 4
1099 | Карашурское УПХГ | Газосепаратор замерный БС101 №1, 2 | Техническое освидетельствование | ВИК и УЗТ | 321192 | шт | 2
1100 | Карашурское УПХГ | Абсорбер Баб-201 | Техническое освидетельствование | УЗК толщинометрия | 321192 | шт | 1
1101 | Карашурское УПХГ | Абсорбер Баб-201 | Техническое освидетельствование | УЗК толщинометрия | 321192 | шт | 1
1102 | Карашурское УПХГ | Фильтр-сепаратор БС-201 | Техническое освидетельствование | УЗК толщинометрия | 321192 | шт | 1
1103 | Карашурское УПХГ | Фильтр-сепаратор БС-201 | Техническое освидетельствование | УЗК толщинометрия | 321192 | шт | 1
1104 | Карашурское УПХГ | Блок огневой регенерации ДЭГа БРД -301 | Техническое освидетельствование | УЗК толщинометрия | 400443 | шт | 1
1105 | Карашурское УПХГ | Блок огневой регенерации метанола БРМ - 401 | Техническое освидетельствование | УЗК толщинометрия | 400446 | шт | 1
1106 | Касимовское УПХГ | Газосепаратор технологический | Техническое диагностирование СРПД до более 25 куб.м | ВИК, УЗ, ПВК, МК твердометрия, гидроиспытания | 2545 | шт | 1
1107 | Касимовское УПХГ | Блок Абсорбера | Техническое диагностирование СРПД до более 25 куб.м | ВИК, УЗ, ПВК, МК твердометрия, гидроиспытания | 2545 | шт | 1
1108 | Касимовское УПХГ | Газосепаратор технологический | Техническое диагностирование СРПД до более 25 куб.м | ВИК, УЗ, ПВК, МК твердометрия, гидроиспытания | 2545 | шт | 1
1109 | Касимовское УПХГ | Блок Абсорбера | Техническое диагностирование СРПД до более 25 куб.м | ВИК, УЗ, ПВК, МК твердометрия, гидроиспытания | 2545 | шт | 1
1110 | Касимовское УПХГ | Газосепаратор технологический | Техническое диагностирование СРПД до более 25 куб.м | ВИК, УЗ, ПВК, МК твердометрия, гидроиспытания | 2545 | шт | 1
1111 | Касимовское УПХГ | Блок Абсорбера | Техническое диагностирование СРПД до более 25 куб.м | ВИК, УЗ, ПВК, МК твердометрия, гидроиспытания | 2545 | шт | 1
1112 | Касимовское УПХГ | Газосепаратор технологический | Техническое диагностирование СРПД до более 25 куб.м | ВИК, УЗ, ПВК, МК твердометрия, гидроиспытания | 2545 | шт | 1
1113 | Касимовское УПХГ | Блок Абсорбера | Техническое диагностирование СРПД до более 25 куб.м | ВИК, УЗ, ПВК, МК твердометрия, гидроиспытания | 2545 | шт | 1
1114 | Касимовское УПХГ | Теплообменник | Техническое диагностирование СРПД до 1 куб.м | ВИК, УЗ, ПВК, МК твердометрия, гидроиспытания | 2545 | шт | 1
1115 | Касимовское УПХГ | Теплообменник | Техническое диагностирование СРПД до 1 куб.м | ВИК, УЗ, ПВК, МК твердометрия, гидроиспытания | 2545 | шт | 1
1116 | Касимовское УПХГ | Газосепаратор технологический | Техническое диагностирование СРПД до более 25 куб.м | ВИК, УЗ, ПВК, МК твердометрия, гидроиспытания | 2676 | шт | 1
1117 | Касимовское УПХГ | Блок Абсорбера | Техническое диагностирование СРПД до более 25 куб.м | ВИК, УЗ, ПВК, МК твердометрия, гидроиспытания | 2676 | шт | 1
1118 | Касимовское УПХГ | Газосепаратор технологический | Техническое диагностирование СРПД до более 25 куб.м | ВИК, УЗ, ПВК, МК твердометрия, гидроиспытания | 2676 | шт | 1
1119 | Касимовское УПХГ | Блок Абсорбера | Техническое диагностирование СРПД до более 25 куб.м | ВИК, УЗ, ПВК, МК твердометрия, гидроиспытания | 2676 | шт | 1
1120 | Касимовское УПХГ | Газосепаратор технологический | Техническое диагностирование СРПД до более 25 куб.м | ВИК, УЗ, ПВК, МК твердометрия, гидроиспытания | 2676 | шт | 1
1121 | Касимовское УПХГ | Блок Абсорбера | Техническое диагностирование СРПД более 25 куб.м | ВИК, УЗ, ПВК, МК твердометрия, гидроиспытания | 2676 | шт | 1
1122 | Касимовское УПХГ | Теплообменник | Техническое диагностирование СРПД до 1 куб.м | ВИК, УЗ, ПВК, МК твердометрия, гидроиспытания | 2676 | шт | 1
1123 | Касимовское УПХГ | Теплообменник | Техническое диагностирование СРПД до 1 куб.м | ВИК, УЗ, ПВК, МК твердометрия, гидроиспытания | 2676 | шт | 1
1124 | Касимовское УПХГ | Теплообменник | Техническое диагностирование СРПД до 1 куб.м | ВИК, УЗ, ПВК, МК твердометрия, гидроиспытания | 2676 | шт | 1
1125 | Касимовское УПХГ | Газосепаратор замерный | Техническое диагностирование СРПД до 1 куб.м | ВИК, УЗ, ПВК, МК твердометрия, гидроиспытания | 4650 | шт | 1
1126 | Касимовское УПХГ | Газосепаратор замерный | Техническое диагностирование СРПД до 1 куб.м | ВИК, УЗ, ПВК, МК твердометрия, гидроиспытания | 4650 | шт | 1
1127 | Краснодарское УПХГ | СРПД объемом от 1 до 4 куб.м | Техническое освидетельствование СРПД объемом от 1 до 4 куб. м | НВО (ВИК) | 101493 | шт | 1
1128 | Краснодарское УПХГ | СРПД объемом от 1 до 4 куб.м | Техническое освидетельствование СРПД объемом от 1 до 4 куб. м | НВО (ВИК) | 101491 | шт | 1
1129 | Совхозное УПХГ | Газосепаратор замерной ГЗ | Техническое диагностирование СРПД до 1-4 куб.м | ВИК, УЗК, ПВК, АЭ | 381209 | шт | 3
1130 | Совхозное УПХГ | Газосепаратор общего потока ГО | Техническое диагностирование СРПД до 4-10 куб.м | ВИК, УЗК, ПВК, АЭ | 381209 | шт | 10
1131 | Совхозное УПХГ | Газосепаратор низкотемпературный ГН | Техническое диагностирование СРПД до 10-25 куб.м | ВИК, УЗК, ПВК, АЭ | 381820 | шт | 10
1132 | Совхозное УПХГ | Теплообменник "Газ-газ" | Техническое диагностирование СРПД до более 25 куб.м | ВИК, УЗК, ПВК, АЭ | 381820 | шт | 10
1133 | Совхозное УПХГ | Газосепаратор продувочный | Техническое диагностирование СРПД до 4-10 куб.м | ВИК, УЗК, ПВК, АЭ | 381209 | шт | 1
1134 | Совхозное УПХГ | Газосепаратор факельный | Техническое диагностирование СРПД до 1-4 куб.м | ВИК, УЗК, ПВК, АЭ | 381825 | шт | 1
1135 | Ставропольское УПХГ, ЦООГ | Емкость выветривания НДЭГа, завод. № 4627, рег. №144А, стан. № Е-10, УКПГ-1 | ПТД | НВО | 89594 | шт | 1
1136 | Ставропольское УПХГ, ОПС-1 | Емкость разгазирования Е-1 ГРП-11 | ПТД | НВО (ВИК) | 91397 | шт | 1
1137 | Ставропольское УПХГ, ОПС-1 | Сосуды ГРП-10 П-1, П-2, П-3, С-1, С-2, Е-1 | ПТД | НВО (ВИК) | 4216679 | шт | 6
1138 | Ставропольское УПХГ, ОПС-1 | Сепаратор П-1 ГРП-13 | ПТД | НВО (ВИК) | 91384 | шт | 1
1139 | Ставропольское УПХГ, ОПС-1 | Сепаратор П-2 ГРП-13 | ПТД | НВО (ВИК) | 91385 | шт | 1
1140 | Ставропольское УПХГ, ОПС-1 | Сепаратор П-3 ГРП-13 | ПТД | НВО (ВИК) | 91386 | шт | 1
1141 | Ставропольское УПХГ, ОПС-1 | Сепаратор С-1 ГРП-13 | ПТД | НВО (ВИК) | 91387 | шт | 1
1142 | Ставропольское УПХГ, ОПС-1 | Сепаратор С-2 ГРП-13 | ПТД | НВО (ВИК) | 91388 | шт | 1
1143 | Ставропольское УПХГ, ОПС-1 | Емкость разгазирования Е-1 ГРП-13 | ПТД | НВО (ВИК) | 91389 | шт | 1
1144 | Ставропольское УПХГ, ОПС-1 | Емкость разгазирования Е-1 ГРП-12 | ПТД | НВО (ВИК) | 230766 | шт | 1
1145 | Ставропольское УПХГ ОПС-2 | Пылеуловитель ГРП-4, зав. № 910001 | ПТД | Техническое освидетельствование СРПД объемом от 10 до 25 куб. м | 91223 | шт | 1
1146 | Ставропольское УПХГ ОПС-2 | Пылеуловитель ГРП-4, зав. № 910002 | ПТД | Техническое освидетельствование СРПД объемом от 10 до 25 куб. м | 91224 | шт | 1
1147 | Степновское УПХГ | Пылеуловитель ХН-44403 №1 | ТД | Техническое диагностирование СРПД с целью продления срока эксплуатации | 2627801862 | шт | 1
1148 | Степновское УПХГ | Пылеуловитель ХН-44403 №2 | ТД | Техническое диагностирование СРПД с целью продления срока эксплуатации | 2627801863 | шт | 1
1149 | Степновское УПХГ | Пылеуловитель ХН-44403 №3 | ТД | Техническое диагностирование СРПД с целью продления срока эксплуатации | 2627801864 | шт | 1
1150 | Кущевское УПХГ | Сепаратор входной (общего потока) С-2 | Техническое освидетельствование | Наружний внутренний осмотр, УЗТ,УЗД . | 101765 | шт | 1
1151 | Кущевское УПХГ | Сепаратор входной (общего потока) С-1 | Техническое освидетельствование | Наружний внутренний осмотр, УЗТ,УЗД . | 101765 | шт | 1
1152 | Кущевское УПХГ | Сепаратор входной (общего потока) С-1 | Техническое освидетельствование | Наружний внутренний осмотр, УЗТ,УЗД . | 101722 | шт | 1
1153 | Кущевское УПХГ | Сепаратор входной 600-15,2-1 ТУ 26-18-31-87 С-3 | Техническое освидетельствование | Наружний внутренний осмотр, УЗТ,УЗД . | 101722 | шт | 1
1154 | Кущевское УПХГ | Сепаратор входной 600-15,2-1 ТУ 26-18-31-87 С-2 | Техническое освидетельствование | Наружний внутренний осмотр, УЗТ,УЗД . | 101722 | шт | 1
1155 | Кущевское УПХГ | Сепаратор входной 600-15,2-1 ТУ 26-18-31-87 С-8 | Техническое освидетельствование | Наружний внутренний осмотр, УЗТ,УЗД , гидравлические испытания. | 101861 | шт | 1
1156 | Кущевское УПХГ | Сепаратор входной 600-15,2-1 ТУ 26-18-31-87 С-7 | Техническое освидетельствование | Наружний внутренний осмотр, УЗТ,УЗД , гидравлические испытания. | 101861 | шт | 1
1157 | Кущевское УПХГ | Сепаратор входной 600-15,2-1 ТУ 26-18-31-87 С-5 | Техническое освидетельствование | Наружний внутренний осмотр, УЗТ,УЗД . | 101722 | шт | 1
1158 | Кущевское УПХГ | Газосепаратор сетчатый ГС1-8,8-600-1 С-4 | Техническое освидетельствование | Наружний внутренний осмотр, УЗТ,УЗД . | 101722 | шт | 1
1159 | Кущевское УПХГ | Газосепаратор сетчатый ГС2-1,0-1200-1 С-1 | Техническое освидетельствование | Наружний внутренний осмотр, УЗТ,УЗД . | 6306 | шт | 1
1160 | Краснодарское УПХГ | Подземный трубопровод 530*7 Узел подключения Г-19 | ЭПБ | Диагностическое обследование технического состояния подземного цехового трубопровода с целью продления ресурса безопасной эксплуатации | 354136 | км | 0.8
1162 | Касимовское УПХГ | Трубопровод технологической нитки скважины на ГСП Увязовской п.п. (95 т.н.) | ТД | ВИК, УЗ, ПВК, МК, твердометрия, ГК | 110364 | км | 1.435
1163 | Касимовское | УСБ | ЭПБ | ВИК, УЗ, твердометрия, герметичность | 238794 | шт | 27
1164 | Касимовское | УСБ | ЭПБ | ВИК, УЗ, твердометрия, герметичность | 700919 | шт | 2
1165 | Касимовское | УСБ Ду100 технологической нитки скважины на ГСП Увязовской п.п. | ЭПБ | ВИК, УЗ, твердометрия, герметичность | 110364 | шт | 102
1166 | Касимовское | УСБ Ду400 выход из абсорбера Увязовской п.п. | ЭПБ | ВИК, УЗ, твердометрия, герметичность | 110532 | шт | 3
1167 | Песчано-Уметское УПХГ | Площадка распределения, сепарации и замера газа (2 шт.) ГРП-4 Песчано-Уметской СПХГ | ЭПБ | ВИК, УК,МК,ПВК, металлография,измерение твердости | 139899 | шт | 33
1168 | Ставропольское УПХГ, ОПС-1 | УСБ-200 ГРП-13 | ЭПБ | Экспертиза промышленной безопасности | 91798 | шт | 1
1169 | Ставропольское УПХГ, ОПС-1 | УСБ-200 ГРП-13 | ЭПБ | Экспертиза промышленной безопасности | 91799 | шт | 1
1170 | Ставропольское УПХГ, ОПС-1 | УСБ-200 ГРП-13 | ЭПБ | Экспертиза промышленной безопасности | 91800 | шт | 1
1171 | Ставропольское УПХГ, ОПС-1 | УСБ-200 ГРП-13 | ЭПБ | Экспертиза промышленной безопасности | 91801 | шт | 1
1172 | Ставропольское УПХГ, ОПС-1 | УСБ-200 ГРП-13 | ЭПБ | Экспертиза промышленной безопасности | 91802 | шт | 1
1173 | Ставропольское УПХГ, ОПС-1 | УСБ-200 ГРП-13 | ЭПБ | Экспертиза промышленной безопасности | 91803 | шт | 1
1174 | Ставропольское УПХГ, ОПС-1 | УСБ-200 ГРП-13 | ЭПБ | Экспертиза промышленной безопасности | 91804 | шт | 1
1175 | Ставропольское УПХГ, ОПС-1 | УСБ-200 ГРП-13 | ЭПБ | Экспертиза промышленной безопасности | 91805 | шт | 1
1176 | Ставропольское УПХГ, ОПС-1 | УСБ-200 ГРП-13 | ЭПБ | Экспертиза промышленной безопасности | 91806 | шт | 1
1177 | Ставропольское УПХГ, ОПС-1 | УСБ-200 ГРП-13 | ЭПБ | Экспертиза промышленной безопасности | 91807 | шт | 1
1178 | Ставропольское УПХГ, ОПС-1 | УСБ-200 ГРП-13 | ЭПБ | Экспертиза промышленной безопасности | 91808 | шт | 1
1179 | Ставропольское УПХГ, ОПС-1 | УСБ-200 ГРП-13 | ЭПБ | Экспертиза промышленной безопасности | 91809 | шт | 1
1180 | Ставропольское УПХГ, ОПС-1 | УСБ-200 ГРП-13 | ЭПБ | Экспертиза промышленной безопасности | 91810 | шт | 1
1181 | Ставропольское УПХГ, ОПС-1 | УСБ-200 ГРП-13 | ЭПБ | Экспертиза промышленной безопасности | 91811 | шт | 1
1182 | Ставропольское УПХГ, ОПС-1 | УСБ-200 ГРП-13 | ЭПБ | Экспертиза промышленной безопасности | 91812 | шт | 1
1183 | Ставропольское УПХГ, ОПС-1 | УСБ-200 ГРП-13 | ЭПБ | Экспертиза промышленной безопасности | 91813 | шт | 1
1184 | Ставропольское УПХГ, ОПС-1 | УСБ-200 ГРП-13 | ЭПБ | Экспертиза промышленной безопасности | 91814 | шт | 1
1185 | Ставропольское УПХГ, ОПС-1 | УСБ-200 ГРП-13 | ЭПБ | Экспертиза промышленной безопасности | 91815 | шт | 1
1186 | Ставропольское УПХГ, ОПС-1 | УСБ-200 ГРП-13 | ЭПБ | Экспертиза промышленной безопасности | 91816 | шт | 1
1187 | Ставропольское УПХГ, ОПС-1 | УСБ-200 ГРП-13 | ЭПБ | Экспертиза промышленной безопасности | 91817 | шт | 1
1188 | Ставропольское УПХГ, ОПС-1 | УСБ-200 ГРП-13 | ЭПБ | Экспертиза промышленной безопасности | 91818 | шт | 1
1189 | Ставропольское УПХГ, ОПС-1 | УСБ-200 ГРП-13 | ЭПБ | Экспертиза промышленной безопасности | 91819 | шт | 1
1190 | Ставропольское УПХГ, ОПС-1 | УСБ-200 ГРП-13 | ЭПБ | Экспертиза промышленной безопасности | 91820 | шт | 1
1191 | Ставропольское УПХГ, ОПС-1 | УСБ-200 ГРП-13 | ЭПБ | Экспертиза промышленной безопасности | 91821 | шт | 1
1192 | Ставропольское УПХГ, ОПС-1 | УСБ-200 ГРП-13 | ЭПБ | Экспертиза промышленной безопасности | 91822 | шт | 1
1193 | Ставропольское УПХГ, ОПС-1 | УСБ-200 ГРП-13 | ЭПБ | Экспертиза промышленной безопасности | 91823 | шт | 1
1194 | Ставропольское УПХГ, ОПС-1 | УСБ-200 ГРП-13 | ЭПБ | Экспертиза промышленной безопасности | 91824 | шт | 1
1195 | Ставропольское УПХГ, ОПС-1 | УСБ-200 ГРП-13 | ЭПБ | Экспертиза промышленной безопасности | 91825 | шт | 1
1196 | Ставропольское УПХГ, ОПС-1 | УСБ-200 ГРП-13 | ЭПБ | Экспертиза промышленной безопасности | 91826 | шт | 1
1197 | Ставропольское УПХГ, ОПС-1 | УСБ-200 ГРП-13 | ЭПБ | Экспертиза промышленной безопасности | 91827 | шт | 1
1198 | Ставропольское УПХГ, ОПС-1 | УСБ-200 ГРП-13 | ЭПБ | Экспертиза промышленной безопасности | 91828 | шт | 1
1199 | Ставропольское УПХГ, ОПС-1 | УСБ-200 ГРП-13 | ЭПБ | Экспертиза промышленной безопасности | 91829 | шт | 1
1200 | Ставропольское УПХГ, ОПС-1 | УСБ-200 ГРП-13 | ЭПБ | Экспертиза промышленной безопасности | 91830 | шт | 1
1201 | Ставропольское УПХГ, ОПС-1 | УСБ-200 ГРП-13 | ЭПБ | Экспертиза промышленной безопасности | 91831 | шт | 1
1202 | Ставропольское УПХГ, ОПС-1 | УСБ-200 ГРП-13 | ЭПБ | Экспертиза промышленной безопасности | 91832 | шт | 1
1203 | Ставропольское УПХГ, ОПС-1 | УСБ-200 ГРП-13 | ЭПБ | Экспертиза промышленной безопасности | 91833 | шт | 1
1204 | Ставропольское УПХГ, ОПС-1 | УСБ-200 ГРП-13 | ЭПБ | Экспертиза промышленной безопасности | 91834 | шт | 1
1205 | Ставропольское УПХГ, ОПС-1 | УСБ-200 ГРП-13 | ЭПБ | Экспертиза промышленной безопасности | 91835 | шт | 1
1206 | Ставропольское УПХГ, ОПС-1 | УСБ-200 ГРП-13 | ЭПБ | Экспертиза промышленной безопасности | 91836 | шт | 1
1207 | Ставропольское УПХГ, ОПС-1 | УСБ-200 ГРП-13 | ЭПБ | Экспертиза промышленной безопасности | 91837 | шт | 1
1208 | Ставропольское УПХГ, ОПС-1 | УСБ-200 ГРП-13 | ЭПБ | Экспертиза промышленной безопасности | 91838 | шт | 1
1209 | Ставропольское УПХГ, ОПС-1 | УСБ-200 ГРП-13 | ЭПБ | Экспертиза промышленной безопасности | 91839 | шт | 1
1210 | Ставропольское УПХГ, ОПС-1 | УСБ-200 ГРП-13 | ЭПБ | Экспертиза промышленной безопасности | 91840 | шт | 1
1211 | Ставропольское УПХГ, ОПС-1 | УСБ-200 ГРП-13 | ЭПБ | Экспертиза промышленной безопасности | 91841 | шт | 1
1212 | Ставропольское УПХГ, ОПС-1 | УСБ-200 ГРП-13 | ЭПБ | Экспертиза промышленной безопасности | 91842 | шт | 1
1213 | Ставропольское УПХГ, ОПС-1 | УСБ-200 ГРП-13 | ЭПБ | Экспертиза промышленной безопасности | 91843 | шт | 1
1214 | Ставропольское УПХГ, ОПС-1 | УСБ-200 ГРП-13 | ЭПБ | Экспертиза промышленной безопасности | 91844 | шт | 1
1215 | Ставропольское УПХГ, ОПС-1 | УСБ-200 ГРП-13 | ЭПБ | Экспертиза промышленной безопасности | 91845 | шт | 1
1216 | Ставропольское УПХГ, ОПС-1 | УСБ-200 ГРП-13 | ЭПБ | Экспертиза промышленной безопасности | 91846 | шт | 1
1217 | Ставропольское УПХГ, ОПС-1 | УСБ-200 ГРП-13 | ЭПБ | Экспертиза промышленной безопасности | 91847 | шт | 1
1218 | Ставропольское УПХГ, ОПС-1 | УСБ-200 ГРП-13 | ЭПБ | Экспертиза промышленной безопасности | 91885 | шт | 1
1219 | Ставропольское УПХГ, ОПС-1 | УСБ-200 ГРП-13 | ЭПБ | Экспертиза промышленной безопасности | 91780 | шт | 1
1220 | Ставропольское УПХГ, ОПС-1 | УСБ-200 ГРП-13 | ЭПБ | Экспертиза промышленной безопасности | 91781 | шт | 1
1221 | Ставропольское УПХГ, ОПС-1 | УСБ-200 ГРП-13 | ЭПБ | Экспертиза промышленной безопасности | 90676 | шт | 1
1222 | Ставропольское УПХГ ОПС-3 | Устройство сужающее быстросменное (УСБ) | ЭПБ | ВИК, УЗК, твердометрия, МК, анализ результатов исследований | 90077 | шт | 51
1223 | Ставропольское УПХГ ОПС-3 | Устройство сужающее быстросменное (УСБ) | ЭПБ | ВИК, УЗК, твердометрия, МК, анализ результатов исследований | 91098 | шт | 15
1224 | Ставропольское УПХГ ОПС-3 | Устройство сужающее быстросменное (УСБ) | ЭПБ | ВИК, УЗК, твердометрия, МК, анализ результатов исследований | 91214 | шт | 2
1225 | Ставропольское УПХГ ОПС-3 | Устройство сужающее быстросменное (УСБ) | ЭПБ | ВИК, УЗК, твердометрия, МК, анализ результатов исследований | 91214 | шт | 3
1226 | Касимовское УПХГ | ЗМС 65х210 | БТД | ВИК, УЗ, твердометрия, герметичность | б/н | шт | 1
1227 | Елшанское УПХГ | Огневой регенератор | ЭПБ | Продление срока безопасной эксплуатации | 139842 | шт | 1
1228 | Кущевское УПХГ | Блок подогрева теплоносителя | Экспретиза промышленной безопасности подогревателей | Продление срока службы подогревателей УЗТ,УЗД. | 101765 | шт | 1
1229 | Кущевское УПХГ | Блок подогрева газа регенерации | Экспретиза промышленной безопасности подогревателей | Продление срока службы подогревателей УЗТ,УЗД. | 101765 | шт | 1
1230 | Кущевское УПХГ | Блок подогрева теплоносителя | Экспретиза промышленной безопасности подогревателей | Продление срока службы подогревателей УЗТ,УЗД. | 101722 | шт | 1
1231 | Кущевское УПХГ | Блок подогрева газа регенерации | Экспретиза промышленной безопасности подогревателей | Продление срока службы подогревателей УЗТ,УЗД. | 101722 | шт | 1
1232 | Кущевское УПХГ | Блок подогрева теплоносителя | Экспретиза промышленной безопасности подогревателей | Продление срока службы подогревателей УЗТ,УЗД. | 237029 | шт | 1
1233 | Кущевское УПХГ | Блок подогрева газа регенерации | Экспретиза промышленной безопасности подогревателей | Продление срока службы подогревателей УЗТ,УЗД. | 237029 | шт | 1
1234 | Кущевское УПХГ | Блок подогрева теплоносителя | Экспретиза промышленной безопасности подогревателей | Продление срока службы подогревателей УЗТ,УЗД. | 101712 | шт | 1
1235 | Кущевское УПХГ | Блок подогрева газа регенерации | Экспретиза промышленной безопасности подогревателей | Продление срока службы подогревателей УЗТ,УЗД. | 101712 | шт | 1
1236 | Кущевское УПХГ | Блок регенератора ДЭГа БР-1 | Экспретиза промышленной безопасности подогревателей | Продление срока службы подогревателей УЗТ,УЗД. | 6306 | шт | 1
1237 | Кущевское УПХГ | Блок регенератора ДЭГа БР-2 | Экспретиза промышленной безопасности подогревателей | Продление срока службы подогревателей УЗТ,УЗД. | 6306 | шт | 1
1238 | Кущевское УПХГ | Блок регенератора ДЭГа БР-3 | Экспретиза промышленной безопасности подогревателей | Продление срока службы подогревателей УЗТ,УЗД. | 6306 | шт | 1
1239 | Кущевское УПХГ | Блок регенератора ДЭГа БР-4 | Экспретиза промышленной безопасности подогревателей | Продление срока службы подогревателей УЗТ,УЗД. | 6306 | шт | 1
Диагностическое обследование оборудования и сооружений газопромысловых объектовв 2014 году
1 | Елшанское УПХГ | Фонтанная арматура скважины № 35 бис | ЭПБ | Продление срока безопасной эксплуатации в объеме СТО Газпром 2-2.3-139-2007 | 15002 | шт | 1
2 | Елшанское УПХГ | Колонная головка скважины № 35 бис | ЭПБ | Продление срока безопасной эксплуатации в объеме СТО Газпром 2-2.3-139-2007 | 15002 | шт | 1
3 | Елшанское УПХГ | Фонтанная арматура скважины № 59 бис | ЭПБ | Продление срока безопасной эксплуатации в объеме СТО Газпром 2-2.3-139-2007 | 15008 | шт | 1
4 | Елшанское УПХГ | Колонная головка скважины № 59 бис | ЭПБ | Продление срока безопасной эксплуатации в объеме СТО Газпром 2-2.3-139-2007 | 15008 | шт | 1
5 | Елшанское УПХГ | Фонтанная арматура скважины №139бис | ЭПБ | Продление срока безопасной эксплуатации в объеме СТО Газпром 2-2.3-139-2007 | 15014 | шт | 1
6 | Елшанское УПХГ | Колонная головка скважины №139бис | ЭПБ | Продление срока безопасной эксплуатации в объеме СТО Газпром 2-2.3-139-2007 | 15014 | шт | 1
7 | Елшанское УПХГ | Фонтанная арматура скважины №204 | ЭПБ | Продление срока безопасной эксплуатации в объеме СТО Газпром 2-2.3-139-2007 | 2627700036 | шт | 1
8 | Елшанское УПХГ | Колонная головка скважины №204 | ЭПБ | Продление срока безопасной эксплуатации в объеме СТО Газпром 2-2.3-139-2007 | 2627700036 | шт | 1
9 | Елшанское УПХГ | Фонтанная арматура скважины №306 | ЭПБ | Продление срока безопасной эксплуатации в объеме СТО Газпром 2-2.3-139-2007 | 15025 | шт | 1
10 | Елшанское УПХГ | Колонная головка скважины №306 | ЭПБ | Продление срока безопасной эксплуатации в объеме СТО Газпром 2-2.3-139-2007 | 15027 | шт | 1
11 | Елшанское УПХГ | Фонтанная арматура скважины №308 | ЭПБ | Продление срока безопасной эксплуатации в объеме СТО Газпром 2-2.3-139-2007 | 15029 | шт | 1
12 | Елшанское УПХГ | Колонная головка скважины №308 | ЭПБ | Продление срока безопасной эксплуатации в объеме СТО Газпром 2-2.3-139-2007 | 15031 | шт | 1
13 | Елшанское УПХГ | Фонтанная арматура скважины №312 | ЭПБ | Продление срока безопасной эксплуатации в объеме СТО Газпром 2-2.3-139-2007 | 15040 | шт | 1
14 | Елшанское УПХГ | Колонная головка скважины №312 | ЭПБ | Продление срока безопасной эксплуатации в объеме СТО Газпром 2-2.3-139-2007 | 15042 | шт | 1
15 | Елшанское УПХГ | Фонтанная арматура скважины №313 | ЭПБ | Продление срока безопасной эксплуатации в объеме СТО Газпром 2-2.3-139-2007 | 139839 | шт | 1
16 | Елшанское УПХГ | Колонная головка скважины №313 | ЭПБ | Продление срока безопасной эксплуатации в объеме СТО Газпром 2-2.3-139-2007 | 139733 | шт | 1
17 | Елшанское УПХГ | Фонтанная арматура скважины №319 | ЭПБ | Продление срока безопасной эксплуатации в объеме СТО Газпром 2-2.3-139-2007 | 2627700071 | шт | 1
18 | Елшанское УПХГ | Колонная головка скважины №319 | ЭПБ | Продление срока безопасной эксплуатации в объеме СТО Газпром 2-2.3-139-2007 | 2627700071 | шт | 1
19 | Елшанское УПХГ | Фонтанная арматура скважины №331 | ЭПБ | Продление срока безопасной эксплуатации в объеме СТО Газпром 2-2.3-139-2007 | 15080 | шт | 1
20 | Елшанское УПХГ | Колонная головка скважины №331 | ЭПБ | Продление срока безопасной эксплуатации в объеме СТО Газпром 2-2.3-139-2007 | 15079 | шт | 1
21 | Елшанское УПХГ | Фонтанная арматура скважины №340 | ЭПБ | Продление срока безопасной эксплуатации в объеме СТО Газпром 2-2.3-139-2007 | 15109 | шт | 1
22 | Елшанское УПХГ | Колонная головка скважины №340 | ЭПБ | Продление срока безопасной эксплуатации в объеме СТО Газпром 2-2.3-139-2007 | 15111 | шт | 1
23 | Елшанское УПХГ | Фонтанная арматура скважины №341 | ЭПБ | Продление срока безопасной эксплуатации в объеме СТО Газпром 2-2.3-139-2007 | 15113 | шт | 1
24 | Елшанское УПХГ | Колонная головка скважины №341 | ЭПБ | Продление срока безопасной эксплуатации в объеме СТО Газпром 2-2.3-139-2007 | 15115 | шт | 1
25 | Елшанское УПХГ | Фонтанная арматура скважины №345 | ЭПБ | Продление срока безопасной эксплуатации в объеме СТО Газпром 2-2.3-139-2007 | 15125 | шт | 1
26 | Елшанское УПХГ | Колонная головка скважины №345 | ЭПБ | Продление срока безопасной эксплуатации в объеме СТО Газпром 2-2.3-139-2007 | 15126 | шт | 1
27 | Елшанское УПХГ | Фонтанная арматура скважины №364 | ЭПБ | Продление срока безопасной эксплуатации в объеме СТО Газпром 2-2.3-139-2007 | 15180 | шт | 1
28 | Елшанское УПХГ | Колонная головка скважины №364 | ЭПБ | Продление срока безопасной эксплуатации в объеме СТО Газпром 2-2.3-139-2007 | 15179 | шт | 1
29 | Елшанское УПХГ | Фонтанная арматура скважины №368 | ЭПБ | Продление срока безопасной эксплуатации в объеме СТО Газпром 2-2.3-139-2007 | 15192 | шт | 1
30 | Елшанское УПХГ | Колонная головка скважины №368 | ЭПБ | Продление срока безопасной эксплуатации в объеме СТО Газпром 2-2.3-139-2007 | 15191 | шт | 1
31 | Елшанское УПХГ | Фонтанная арматура скважины №370 | ЭПБ | Продление срока безопасной эксплуатации в объеме СТО Газпром 2-2.3-139-2007 | 15198 | шт | 1
32 | Елшанское УПХГ | Колонная головка скважины №370 | ЭПБ | Продление срока безопасной эксплуатации в объеме СТО Газпром 2-2.3-139-2007 | 15197 | шт | 1
33 | Елшанское УПХГ | Фонтанная арматура скважины №372 | ЭПБ | Продление срока безопасной эксплуатации в объеме СТО Газпром 2-2.3-139-2007 | 15204 | шт | 1
34 | Елшанское УПХГ | Колонная головка скважины №372 | ЭПБ | Продление срока безопасной эксплуатации в объеме СТО Газпром 2-2.3-139-2007 | 15203 | шт | 1
35 | Елшанское УПХГ | Фонтанная арматура скважины №377 | ЭПБ | Продление срока безопасной эксплуатации в объеме СТО Газпром 2-2.3-139-2007 | 15216 | шт | 1
36 | Елшанское УПХГ | Колонная головка скважины №377 | ЭПБ | Продление срока безопасной эксплуатации в объеме СТО Газпром 2-2.3-139-2007 | 15215 | шт | 1
37 | Елшанское УПХГ | Фонтанная арматура скважины №379 бис | ЭПБ | Продление срока безопасной эксплуатации в объеме СТО Газпром 2-2.3-139-2007 | 15221 | шт | 1
38 | Елшанское УПХГ | Колонная головка скважины №379 бис | ЭПБ | Продление срока безопасной эксплуатации в объеме СТО Газпром 2-2.3-139-2007 | 15221 | шт | 1
39 | Елшанское УПХГ | Фонтанная арматура скважины №383 | ЭПБ | Продление срока безопасной эксплуатации в объеме СТО Газпром 2-2.3-139-2007 | 15232 | шт | 1
40 | Елшанское УПХГ | Колонная головка скважины №383 | ЭПБ | Продление срока безопасной эксплуатации в объеме СТО Газпром 2-2.3-139-2007 | 15231 | шт | 1
41 | Елшанское УПХГ | Фонтанная арматура скважины №388 | ЭПБ | Продление срока безопасной эксплуатации в объеме СТО Газпром 2-2.3-139-2007 | 15244 | шт | 1
42 | Елшанское УПХГ | Колонная головка скважины №388 | ЭПБ | Продление срока безопасной эксплуатации в объеме СТО Газпром 2-2.3-139-2007 | 15243 | шт | 1
43 | Елшанское УПХГ | Фонтанная арматура скважины №391 | ЭПБ | Продление срока безопасной эксплуатации в объеме СТО Газпром 2-2.3-139-2007 | 2627700057 | шт | 1
44 | Елшанское УПХГ | Колонная головка скважины №391 | ЭПБ | Продление срока безопасной эксплуатации в объеме СТО Газпром 2-2.3-139-2007 | 2627700057 | шт | 1
45 | Елшанское УПХГ | Фонтанная арматура скважины №397 | ЭПБ | Продление срока безопасной эксплуатации в объеме СТО Газпром 2-2.3-139-2007 | 2627700086 | шт | 1
46 | Елшанское УПХГ | Колонная головка скважины №397 | ЭПБ | Продление срока безопасной эксплуатации в объеме СТО Газпром 2-2.3-139-2007 | 2627700086 | шт | 1
47 | Елшанское УПХГ | Фонтанная арматура скважины №398 | ЭПБ | Продление срока безопасной эксплуатации в объеме СТО Газпром 2-2.3-139-2007 | 15263 | шт | 1
48 | Елшанское УПХГ | Колонная головка скважины №398 | ЭПБ | Продление срока безопасной эксплуатации в объеме СТО Газпром 2-2.3-139-2007 | 15265 | шт | 1
49 | Елшанское УПХГ | Фонтанная арматура скважины №399 | ЭПБ | Продление срока безопасной эксплуатации в объеме СТО Газпром 2-2.3-139-2007 | 15267 | шт | 1
50 | Елшанское УПХГ | Колонная головка скважины №399 | ЭПБ | Продление срока безопасной эксплуатации в объеме СТО Газпром 2-2.3-139-2007 | 15269 | шт | 1
51 | Елшанское УПХГ | Фонтанная арматура скважины №400 | ЭПБ | Продление срока безопасной эксплуатации в объеме СТО Газпром 2-2.3-139-2007 | 15271 | шт | 1
52 | Елшанское УПХГ | Колонная головка скважины №400 | ЭПБ | Продление срока безопасной эксплуатации в объеме СТО Газпром 2-2.3-139-2007 | 15273 | шт | 1
53 | Елшанское УПХГ | Фонтанная арматура скважины №401 | ЭПБ | Продление срока безопасной эксплуатации в объеме СТО Газпром 2-2.3-139-2007 | 15275 | шт | 1
54 | Елшанское УПХГ | Колонная головка скважины №401 | ЭПБ | Продление срока безопасной эксплуатации в объеме СТО Газпром 2-2.3-139-2007 | 15277 | шт | 1
55 | Елшанское УПХГ | Фонтанная арматура скважины №403 | ЭПБ | Продление срока безопасной эксплуатации в объеме СТО Газпром 2-2.3-139-2007 | 15279 | шт | 1
56 | Елшанское УПХГ | Колонная головка скважины №403 | ЭПБ | Продление срока безопасной эксплуатации в объеме СТО Газпром 2-2.3-139-2007 | 15281 | шт | 1
57 | Елшанское УПХГ | Фонтанная арматура скважины №407 | ЭПБ | Продление срока безопасной эксплуатации в объеме СТО Газпром 2-2.3-139-2007 | 15295 | шт | 1
58 | Елшанское УПХГ | Колонная головка скважины №407 | ЭПБ | Продление срока безопасной эксплуатации в объеме СТО Газпром 2-2.3-139-2007 | 15294 | шт | 1
59 | Елшанское УПХГ | Фонтанная арматура скважины №408 | ЭПБ | Продление срока безопасной эксплуатации в объеме СТО Газпром 2-2.3-139-2007 | 15298 | шт | 1
60 | Елшанское УПХГ | Колонная головка скважины №408 | ЭПБ | Продление срока безопасной эксплуатации в объеме СТО Газпром 2-2.3-139-2007 | 15300 | шт | 1
61 | Елшанское УПХГ | Фонтанная арматура скважины №409 | ЭПБ | Продление срока безопасной эксплуатации в объеме СТО Газпром 2-2.3-139-2007 | 15302 | шт | 1
62 | Елшанское УПХГ | Колонная головка скважины №409 | ЭПБ | Продление срока безопасной эксплуатации в объеме СТО Газпром 2-2.3-139-2007 | 15304 | шт | 1
63 | Елшанское УПХГ | Фонтанная арматура скважины №410 | ЭПБ | Продление срока безопасной эксплуатации в объеме СТО Газпром 2-2.3-139-2007 | 15306 | шт | 1
64 | Елшанское УПХГ | Колонная головка скважины №410 | ЭПБ | Продление срока безопасной эксплуатации в объеме СТО Газпром 2-2.3-139-2007 | 15308 | шт | 1
65 | Елшанское УПХГ | Фонтанная арматура скважины №414 бис | ЭПБ | Продление срока безопасной эксплуатации в объеме СТО Газпром 2-2.3-139-2007 | 15319 | шт | 1
66 | Елшанское УПХГ | Колонная головка скважины №414 бис | ЭПБ | Продление срока безопасной эксплуатации в объеме СТО Газпром 2-2.3-139-2007 | 15319 | шт | 1
67 | Елшанское УПХГ | Фонтанная арматура скважины №423 | ЭПБ | Продление срока безопасной эксплуатации в объеме СТО Газпром 2-2.3-139-2007 | 15345 | шт | 1
68 | Елшанское УПХГ | Колонная головка скважины №423 | ЭПБ | Продление срока безопасной эксплуатации в объеме СТО Газпром 2-2.3-139-2007 | 15345 | шт | 1
69 | Елшанское УПХГ | Фонтанная арматура скважины №424 | ЭПБ | Продление срока безопасной эксплуатации в объеме СТО Газпром 2-2.3-139-2007 | 15347 | шт | 1
70 | Елшанское УПХГ | Колонная головка скважины №424 | ЭПБ | Продление срока безопасной эксплуатации в объеме СТО Газпром 2-2.3-139-2007 | 15349 | шт | 1
71 | Елшанское УПХГ | Фонтанная арматура скважины №468 | ЭПБ | Продление срока безопасной эксплуатации в объеме СТО Газпром 2-2.3-139-2007 | 15450 | шт | 1
72 | Елшанское УПХГ | Колонная головка скважины №468 | ЭПБ | Продление срока безопасной эксплуатации в объеме СТО Газпром 2-2.3-139-2007 | 15452 | шт | 1
73 | Елшанское УПХГ | Фонтанная арматура скважины №469 | ЭПБ | Продление срока безопасной эксплуатации в объеме СТО Газпром 2-2.3-139-2007 | 15454 | шт | 1
74 | Елшанское УПХГ | Колонная головка скважины №469 | ЭПБ | Продление срока безопасной эксплуатации в объеме СТО Газпром 2-2.3-139-2007 | 15456 | шт | 1
75 | Елшанское УПХГ | Фонтанная арматура скважины №479 | ЭПБ | Продление срока безопасной эксплуатации в объеме СТО Газпром 2-2.3-139-2007 | 15465 | шт | 1
76 | Елшанское УПХГ | Колонная головка скважины №479 | ЭПБ | Продление срока безопасной эксплуатации в объеме СТО Газпром 2-2.3-139-2007 | 15465 | шт | 1
77 | Елшанское УПХГ | Фонтанная арматура скважины №480 | ЭПБ | Продление срока безопасной эксплуатации в объеме СТО Газпром 2-2.3-139-2007 | 15466 | шт | 1
78 | Елшанское УПХГ | Колонная головка скважины №480 | ЭПБ | Продление срока безопасной эксплуатации в объеме СТО Газпром 2-2.3-139-2007 | 15466 | шт | 1
79 | Елшанское УПХГ | Фонтанная арматура скважины №482 | ЭПБ | Продление срока безопасной эксплуатации в объеме СТО Газпром 2-2.3-139-2007 | 15468 | шт | 1
80 | Елшанское УПХГ | Колонная головка скважины №482 | ЭПБ | Продление срока безопасной эксплуатации в объеме СТО Газпром 2-2.3-139-2007 | 15468 | шт | 1
81 | Калужское УПХГ | Скважина 37 наблюдательная | ЭПБ | ВИК, УЗ, твердометрия, герметичность | 20-18 | комплект | 1
82 | Калужское УПХГ | Скважина 29 наблюдательная | ЭПБ | ВИК, УЗ, твердометрия, герметичность | 20-305 | комплект | 1
83 | Калужское УПХГ | Скважина 42я наблюдательная | ЭПБ | ВИК, УЗ, твердометрия, герметичность | 20-106 | комплект | 1
84 | Калужское УПХГ | Скважина 50 наблюдательная | ЭПБ | ВИК, УЗ, твердометрия, герметичность | 20-306 | комплект | 1
85 | Калужское УПХГ | Скважина 32 наблюдательная | ЭПБ | ВИК, УЗ, твердометрия, герметичность | 20-16 | комплект | 1
86 | Калужское УПХГ | Скважина 102 наблюдательная | ЭПБ | ВИК, УЗ, твердометрия, герметичность | 20-84 | комплект | 1
87 | Калужское УПХГ | Скважина 94 наблюдательная | ЭПБ | ВИК, УЗ, твердометрия, герметичность | 20-38 | комплект | 1
88 | Калужское УПХГ | Скважина 169 эксплуатационная | ЭПБ | ВИК, УЗ, твердометрия, герметичность | 21286 | комплект | 1
89 | Калужское УПХГ | Скважина 82 геофизическая | ЭПБ | ВИК, УЗ, твердометрия, герметичность | 20-177 | комплект | 1
90 | Калужское УПХГ | Скважина 101 эксплуатационная | ЭПБ | ВИК, УЗ, твердометрия, герметичность | 21295 | комплект | 1
91 | Калужское УПХГ | Скважина 52 наблюдательная | ЭПБ | ВИК, УЗ, твердометрия, герметичность | 20-26 | комплект | 1
92 | Калужское УПХГ | Скважина 55 наблюдательная | ЭПБ | ВИК, УЗ, твердометрия, герметичность | 20-27 | комплект | 1
93 | Калужское УПХГ | Скважина 31 поглотительная | ЭПБ | ВИК, УЗ, твердометрия, герметичность | 20-15 | комплект | 1
94 | Калужское УПХГ | Скважина 48 наблюдательная | ЭПБ | ВИК, УЗ, твердометрия, герметичность | 20-81 | комплект | 1
95 | Калужское УПХГ | Скважина 105 эксплуатационная | ЭПБ | ВИК, УЗ, твердометрия, герметичность | 21298 | комплект | 1
96 | Калужское УПХГ | Скважина 120 геофизическая | ЭПБ | ВИК, УЗ, твердометрия, герметичность | 20-89 | комплект | 1
97 | Калужское УПХГ | Скважина 70я наблюдательная | ЭПБ | ВИК, УЗ, твердометрия, герметичность | 20-158 | комплект | 1
98 | Калужское УПХГ | Скважина 33 геофизическая | ЭПБ | ВИК, УЗ, твердометрия, герметичность | 20-17 | комплект | 1
99 | Калужское УПХГ | Скважина 104 эксплуатационная | ЭПБ | ВИК, УЗ, твердометрия, герметичность | 21297 | комплект | 1
100 | Калужское УПХГ | Скважина 106 эксплуатационная | ЭПБ | ВИК, УЗ, твердометрия, герметичность | 21299 | комплект | 1
101 | Калужское УПХГ | Скважина 161 эксплуатационная | ЭПБ | ВИК, УЗ, твердометрия, герметичность | 21306 | комплект | 1
102 | Калужское УПХГ | Скважина 81 эксплуатационная | ЭПБ | ВИК, УЗ, твердометрия, герметичность | 21308 | комплект | 1
103 | Калужское УПХГ | Скважина 25 наблюдательная | ЭПБ | ВИК, УЗ, твердометрия, герметичность | 20-12 | комплект | 1
104 | Калужское УПХГ | Скважина 133 наблюдательная | ЭПБ | ВИК, УЗ, твердометрия, герметичность | 20-239 | комплект | 1
105 | Калужское УПХГ | Скважина 100а контрольная | ЭПБ | ВИК, УЗ, твердометрия, герметичность | 20-255 | комплект | 1
106 | Канчуринское УПХГ | скв.№279 | ЭПБ | ЭПБ фонтанных арматур и колонных головок с целью продления срока их эксплуатации | 16938 | шт | 1
107 | Канчуринское УПХГ | скв.№296 | ЭПБ | ЭПБ фонтанных арматур и колонных головок с целью продления срока их эксплуатации | 16939 | шт | 1
108 | Канчуринское УПХГ | скв.№324 | ЭПБ | ЭПБ фонтанных арматур и колонных головок с целью продления срока их эксплуатации | 16941 | шт | 1
109 | Канчуринское УПХГ | скв.№328 | ЭПБ | ЭПБ фонтанных арматур и колонных головок с целью продления срока их эксплуатации | 16937 | шт | 1
110 | Канчуринское УПХГ | скв.№335 | ЭПБ | ЭПБ фонтанных арматур и колонных головок с целью продления срока их эксплуатации | 16942 | шт | 1
111 | Канчуринское УПХГ | скв.№347 | ЭПБ | ЭПБ фонтанных арматур и колонных головок с целью продления срока их эксплуатации | 16940 | шт | 1
112 | Канчуринское УПХГ | скв.№401 | ЭПБ | ЭПБ фонтанных арматур и колонных головок с целью продления срока их эксплуатации | 17025 | шт | 1
113 | Канчуринское УПХГ | скв.№402, 420 | ЭПБ | ЭПБ фонтанных арматур и колонных головок с целью продления срока их эксплуатации | 17008 | шт | 2
114 | Канчуринское УПХГ | скв.№403 | ЭПБ | ЭПБ фонтанных арматур и колонных головок с целью продления срока их эксплуатации | 17010 | шт | 1
115 | Канчуринское УПХГ | скв.№404 | ЭПБ | ЭПБ фонтанных арматур и колонных головок с целью продления срока их эксплуатации | 17021 | шт | 1
116 | Канчуринское УПХГ | скв.№405 | ЭПБ | ЭПБ фонтанных арматур и колонных головок с целью продления срока их эксплуатации | 17019 | шт | 1
117 | Канчуринское УПХГ | скв.№406 | ЭПБ | ЭПБ фонтанных арматур и колонных головок с целью продления срока их эксплуатации | 17022 | шт | 1
118 | Канчуринское УПХГ | скв.№407,418,425 | ЭПБ | ЭПБ фонтанных арматур и колонных головок с целью продления срока их эксплуатации | 17018 | шт | 3
119 | Канчуринское УПХГ | скв.№415 | ЭПБ | ЭПБ фонтанных арматур и колонных головок с целью продления срока их эксплуатации | 17026 | шт | 1
120 | Канчуринское УПХГ | скв.№417 | ЭПБ | ЭПБ фонтанных арматур и колонных головок с целью продления срока их эксплуатации | 17016 | шт | 1
121 | Канчуринское УПХГ | скв.№419 | ЭПБ | ЭПБ фонтанных арматур и колонных головок с целью продления срока их эксплуатации | 17023 | шт | 1
122 | Канчуринское УПХГ | скв.№421 | ЭПБ | ЭПБ фонтанных арматур и колонных головок с целью продления срока их эксплуатации | 17017 | шт | 1
123 | Канчуринское УПХГ | скв.№423 | ЭПБ | ЭПБ фонтанных арматур и колонных головок с целью продления срока их эксплуатации | 17006 | шт | 1
124 | Канчуринское УПХГ | скв.№424 | ЭПБ | ЭПБ фонтанных арматур и колонных головок с целью продления срока их эксплуатации | 17007 | шт | 1
125 | Канчуринское УПХГ | скв.№298 | ЭПБ | ЭПБ фонтанных арматур и колонных головок с целью продления срока их эксплуатации | 30034996 | шт | 1
126 | Канчуринское УПХГ | скв.№349 | ЭПБ | ЭПБ фонтанных арматур и колонных головок с целью продления срока их эксплуатации | 16946 | шт | 1
127 | Канчуринское УПХГ | скв.№343 | ЭПБ | ЭПБ фонтанных арматур и колонных головок с целью продления срока их эксплуатации | 16916 | шт | 1
128 | Канчуринское УПХГ | скв.№14 к | ЭПБ | ЭПБ фонтанных арматур и колонных головок с целью продления срока их эксплуатации | 30034488 | шт | 1
129 | Канчуринское УПХГ | скв.№206 | ЭПБ | ЭПБ фонтанных арматур и колонных головок с целью продления срока их эксплуатации | 16970 | шт | 1
130 | Канчуринское УПХГ | скв.№363 | ЭПБ | ЭПБ фонтанных арматур и колонных головок с целью продления срока их эксплуатации | 3399 | шт | 1
131 | Канчуринское УПХГ | скв.№364 | ЭПБ | ЭПБ фонтанных арматур и колонных головок с целью продления срока их эксплуатации | 3228 | шт | 1
132 | Канчуринское УПХГ | скв.№365 | ЭПБ | ЭПБ фонтанных арматур и колонных головок с целью продления срока их эксплуатации | 3225 | шт | 1
133 | Карашурское УПХГ | Фонтанная арматура и колонная головка | ЭПБ | ВИК, УЗ, твердометрия, герметичность | 19-344766 | комплект | 1
134 | Карашурское УПХГ | Фонтанная арматура и колонная головка | ЭПБ | ВИК, УЗ, твердометрия, герметичность | 305297 | комплект | 1
135 | Карашурское УПХГ | Колонная головка | ЭПБ | ВИК, УЗ, твердометрия, герметичность | 19-312546 | комплект | 1
136 | Касимовское УПХГ | Фонтанная арматура эксплуатационной скважины | ЭПБ фонтанной арматуры | ВИК, УЗ, твердометрия, герметичность | 21503 | шт | 1
137 | Касимовское УПХГ | Колонная головка эксплуатационной скважины | ЭПБ колонных головок | ВИК, УЗ, твердометрия, герметичность | 21503 | шт | 1
138 | Касимовское УПХГ | Фонтанная арматура эксплуатационной скважины | ЭПБ фонтанной арматуры | ВИК, УЗ, твердометрия, герметичность | 21528 | шт | 1
139 | Касимовское УПХГ | Колонная головка эксплуатационной скважины | ЭПБ колонных головок | ВИК, УЗ, твердометрия, герметичность | 21528 | шт | 1
140 | Касимовское УПХГ | Фонтанная арматура эксплуатационной скважины | ЭПБ фонтанной арматуры | ВИК, УЗ, твердометрия, герметичность | 21504 | шт | 1
141 | Касимовское УПХГ | Колонная головка эксплуатационной скважины | ЭПБ колонных головок | ВИК, УЗ, твердометрия, герметичность | 21504 | шт | 1
142 | Касимовское УПХГ | Фонтанная арматура эксплуатационной скважины | ЭПБ фонтанной арматуры | ВИК, УЗ, твердометрия, герметичность | 21505 | шт | 1
143 | Касимовское УПХГ | Колонная головка эксплуатационной скважины | ЭПБ колонных головок | ВИК, УЗ, твердометрия, герметичность | 21505 | шт | 1
144 | Касимовское УПХГ | Фонтанная арматура эксплуатационной скважины | ЭПБ фонтанной арматуры | ВИК, УЗ, твердометрия, герметичность | 21506 | шт | 1
145 | Касимовское УПХГ | Колонная головка эксплуатационной скважины | ЭПБ колонных головок | ВИК, УЗ, твердометрия, герметичность | 21506 | шт | 1
146 | Касимовское УПХГ | Фонтанная арматура эксплуатационной скважины | ЭПБ фонтанной арматуры | ВИК, УЗ, твердометрия, герметичность | 21507 | шт | 1
147 | Касимовское УПХГ | Колонная головка эксплуатационной скважины | ЭПБ колонных головок | ВИК, УЗ, твердометрия, герметичность | 21507 | шт | 1
148 | Касимовское УПХГ | Фонтанная арматура эксплуатационной скважины | ЭПБ фонтанной арматуры | ВИК, УЗ, твердометрия, герметичность | 21508 | шт | 1
149 | Касимовское УПХГ | Колонная головка эксплуатационной скважины | ЭПБ колонных головок | ВИК, УЗ, твердометрия, герметичность | 21508 | шт | 1
150 | Касимовское УПХГ | Фонтанная арматура эксплуатационной скважины | ЭПБ фонтанной арматуры | ВИК, УЗ, твердометрия, герметичность | 21511 | шт | 1
151 | Касимовское УПХГ | Колонная головка эксплуатационной скважины | ЭПБ колонных головок | ВИК, УЗ, твердометрия, герметичность | 21511 | шт | 1
152 | Касимовское УПХГ | Фонтанная арматура эксплуатационной скважины | ЭПБ фонтанной арматуры | ВИК, УЗ, твердометрия, герметичность | 21530 | шт | 1
153 | Касимовское УПХГ | Колонная головка эксплуатационной скважины | ЭПБ колонных головок | ВИК, УЗ, твердометрия, герметичность | 21530 | шт | 1
154 | Касимовское УПХГ | Фонтанная арматура эксплуатационной скважины | ЭПБ фонтанной арматуры | ВИК, УЗ, твердометрия, герметичность | 21374 | шт | 1
155 | Касимовское УПХГ | Колонная головка эксплуатационной скважины | ЭПБ колонных головок | ВИК, УЗ, твердометрия, герметичность | 21374 | шт | 1
156 | Касимовское УПХГ | Фонтанная арматура эксплуатационной скважины | ЭПБ фонтанной арматуры | ВИК, УЗ, твердометрия, герметичность | 21512 | шт | 1
157 | Касимовское УПХГ | Колонная головка эксплуатационной скважины | ЭПБ колонных головок | ВИК, УЗ, твердометрия, герметичность | 21512 | шт | 1
158 | Касимовское УПХГ | Фонтанная арматура эксплуатационной скважины | ЭПБ фонтанной арматуры | ВИК, УЗ, твердометрия, герметичность | 21513 | шт | 1
159 | Касимовское УПХГ | Колонная головка эксплуатационной скважины | ЭПБ колонных головок | ВИК, УЗ, твердометрия, герметичность | 21513 | шт | 1
160 | Касимовское УПХГ | Фонтанная арматура эксплуатационной скважины | ЭПБ фонтанной арматуры | ВИК, УЗ, твердометрия, герметичность | 21533 | шт | 1
161 | Касимовское УПХГ | Колонная головка эксплуатационной скважины | ЭПБ колонных головок | ВИК, УЗ, твердометрия, герметичность | 21533 | шт | 1
162 | Касимовское УПХГ | Фонтанная арматура эксплуатационной скважины | ЭПБ фонтанной арматуры | ВИК, УЗ, твердометрия, герметичность | 21515 | шт | 1
163 | Касимовское УПХГ | Колонная головка эксплуатационной скважины | ЭПБ колонных головок | ВИК, УЗ, твердометрия, герметичность | 21515 | шт | 1
164 | Касимовское УПХГ | Фонтанная арматура эксплуатационной скважины | ЭПБ фонтанной арматуры | ВИК, УЗ, твердометрия, герметичность | 21492 | шт | 1
165 | Касимовское УПХГ | Колонная головка эксплуатационной скважины | ЭПБ колонных головок | ВИК, УЗ, твердометрия, герметичность | 21492 | шт | 1
166 | Касимовское УПХГ | Фонтанная арматура эксплуатационной скважины | ЭПБ фонтанной арматуры | ВИК, УЗ, твердометрия, герметичность | 21536 | шт | 1
167 | Касимовское УПХГ | Колонная головка эксплуатационной скважины | ЭПБ колонных головок | ВИК, УЗ, твердометрия, герметичность | 21536 | шт | 1
168 | Касимовское УПХГ | Фонтанная арматура эксплуатационной скважины | ЭПБ фонтанной арматуры | ВИК, УЗ, твердометрия, герметичность | 21537 | шт | 1
169 | Касимовское УПХГ | Колонная головка эксплуатационной скважины | ЭПБ колонных головок | ВИК, УЗ, твердометрия, герметичность | 21537 | шт | 1
170 | Касимовское УПХГ | Фонтанная арматура эксплуатационной скважины | ЭПБ фонтанной арматуры | ВИК, УЗ, твердометрия, герметичность | 21538 | шт | 1
171 | Касимовское УПХГ | Колонная головка эксплуатационной скважины | ЭПБ колонных головок | ВИК, УЗ, твердометрия, герметичность | 21538 | шт | 1
172 | Касимовское УПХГ | Фонтанная арматура эксплуатационной скважины | ЭПБ фонтанной арматуры | ВИК, УЗ, твердометрия, герметичность | 21493 | шт | 1
173 | Касимовское УПХГ | Колонная головка эксплуатационной скважины | ЭПБ колонных головок | ВИК, УЗ, твердометрия, герметичность | 21493 | шт | 1
174 | Касимовское УПХГ | Фонтанная арматура эксплуатационной скважины | ЭПБ фонтанной арматуры | ВИК, УЗ, твердометрия, герметичность | 21494 | шт | 1
175 | Касимовское УПХГ | Колонная головка эксплуатационной скважины | ЭПБ колонных головок | ВИК, УЗ, твердометрия, герметичность | 21494 | шт | 1
176 | Касимовское УПХГ | Фонтанная арматура эксплуатационной скважины | ЭПБ фонтанной арматуры | ВИК, УЗ, твердометрия, герметичность | 21495 | шт | 1
177 | Касимовское УПХГ | Колонная головка эксплуатационной скважины | ЭПБ колонных головок | ВИК, УЗ, твердометрия, герметичность | 21495 | шт | 1
178 | Касимовское УПХГ | Фонтанная арматура эксплуатационной скважины | ЭПБ фонтанной арматуры | ВИК, УЗ, твердометрия, герметичность | 21496 | шт | 1
179 | Касимовское УПХГ | Колонная головка эксплуатационной скважины | ЭПБ колонных головок | ВИК, УЗ, твердометрия, герметичность | 21496 | шт | 1
180 | Касимовское УПХГ | Фонтанная арматура эксплуатационной скважины | ЭПБ фонтанной арматуры | ВИК, УЗ, твердометрия, герметичность | 21497 | шт | 1
181 | Касимовское УПХГ | Колонная головка эксплуатационной скважины | ЭПБ колонных головок | ВИК, УЗ, твердометрия, герметичность | 21497 | шт | 1
182 | Касимовское УПХГ | Фонтанная арматура эксплуатационной скважины | ЭПБ фонтанной арматуры | ВИК, УЗ, твердометрия, герметичность | 21480 | шт | 1
183 | Касимовское УПХГ | Колонная головка эксплуатационной скважины | ЭПБ колонных головок | ВИК, УЗ, твердометрия, герметичность | 21480 | шт | 1
184 | Касимовское УПХГ | Фонтанная арматура эксплуатационной скважины | ЭПБ фонтанной арматуры | ВИК, УЗ, твердометрия, герметичность | 21482 | шт | 1
185 | Касимовское УПХГ | Колонная головка эксплуатационной скважины | ЭПБ колонных головок | ВИК, УЗ, твердометрия, герметичность | 21482 | шт | 1
186 | Касимовское УПХГ | Фонтанная арматура эксплуатационной скважины | ЭПБ фонтанной арматуры | ВИК, УЗ, твердометрия, герметичность | 21517 | шт | 1
187 | Касимовское УПХГ | Колонная головка эксплуатационной скважины | ЭПБ колонных головок | ВИК, УЗ, твердометрия, герметичность | 21517 | шт | 1
188 | Касимовское УПХГ | Фонтанная арматура эксплуатационной скважины | ЭПБ фонтанной арматуры | ВИК, УЗ, твердометрия, герметичность | 21484 | шт | 1
189 | Касимовское УПХГ | Колонная головка эксплуатационной скважины | ЭПБ колонных головок | ВИК, УЗ, твердометрия, герметичность | 21484 | шт | 1
190 | Касимовское УПХГ | Фонтанная арматура эксплуатационной скважины | ЭПБ фонтанной арматуры | ВИК, УЗ, твердометрия, герметичность | 21518 | шт | 1
191 | Касимовское УПХГ | Колонная головка эксплуатационной скважины | ЭПБ колонных головок | ВИК, УЗ, твердометрия, герметичность | 21518 | шт | 1
192 | Касимовское УПХГ | Фонтанная арматура эксплуатационной скважины | ЭПБ фонтанной арматуры | ВИК, УЗ, твердометрия, герметичность | 21486 | шт | 1
193 | Касимовское УПХГ | Колонная головка эксплуатационной скважины | ЭПБ колонных головок | ВИК, УЗ, твердометрия, герметичность | 21486 | шт | 1
194 | Касимовское УПХГ | Фонтанная арматура эксплуатационной скважины | ЭПБ фонтанной арматуры | ВИК, УЗ, твердометрия, герметичность | 21470 | шт | 1
195 | Касимовское УПХГ | Колонная головка эксплуатационной скважины | ЭПБ колонных головок | ВИК, УЗ, твердометрия, герметичность | 21470 | шт | 1
196 | Касимовское УПХГ | Фонтанная арматура эксплуатационной скважины | ЭПБ фонтанной арматуры | ВИК, УЗ, твердометрия, герметичность | 21472 | шт | 1
197 | Касимовское УПХГ | Колонная головка эксплуатационной скважины | ЭПБ колонных головок | ВИК, УЗ, твердометрия, герметичность | 21472 | шт | 1
198 | Касимовское УПХГ | Фонтанная арматура эксплуатационной скважины | ЭПБ фонтанной арматуры | ВИК, УЗ, твердометрия, герметичность | 21473 | шт | 1
199 | Касимовское УПХГ | Колонная головка эксплуатационной скважины | ЭПБ колонных головок | ВИК, УЗ, твердометрия, герметичность | 21473 | шт | 1
200 | Касимовское УПХГ | Фонтанная арматура эксплуатационной скважины | ЭПБ фонтанной арматуры | ВИК, УЗ, твердометрия, герметичность | 21479 | шт | 1
201 | Касимовское УПХГ | Колонная головка эксплуатационной скважины | ЭПБ колонных головок | ВИК, УЗ, твердометрия, герметичность | 21479 | шт | 1
202 | Касимовское УПХГ | Фонтанная арматура эксплуатационной скважины | ЭПБ фонтанной арматуры | ВИК, УЗ, твердометрия, герметичность | 21464 | шт | 1
203 | Касимовское УПХГ | Колонная головка эксплуатационной скважины | ЭПБ колонных головок | ВИК, УЗ, твердометрия, герметичность | 21464 | шт | 1
204 | Касимовское УПХГ | Фонтанная арматура эксплуатационной скважины | ЭПБ фонтанной арматуры | ВИК, УЗ, твердометрия, герметичность | 21451 | шт | 1
205 | Касимовское УПХГ | Колонная головка эксплуатационной скважины | ЭПБ колонных головок | ВИК, УЗ, твердометрия, герметичность | 21451 | шт | 1
206 | Касимовское УПХГ | Фонтанная арматура эксплуатационной скважины | ЭПБ фонтанной арматуры | ВИК, УЗ, твердометрия, герметичность | 21453 | шт | 1
207 | Касимовское УПХГ | Колонная головка эксплуатационной скважины | ЭПБ колонных головок | ВИК, УЗ, твердометрия, герметичность | 21453 | шт | 1
208 | Касимовское УПХГ | Фонтанная арматура эксплуатационной скважины | ЭПБ фонтанной арматуры | ВИК, УЗ, твердометрия, герметичность | 21454 | шт | 1
209 | Касимовское УПХГ | Колонная головка эксплуатационной скважины | ЭПБ колонных головок | ВИК, УЗ, твердометрия, герметичность | 21454 | шт | 1
210 | Касимовское УПХГ | Фонтанная арматура эксплуатационной скважины | ЭПБ фонтанной арматуры | ВИК, УЗ, твердометрия, герметичность | 21459 | шт | 1
211 | Касимовское УПХГ | Колонная головка эксплуатационной скважины | ЭПБ колонных головок | ВИК, УЗ, твердометрия, герметичность | 21459 | шт | 1
212 | Касимовское УПХГ | Фонтанная арматура эксплуатационной скважины | ЭПБ фонтанной арматуры | ВИК, УЗ, твердометрия, герметичность | 21445 | шт | 1
213 | Касимовское УПХГ | Колонная головка эксплуатационной скважины | ЭПБ колонных головок | ВИК, УЗ, твердометрия, герметичность | 21445 | шт | 1
214 | Касимовское УПХГ | Фонтанная арматура эксплуатационной скважины | ЭПБ фонтанной арматуры | ВИК, УЗ, твердометрия, герметичность | 21446 | шт | 1
215 | Касимовское УПХГ | Колонная головка эксплуатационной скважины | ЭПБ колонных головок | ВИК, УЗ, твердометрия, герметичность | 21446 | шт | 1
216 | Касимовское УПХГ | Фонтанная арматура эксплуатационной скважины | ЭПБ фонтанной арматуры | ВИК, УЗ, твердометрия, герметичность | 21447 | шт | 1
217 | Касимовское УПХГ | Колонная головка эксплуатационной скважины | ЭПБ колонных головок | ВИК, УЗ, твердометрия, герметичность | 21447 | шт | 1
218 | Касимовское УПХГ | Фонтанная арматура эксплуатационной скважины | ЭПБ фонтанной арматуры | ВИК, УЗ, твердометрия, герметичность | 21448 | шт | 1
219 | Касимовское УПХГ | Колонная головка эксплуатационной скважины | ЭПБ колонных головок | ВИК, УЗ, твердометрия, герметичность | 21448 | шт | 1
220 | Касимовское УПХГ | Фонтанная арматура эксплуатационной скважины | ЭПБ фонтанной арматуры | ВИК, УЗ, твердометрия, герметичность | 21430 | шт | 1
221 | Касимовское УПХГ | Колонная головка эксплуатационной скважины | ЭПБ колонных головок | ВИК, УЗ, твердометрия, герметичность | 21430 | шт | 1
222 | Касимовское УПХГ | Фонтанная арматура эксплуатационной скважины | ЭПБ фонтанной арматуры | ВИК, УЗ, твердометрия, герметичность | 21431 | шт | 1
223 | Касимовское УПХГ | Колонная головка эксплуатационной скважины | ЭПБ колонных головок | ВИК, УЗ, твердометрия, герметичность | 21431 | шт | 1
224 | Касимовское УПХГ | Фонтанная арматура эксплуатационной скважины | ЭПБ фонтанной арматуры | ВИК, УЗ, твердометрия, герметичность | 21418 | шт | 1
225 | Касимовское УПХГ | Колонная головка эксплуатационной скважины | ЭПБ колонных головок | ВИК, УЗ, твердометрия, герметичность | 21418 | шт | 1
226 | Касимовское УПХГ | Фонтанная арматура эксплуатационной скважины | ЭПБ фонтанной арматуры | ВИК, УЗ, твердометрия, герметичность | 21419 | шт | 1
227 | Касимовское УПХГ | Колонная головка эксплуатационной скважины | ЭПБ колонных головок | ВИК, УЗ, твердометрия, герметичность | 21419 | шт | 1
228 | Касимовское УПХГ | Фонтанная арматура эксплуатационной скважины | ЭПБ фонтанной арматуры | ВИК, УЗ, твердометрия, герметичность | 21420 | шт | 1
229 | Касимовское УПХГ | Колонная головка эксплуатационной скважины | ЭПБ колонных головок | ВИК, УЗ, твердометрия, герметичность | 21420 | шт | 1
230 | Касимовское УПХГ | Фонтанная арматура эксплуатационной скважины | ЭПБ фонтанной арматуры | ВИК, УЗ, твердометрия, герметичность | 21421 | шт | 1
231 | Касимовское УПХГ | Колонная головка эксплуатационной скважины | ЭПБ колонных головок | ВИК, УЗ, твердометрия, герметичность | 21421 | шт | 1
232 | Касимовское УПХГ | Фонтанная арматура эксплуатационной скважины | ЭПБ фонтанной арматуры | ВИК, УЗ, твердометрия, герметичность | 21422 | шт | 1
233 | Касимовское УПХГ | Колонная головка эксплуатационной скважины | ЭПБ колонных головок | ВИК, УЗ, твердометрия, герметичность | 21422 | шт | 1
234 | Касимовское УПХГ | Фонтанная арматура эксплуатационной скважины | ЭПБ фонтанной арматуры | ВИК, УЗ, твердометрия, герметичность | 21423 | шт | 1
235 | Касимовское УПХГ | Колонная головка эксплуатационной скважины | ЭПБ колонных головок | ВИК, УЗ, твердометрия, герметичность | 21423 | шт | 1
236 | Касимовское УПХГ | Фонтанная арматура эксплуатационной скважины | ЭПБ фонтанной арматуры | ВИК, УЗ, твердометрия, герметичность | 21424 | шт | 1
237 | Касимовское УПХГ | Колонная головка эксплуатационной скважины | ЭПБ колонных головок | ВИК, УЗ, твердометрия, герметичность | 21424 | шт | 1
238 | Касимовское УПХГ | Фонтанная арматура эксплуатационной скважины | ЭПБ фонтанной арматуры | ВИК, УЗ, твердометрия, герметичность | 21401 | шт | 1
239 | Касимовское УПХГ | Колонная головка эксплуатационной скважины | ЭПБ колонных головок | ВИК, УЗ, твердометрия, герметичность | 21401 | шт | 1
240 | Касимовское УПХГ | Фонтанная арматура эксплуатационной скважины | ЭПБ фонтанной арматуры | ВИК, УЗ, твердометрия, герметичность | 21402 | шт | 1
241 | Касимовское УПХГ | Колонная головка эксплуатационной скважины | ЭПБ колонных головок | ВИК, УЗ, твердометрия, герметичность | 21402 | шт | 1
242 | Касимовское УПХГ | Фонтанная арматура эксплуатационной скважины | ЭПБ фонтанной арматуры | ВИК, УЗ, твердометрия, герметичность | 21403 | шт | 1
243 | Касимовское УПХГ | Колонная головка эксплуатационной скважины | ЭПБ колонных головок | ВИК, УЗ, твердометрия, герметичность | 21403 | шт | 1
244 | Касимовское УПХГ | Фонтанная арматура эксплуатационной скважины | ЭПБ фонтанной арматуры | ВИК, УЗ, твердометрия, герметичность | 21404 | шт | 1
245 | Касимовское УПХГ | Колонная головка эксплуатационной скважины | ЭПБ колонных головок | ВИК, УЗ, твердометрия, герметичность | 21404 | шт | 1
246 | Касимовское УПХГ | Фонтанная арматура эксплуатационной скважины | ЭПБ фонтанной арматуры | ВИК, УЗ, твердометрия, герметичность | 21405 | шт | 1
247 | Касимовское УПХГ | Колонная головка эксплуатационной скважины | ЭПБ колонных головок | ВИК, УЗ, твердометрия, герметичность | 21405 | шт | 1
248 | Касимовское УПХГ | Фонтанная арматура эксплуатационной скважины | ЭПБ фонтанной арматуры | ВИК, УЗ, твердометрия, герметичность | 21406 | шт | 1
249 | Касимовское УПХГ | Колонная головка эксплуатационной скважины | ЭПБ колонных головок | ВИК, УЗ, твердометрия, герметичность | 21406 | шт | 1
250 | Касимовское УПХГ | Фонтанная арматура эксплуатационной скважины | ЭПБ фонтанной арматуры | ВИК, УЗ, твердометрия, герметичность | 21407 | шт | 1
251 | Касимовское УПХГ | Колонная головка эксплуатационной скважины | ЭПБ колонных головок | ВИК, УЗ, твердометрия, герметичность | 21407 | шт | 1
252 | Касимовское УПХГ | Фонтанная арматура эксплуатационной скважины | ЭПБ фонтанной арматуры | ВИК, УЗ, твердометрия, герметичность | 21389 | шт | 1
253 | Касимовское УПХГ | Колонная головка эксплуатационной скважины | ЭПБ колонных головок | ВИК, УЗ, твердометрия, герметичность | 21389 | шт | 1
254 | Касимовское УПХГ | Фонтанная арматура эксплуатационной скважины | ЭПБ фонтанной арматуры | ВИК, УЗ, твердометрия, герметичность | 21390 | шт | 1
255 | Касимовское УПХГ | Колонная головка эксплуатационной скважины | ЭПБ колонных головок | ВИК, УЗ, твердометрия, герметичность | 21390 | шт | 1
256 | Касимовское УПХГ | Фонтанная арматура эксплуатационной скважины | ЭПБ фонтанной арматуры | ВИК, УЗ, твердометрия, герметичность | 21391 | шт | 1
257 | Касимовское УПХГ | Колонная головка эксплуатационной скважины | ЭПБ колонных головок | ВИК, УЗ, твердометрия, герметичность | 21391 | шт | 1
258 | Касимовское УПХГ | Фонтанная арматура эксплуатационной скважины | ЭПБ фонтанной арматуры | ВИК, УЗ, твердометрия, герметичность | 21539 | шт | 1
259 | Касимовское УПХГ | Колонная головка эксплуатационной скважины | ЭПБ колонных головок | ВИК, УЗ, твердометрия, герметичность | 21539 | шт | 1
260 | Касимовское УПХГ | Фонтанная арматура эксплуатационной скважины | ЭПБ фонтанной арматуры | ВИК, УЗ, твердометрия, герметичность | 21392 | шт | 1
261 | Касимовское УПХГ | Колонная головка эксплуатационной скважины | ЭПБ колонных головок | ВИК, УЗ, твердометрия, герметичность | 21392 | шт | 1
262 | Касимовское УПХГ | Фонтанная арматура эксплуатационной скважины | ЭПБ фонтанной арматуры | ВИК, УЗ, твердометрия, герметичность | 21393 | шт | 1
263 | Касимовское УПХГ | Колонная головка эксплуатационной скважины | ЭПБ колонных головок | ВИК, УЗ, твердометрия, герметичность | 21393 | шт | 1
264 | Касимовское УПХГ | Фонтанная арматура эксплуатационной скважины | ЭПБ фонтанной арматуры | ВИК, УЗ, твердометрия, герметичность | 21394 | шт | 1
265 | Касимовское УПХГ | Колонная головка эксплуатационной скважины | ЭПБ колонных головок | ВИК, УЗ, твердометрия, герметичность | 21394 | шт | 1
266 | Касимовское УПХГ | Фонтанная арматура эксплуатационной скважины | ЭПБ фонтанной арматуры | ВИК, УЗ, твердометрия, герметичность | 21395 | шт | 1
267 | Касимовское УПХГ | Колонная головка эксплуатационной скважины | ЭПБ колонных головок | ВИК, УЗ, твердометрия, герметичность | 21395 | шт | 1
268 | Касимовское УПХГ | Фонтанная арматура эксплуатационной скважины | ЭПБ фонтанной арматуры | ВИК, УЗ, твердометрия, герметичность | 21397 | шт | 1
269 | Касимовское УПХГ | Колонная головка эксплуатационной скважины | ЭПБ колонных головок | ВИК, УЗ, твердометрия, герметичность | 21397 | шт | 1
270 | Касимовское УПХГ | Фонтанная арматура эксплуатационной скважины | ЭПБ фонтанной арматуры | ВИК, УЗ, твердометрия, герметичность | 21398 | шт | 1
271 | Касимовское УПХГ | Колонная головка эксплуатационной скважины | ЭПБ колонных головок | ВИК, УЗ, твердометрия, герметичность | 21398 | шт | 1
272 | Касимовское УПХГ | Фонтанная арматура эксплуатационной скважины | ЭПБ фонтанной арматуры | ВИК, УЗ, твердометрия, герметичность | 21399 | шт | 1
273 | Касимовское УПХГ | Колонная головка эксплуатационной скважины | ЭПБ колонных головок | ВИК, УЗ, твердометрия, герметичность | 21399 | шт | 1
274 | Касимовское УПХГ | Фонтанная арматура эксплуатационной скважины | ЭПБ фонтанной арматуры | ВИК, УЗ, твердометрия, герметичность | 21400 | шт | 1
275 | Касимовское УПХГ | Колонная головка эксплуатационной скважины | ЭПБ колонных головок | ВИК, УЗ, твердометрия, герметичность | 21400 | шт | 1
276 | Касимовское УПХГ | Фонтанная арматура эксплуатационной скважины | ЭПБ фонтанной арматуры | ВИК, УЗ, твердометрия, герметичность | 21542 | шт | 1
277 | Касимовское УПХГ | Колонная головка эксплуатационной скважины | ЭПБ колонных головок | ВИК, УЗ, твердометрия, герметичность | 21542 | шт | 1
278 | Касимовское УПХГ | Фонтанная арматура эксплуатационной скважины | ЭПБ фонтанной арматуры | ВИК, УЗ, твердометрия, герметичность | 21442 | шт | 1
279 | Касимовское УПХГ | Колонная головка эксплуатационной скважины | ЭПБ колонных головок | ВИК, УЗ, твердометрия, герметичность | 21442 | шт | 1
280 | Касимовское УПХГ | Фонтанная арматура эксплуатационной скважины | ЭПБ фонтанной арматуры | ВИК, УЗ, твердометрия, герметичность | 21599 | шт | 1
281 | Касимовское УПХГ | Колонная головка эксплуатационной скважины | ЭПБ колонных головок | ВИК, УЗ, твердометрия, герметичность | 21599 | шт | 1
282 | Касимовское УПХГ | Фонтанная арматура эксплуатационной скважины | ЭПБ фонтанной арматуры | ВИК, УЗ, твердометрия, герметичность | 21600 | шт | 1
283 | Касимовское УПХГ | Колонная головка эксплуатационной скважины | ЭПБ колонных головок | ВИК, УЗ, твердометрия, герметичность | 21600 | шт | 1
284 | Касимовское УПХГ | Фонтанная арматура эксплуатационной скважины | ЭПБ фонтанной арматуры | ВИК, УЗ, твердометрия, герметичность | 21616 | шт | 1
285 | Касимовское УПХГ | Колонная головка эксплуатационной скважины | ЭПБ колонных головок | ВИК, УЗ, твердометрия, герметичность | 21616 | шт | 1
286 | Касимовское УПХГ | Фонтанная арматура эксплуатационной скважины | ЭПБ фонтанной арматуры | ВИК, УЗ, твердометрия, герметичность | 21617 | шт | 1
287 | Касимовское УПХГ | Колонная головка эксплуатационной скважины | ЭПБ колонных головок | ВИК, УЗ, твердометрия, герметичность | 21617 | шт | 1
288 | Касимовское УПХГ | Фонтанная арматура эксплуатационной скважины | ЭПБ фонтанной арматуры | ВИК, УЗ, твердометрия, герметичность | 21596 | шт | 1
289 | Касимовское УПХГ | Колонная головка эксплуатационной скважины | ЭПБ колонных головок | ВИК, УЗ, твердометрия, герметичность | 21596 | шт | 1
290 | Касимовское УПХГ | Фонтанная арматура эксплуатационной скважины | ЭПБ фонтанной арматуры | ВИК, УЗ, твердометрия, герметичность | 21595 | шт | 1
291 | Касимовское УПХГ | Колонная головка эксплуатационной скважины | ЭПБ колонных головок | ВИК, УЗ, твердометрия, герметичность | 21595 | шт | 1
292 | Касимовское УПХГ | Фонтанная арматура эксплуатационной скважины | ЭПБ фонтанной арматуры | ВИК, УЗ, твердометрия, герметичность | 21593 | шт | 1
293 | Касимовское УПХГ | Колонная головка эксплуатационной скважины | ЭПБ колонных головок | ВИК, УЗ, твердометрия, герметичность | 21593 | шт | 1
294 | Касимовское УПХГ | Фонтанная арматура эксплуатационной скважины | ЭПБ фонтанной арматуры | ВИК, УЗ, твердометрия, герметичность | 21594 | шт | 1
295 | Касимовское УПХГ | Колонная головка эксплуатационной скважины | ЭПБ колонных головок | ВИК, УЗ, твердометрия, герметичность | 21594 | шт | 1
296 | Касимовское УПХГ | Фонтанная арматура эксплуатационной скважины | ЭПБ фонтанной арматуры | ВИК, УЗ, твердометрия, герметичность | 21620 | шт | 1
297 | Касимовское УПХГ | Колонная головка эксплуатационной скважины | ЭПБ колонных головок | ВИК, УЗ, твердометрия, герметичность | 21620 | шт | 1
298 | Касимовское УПХГ | Фонтанная арматура эксплуатационной скважины | ЭПБ фонтанной арматуры | ВИК, УЗ, твердометрия, герметичность | 21608 | шт | 1
299 | Касимовское УПХГ | Колонная головка эксплуатационной скважины | ЭПБ колонных головок | ВИК, УЗ, твердометрия, герметичность | 21608 | шт | 1
300 | Касимовское УПХГ | Фонтанная арматура эксплуатационной скважины | ЭПБ фонтанной арматуры | ВИК, УЗ, твердометрия, герметичность | 21603 | шт | 1
301 | Касимовское УПХГ | Колонная головка эксплуатационной скважины | ЭПБ колонных головок | ВИК, УЗ, твердометрия, герметичность | 21603 | шт | 1
302 | Касимовское УПХГ | Фонтанная арматура эксплуатационной скважины | ЭПБ фонтанной арматуры | ВИК, УЗ, твердометрия, герметичность | 21592 | шт | 1
303 | Касимовское УПХГ | Колонная головка эксплуатационной скважины | ЭПБ колонных головок | ВИК, УЗ, твердометрия, герметичность | 21592 | шт | 1
304 | Касимовское УПХГ | Фонтанная арматура скважины | ЭПБ фонтанной арматуры | ВИК, УЗ, твердометрия, герметичность | 312 | шт | 1
305 | Касимовское УПХГ | Колонная головка скважины | ЭПБ колонных головок | ВИК, УЗ, твердометрия, герметичность | 312 | шт | 1
306 | Касимовское УПХГ | Фонтанная арматура скважины | ЭПБ фонтанной арматуры | ВИК, УЗ, твердометрия, герметичность | 308 | шт | 1
307 | Касимовское УПХГ | Колонная головка скважины | ЭПБ колонных головок | ВИК, УЗ, твердометрия, герметичность | 308 | шт | 1
308 | Касимовское УПХГ | Фонтанная арматура скважины | ЭПБ фонтанной арматуры | ВИК, УЗ, твердометрия, герметичность | 307 | шт | 1
309 | Касимовское УПХГ | Колонная головка скважины | ЭПБ колонных головок | ВИК, УЗ, твердометрия, герметичность | 307 | шт | 1
310 | Касимовское УПХГ | Фонтанная арматура скважины | ЭПБ фонтанной арматуры | ВИК, УЗ, твердометрия, герметичность | 305 | шт | 1
311 | Касимовское УПХГ | Колонная головка скважины | ЭПБ колонных головок | ВИК, УЗ, твердометрия, герметичность | 305 | шт | 1
312 | Касимовское УПХГ | Фонтанная арматура скважины | ЭПБ фонтанной арматуры | ВИК, УЗ, твердометрия, герметичность | 306 | шт | 1
313 | Касимовское УПХГ | Колонная головка скважины | ЭПБ колонных головок | ВИК, УЗ, твердометрия, герметичность | 306 | шт | 1
314 | Касимовское УПХГ | Фонтанная арматура скважины | ЭПБ фонтанной арматуры | ВИК, УЗ, твердометрия, герметичность | 285 | шт | 1
315 | Касимовское УПХГ | Колонная головка скважины | ЭПБ колонных головок | ВИК, УЗ, твердометрия, герметичность | 285 | шт | 1
316 | Касимовское УПХГ | Фонтанная арматура скважины | ЭПБ фонтанной арматуры | ВИК, УЗ, твердометрия, герметичность | 255 | шт | 1
317 | Касимовское УПХГ | Колонная головка скважины | ЭПБ колонных головок | ВИК, УЗ, твердометрия, герметичность | 255 | шт | 1
318 | Касимовское УПХГ | Фонтанная арматура скважины | ЭПБ фонтанной арматуры | ВИК, УЗ, твердометрия, герметичность | 269 | шт | 1
319 | Касимовское УПХГ | Колонная головка скважины | ЭПБ колонных головок | ВИК, УЗ, твердометрия, герметичность | 269 | шт | 1
320 | Касимовское УПХГ | Фонтанная арматура скважины | ЭПБ фонтанной арматуры | ВИК, УЗ, твердометрия, герметичность | 1317 | шт | 1
321 | Касимовское УПХГ | Колонная головка скважины | ЭПБ колонных головок | ВИК, УЗ, твердометрия, герметичность | 1317 | шт | 1
322 | Касимовское УПХГ | Фонтанная арматура скважины | ЭПБ фонтанной арматуры | ВИК, УЗ, твердометрия, герметичность | 287 | шт | 1
323 | Касимовское УПХГ | Колонная головка скважины | ЭПБ колонных головок | ВИК, УЗ, твердометрия, герметичность | 287 | шт | 1
324 | Касимовское УПХГ | Фонтанная арматура скважины | ЭПБ фонтанной арматуры | ВИК, УЗ, твердометрия, герметичность | 270 | шт | 1
325 | Касимовское УПХГ | Колонная головка скважины | ЭПБ колонных головок | ВИК, УЗ, твердометрия, герметичность | 270 | шт | 1
326 | Касимовское УПХГ | Фонтанная арматура скважины | ЭПБ фонтанной арматуры | ВИК, УЗ, твердометрия, герметичность | 271 | шт | 1
327 | Касимовское УПХГ | Колонная головка скважины | ЭПБ колонных головок | ВИК, УЗ, твердометрия, герметичность | 271 | шт | 1
328 | Касимовское УПХГ | Фонтанная арматура скважины | ЭПБ фонтанной арматуры | ВИК, УЗ, твердометрия, герметичность | 274 | шт | 1
329 | Касимовское УПХГ | Колонная головка скважины | ЭПБ колонных головок | ВИК, УЗ, твердометрия, герметичность | 274 | шт | 1
330 | Касимовское УПХГ | Фонтанная арматура скважины | ЭПБ фонтанной арматуры | ВИК, УЗ, твердометрия, герметичность | 1097 | шт | 1
331 | Касимовское УПХГ | Колонная головка скважины | ЭПБ колонных головок | ВИК, УЗ, твердометрия, герметичность | 1097 | шт | 1
332 | Касимовское УПХГ | Фонтанная арматура скважины | ЭПБ фонтанной арматуры | ВИК, УЗ, твердометрия, герметичность | 1401 | шт | 1
333 | Касимовское УПХГ | Колонная головка скважины | ЭПБ колонных головок | ВИК, УЗ, твердометрия, герметичность | 1401 | шт | 1
334 | Касимовское УПХГ | Фонтанная арматура скважины | ЭПБ фонтанной арматуры | ВИК, УЗ, твердометрия, герметичность | 1134 | шт | 1
335 | Касимовское УПХГ | Колонная головка скважины | ЭПБ колонных головок | ВИК, УЗ, твердометрия, герметичность | 1134 | шт | 1
336 | Касимовское УПХГ | Фонтанная арматура эксплуатационной скважины № 32 Увязовского ПХГ | ЭПБ | ВИК, УЗ, твердометрия, герметичность | 21365 | шт | 1
337 | Касимовское УПХГ | Колонная головка эксплуатационной скважины № 32 Увязовского ПХГ | ЭПБ | ВИК, УЗ, твердометрия, герметичность | 21365 | шт | 1
338 | Касимовское УПХГ | Фонтанная арматура эксплуатационной скважины № 76 Увязовского ПХГ | ЭПБ | ВИК, УЗ, твердометрия, герметичность | 21624 | шт | 1
339 | Касимовское УПХГ | Колонная головка эксплуатационной скважины № 76 Увязовского ПХГ | ЭПБ | ВИК, УЗ, твердометрия, герметичность | 21624 | шт | 1
340 | Касимовское УПХГ | Фонтанная арматура эксплуатационной скважины № 77 Увязовского ПХГ | ЭПБ | ВИК, УЗ, твердометрия, герметичность | 21625 | шт | 1
341 | Касимовское УПХГ | Колонная головка эксплуатационной скважины № 77 Увязовского ПХГ | ЭПБ | ВИК, УЗ, твердометрия, герметичность | 21625 | шт | 1
342 | Касимовское УПХГ | Фонтанная арматура эксплуатационной скважины № 110 Увязовского ПХГ | ЭПБ | ВИК, УЗ, твердометрия, герметичность | 21355 | шт | 1
343 | Касимовское УПХГ | Колонная головка эксплуатационной скважины № 110 Увязовского ПХГ | ЭПБ | ВИК, УЗ, твердометрия, герметичность | 21355 | шт | 1
344 | Касимовское УПХГ | Фонтанная арматура эксплуатационной скважины № 111 Увязовского ПХГ | ЭПБ | ВИК, УЗ, твердометрия, герметичность | 21356 | шт | 1
345 | Касимовское УПХГ | Фонтанная арматура эксплуатационной скважины № 111 Увязовского ПХГ | ЭПБ | ВИК, УЗ, твердометрия, герметичность | 21356 | шт | 1
346 | Касимовское УПХГ | Фонтанная арматура эксплуатационной скважины № 113 Увязовского ПХГ | ЭПБ | ВИК, УЗ, твердометрия, герметичность | 21314 | шт | 1
347 | Касимовское УПХГ | Колонная головка эксплуатационной скважины № 113 Увязовского ПХГ | ЭПБ | ВИК, УЗ, твердометрия, герметичность | 21314 | шт | 1
348 | Касимовское УПХГ | Фонтанная арматура эксплуатационной скважины № 115 Увязовского ПХГ | ЭПБ | ВИК, УЗ, твердометрия, герметичность | 21315 | шт | 1
349 | Касимовское УПХГ | Колонная головка эксплуатационной скважины № 115 Увязовского ПХГ | ЭПБ | ВИК, УЗ, твердометрия, герметичность | 21315 | шт | 1
350 | Краснодарское УПХГ | Фонтанная арматура АФК-3-65х210 скважины № 12 Краснодарского ПХГ | ЭПБ | ВИК, УЗ, твердометрия, герметичность | 1700002779 | шт | 1
351 | Краснодарское УПХГ | Колонная головка скважины № 12 Краснодарского ПХГ | ЭПБ | ВИК, УЗ, твердометрия, герметичность | 1700002779 | шт | 1
352 | Краснодарское УПХГ | Фонтанная арматура АФК-3-65х210 | ЭПБ | ВИК, УЗ, твердометрия, герметичность | 70723 | шт | 1
353 | Краснодарское УПХГ | Колонная головка ОКК1-210-168х245 | ЭПБ | ВИК, УЗ, твердометрия, герметичность | 70637 | шт | 1
354 | Краснодарское УПХГ | Фонтанная арматура АФК-3-65х210 | ЭПБ | ВИК, УЗ, твердометрия, герметичность | 70694 | шт | 1
355 | Краснодарское УПХГ | Колонная головка ОКК2-210-168х245х324. | ЭПБ | ВИК, УЗ, твердометрия, герметичность | 70604 | шт | 1
356 | Краснодарское УПХГ | Фонтанная арматура АФК-3-65х210 | ЭПБ | ВИК, УЗ, твердометрия, герметичность | 70695 | шт | 1
357 | Краснодарское УПХГ | Колонная головка ОКК1-210-168х245 | ЭПБ | ВИК, УЗ, твердометрия, герметичность | 70605 | шт | 1
358 | Краснодарское УПХГ | Фонтанная арматура АФК-3-65х210 | ЭПБ | ВИК, УЗ, твердометрия, герметичность | 70696 | шт | 1
359 | Краснодарское УПХГ | Колонная головка ОКК1-210-168х245 | ЭПБ | ВИК, УЗ, твердометрия, герметичность | 70607 | шт | 1
360 | Краснодарское УПХГ | Фонтанная арматура АФК-3-65х210 | ЭПБ | ВИК, УЗ, твердометрия, герметичность | 70699 | шт | 1
361 | Краснодарское УПХГ | Колонная головка ОКК1-210-168х245 | ЭПБ | ВИК, УЗ, твердометрия, герметичность | 70608 | шт | 1
362 | Краснодарское УПХГ | Фонтанная арматура АФК-3-65х210 | ЭПБ | ВИК, УЗ, твердометрия, герметичность | 70701 | шт | 1
363 | Краснодарское УПХГ | Колонная головка ОКК1-210-168х245 | ЭПБ | ВИК, УЗ, твердометрия, герметичность | 70611 | шт | 1
364 | Краснодарское УПХГ | Фонтанная арматура АФК-3-65х210 | ЭПБ | ВИК, УЗ, твердометрия, герметичность | 70703 | шт | 1
365 | Краснодарское УПХГ | Колонная головка ОКК1-210-168х245 | ЭПБ | ВИК, УЗ, твердометрия, герметичность | 70612 | шт | 1
366 | Краснодарское УПХГ | Фонтанная арматура АФК-3-65х210 | ЭПБ | ВИК, УЗ, твердометрия, герметичность | 70704 | шт | 1
367 | Краснодарское УПХГ | Колонная головка ОКК1-210-168х245 | ЭПБ | ВИК, УЗ, твердометрия, герметичность | 70613 | шт | 1
368 | Краснодарское УПХГ | Фонтанная арматура АФК-3-65х210 | ЭПБ | ВИК, УЗ, твердометрия, герметичность | 70705 | шт | 1
369 | Краснодарское УПХГ | Колонная головка ОКК1-210-168х245 | ЭПБ | ВИК, УЗ, твердометрия, герметичность | 70614 | шт | 1
370 | Краснодарское УПХГ | Фонтанная арматура АФК-3-65х210 | ЭПБ | ВИК, УЗ, твердометрия, герметичность | 70708 | шт | 1
371 | Краснодарское УПХГ | ОКК-2-21-168х245х324 | ЭПБ | ВИК, УЗ, твердометрия, герметичность | 70618 | шт | 1
372 | Краснодарское УПХГ | Фонтанная арматура АФК-3-65х210 | ЭПБ | ВИК, УЗ, твердометрия, герметичность | 70719 | шт | 1
373 | Краснодарское УПХГ | ОКК-2-21-168х245х324 | ЭПБ | ВИК, УЗ, твердометрия, герметичность | 70631 | шт | 1
374 | Краснодарское УПХГ | Фонтанная арматура АФК-3-65х210 | ЭПБ | ВИК, УЗ, твердометрия, герметичность | 70725 | шт | 1
375 | Краснодарское УПХГ | Колонная головка ОКК2-210-168х245х324. | ЭПБ | ВИК, УЗ, твердометрия, герметичность | 70639 | шт | 1
376 | Краснодарское УПХГ | Фонтанная арматура АФК-3-65х210 | ЭПБ | ВИК, УЗ, твердометрия, герметичность | 70709 | шт | 1
377 | Краснодарское УПХГ | Колонная головка ОКК1-210-168х245 скважины №66 Краснодарского ПХГ | ЭПБ | ВИК, УЗ, твердометрия, герметичность | 70619 | шт | 1
378 | Краснодарское УПХГ | Фонтанная арматура АФК-3-65х210 | ЭПБ | ВИК, УЗ, твердометрия, герметичность | 70692 | шт | 1
379 | Краснодарское УПХГ | Колонная головка ОКК2-210-168х245х324. | ЭПБ | ВИК, УЗ, твердометрия, герметичность | 70603 | шт | 1
380 | Краснодарское УПХГ | Фонтанная арматура АФК-3-65х210 | ЭПБ | ВИК, УЗ, твердометрия, герметичность | 70710 | шт | 1
381 | Краснодарское УПХГ | Колонная головка ОКК1-210-168х245 | ЭПБ | ВИК, УЗ, твердометрия, герметичность | 70621 | шт | 1
382 | Краснодарское УПХГ | Фонтанная арматура АФК-3-65х210 | ЭПБ | ВИК, УЗ, твердометрия, герметичность | 70770 | шт | 1
383 | Краснодарское УПХГ | Колонная головка ОКК1-210-168х245 | ЭПБ | ВИК, УЗ, твердометрия, герметичность | 70680 | шт | 1
384 | Краснодарское УПХГ | Фонтанная арматура АФК-3-65х210 | ЭПБ | ВИК, УЗ, твердометрия, герметичность | 70753 | шт | 1
385 | Краснодарское УПХГ | Колонная головка ОКК1-210-168х245 | ЭПБ | ВИК, УЗ, твердометрия, герметичность | 70661 | шт | 1
386 | Краснодарское УПХГ | Фонтанная арматура АФК-3-65х210 | ЭПБ | ВИК, УЗ, твердометрия, герметичность | 70771 | шт | 1
387 | Краснодарское УПХГ | Колонная головка ОКК1-210-168х245 | ЭПБ | ВИК, УЗ, твердометрия, герметичность | 70682 | шт | 1
388 | Краснодарское УПХГ | Фонтанная арматура АФК-3-65х210 | ЭПБ | ВИК, УЗ, твердометрия, герметичность | 70768 | шт | 1
389 | Краснодарское УПХГ | Колонная головка ОКК2-210-168х245х324. | ЭПБ | ВИК, УЗ, твердометрия, герметичность | 70678 | шт | 1
390 | Краснодарское УПХГ | Фонтанная арматура АФК-3-65х210 | ЭПБ | ВИК, УЗ, твердометрия, герметичность | 70726 | шт | 1
391 | Краснодарское УПХГ | Колонная головка ОКК1-210-168х245 | ЭПБ | ВИК, УЗ, твердометрия, герметичность | 70641 | шт | 1
392 | Краснодарское УПХГ | Фонтанная арматура АФК-3-65х210 | ЭПБ | ВИК, УЗ, твердометрия, герметичность | 70754 | шт | 1
393 | Краснодарское УПХГ | Колонная головка ОКК1-210-168х245 | ЭПБ | ВИК, УЗ, твердометрия, герметичность | 70662 | шт | 1
394 | Краснодарское УПХГ | Фонтанная арматура АФК-3-65х210 | ЭПБ | ВИК, УЗ, твердометрия, герметичность | 70720 | шт | 1
395 | Краснодарское УПХГ | Колонная головка ОКК2-210-168х245х324 | ЭПБ | ВИК, УЗ, твердометрия, герметичность | 70632 | шт | 1
396 | Краснодарское УПХГ | Фонтанная арматура АФК-3-65х210 | ЭПБ | ВИК, УЗ, твердометрия, герметичность | 70755 | шт | 1
397 | Краснодарское УПХГ | Колонная головка ОКК2-210-168х245х324. | ЭПБ | ВИК, УЗ, твердометрия, герметичность | 70622 | шт | 1
398 | Краснодарское УПХГ | Фонтанная арматура АФК-3-65х210 | ЭПБ | ВИК, УЗ, твердометрия, герметичность | 70713 | шт | 1
399 | Краснодарское УПХГ | Колонная головка ОКК2-210-168х245х324 | ЭПБ | ВИК, УЗ, твердометрия, герметичность | 70624 | шт | 1
400 | Краснодарское УПХГ | Фонтанная арматура АФК-3-65х210 | ЭПБ | ВИК, УЗ, твердометрия, герметичность | 70714 | шт | 1
401 | Краснодарское УПХГ | Колонная головка ОКК2-210-168х245х324 | ЭПБ | ВИК, УЗ, твердометрия, герметичность | 70624 | шт | 1
402 | Краснодарское УПХГ | Фонтанная арматура АФК-3-65х210 скважины № 86 Краснодарского ПХГ | ЭПБ | ВИК, УЗ, твердометрия, герметичность | 1700000438 | шт | 1
403 | Краснодарское УПХГ | Колонная головка скважины № 86 Краснодарского ПХГ | ЭПБ | ВИК, УЗ, твердометрия, герметичность | 1700000438 | шт | 1
404 | Краснодарское УПХГ | Фонтанная арматура АФК-3-65х210 | ЭПБ | ВИК, УЗ, твердометрия, герметичность | 70698 | шт | 1
405 | Краснодарское УПХГ | Колонная головка ОКК1-210-168х245 | ЭПБ | ВИК, УЗ, твердометрия, герметичность | 70627 | шт | 1
406 | Краснодарское УПХГ | Фонтанная арматура АФК-3-65х210 | ЭПБ | ВИК, УЗ, твердометрия, герметичность | 70757 | шт | 1
407 | Краснодарское УПХГ | Колонная головка ОКК1-210-168х245 | ЭПБ | ВИК, УЗ, твердометрия, герметичность | 70664 | шт | 1
408 | Краснодарское УПХГ | Фонтанная арматура АФК-3-65х210 | ЭПБ | ВИК, УЗ, твердометрия, герметичность | 70758 | шт | 1
409 | Краснодарское УПХГ | Колонная головка ОКК1-210-168х245 | ЭПБ | ВИК, УЗ, твердометрия, герметичность | 70665 | шт | 1
410 | Краснодарское УПХГ | Фонтанная арматура АФК-3-65х210 | ЭПБ | ВИК, УЗ, твердометрия, герметичность | 70759 | шт | 1
411 | Краснодарское УПХГ | Колонная головка ОКК1-210-168х245 | ЭПБ | ВИК, УЗ, твердометрия, герметичность | 70666 | шт | 1
412 | Краснодарское УПХГ | Фонтанная арматура АФК-3-65х210 | ЭПБ | ВИК, УЗ, твердометрия, герметичность | 70733 | шт | 1
413 | Краснодарское УПХГ | Колонная головка ОКК1-210-168х245 | ЭПБ | ВИК, УЗ, твердометрия, герметичность | 70667 | шт | 1
414 | Краснодарское УПХГ | Фонтанная арматура АФК-3-65х210 | ЭПБ | ВИК, УЗ, твердометрия, герметичность | 70716 | шт | 1
415 | Краснодарское УПХГ | Колонная головка ОКК2-210-168х245х324 | ЭПБ | ВИК, УЗ, твердометрия, герметичность | 70628 | шт | 1
416 | Краснодарское УПХГ | Фонтанная арматура АФК-3-65х210 | ЭПБ | ВИК, УЗ, твердометрия, герметичность | 70693 | шт | 1
417 | Краснодарское УПХГ | Колонная головка ОКК2-210-168х245х324. | ЭПБ | ВИК, УЗ, твердометрия, герметичность | 70633 | шт | 1
418 | Краснодарское УПХГ | Фонтанная арматура АФК-3-65х210 | ЭПБ | ВИК, УЗ, твердометрия, герметичность | 70689 | шт | 1
419 | Краснодарское УПХГ | Колонная головка ОКК1-210-168х245 | ЭПБ | ВИК, УЗ, твердометрия, герметичность | 70617 | шт | 1
420 | Краснодарское УПХГ | Фонтанная арматура АФК-3-65х210 | ЭПБ | ВИК, УЗ, твердометрия, герметичность | 70747 | шт | 1
421 | Краснодарское УПХГ | Колонная головка ОКК1-210-168х245 | ЭПБ | ВИК, УЗ, твердометрия, герметичность | 70656 | шт | 1
422 | Краснодарское УПХГ | Фонтанная арматура АФК-3-65х210 | ЭПБ | ВИК, УЗ, твердометрия, герметичность | 70721 | шт | 1
423 | Краснодарское УПХГ | Колонная головка ОКК1-210-168х245 | ЭПБ | ВИК, УЗ, твердометрия, герметичность | 70634 | шт | 1
424 | Краснодарское УПХГ | Фонтанная арматура АФК-3-65х210 | ЭПБ | ВИК, УЗ, твердометрия, герметичность | 70745 | шт | 1
425 | Краснодарское УПХГ | Колонная головка ОКК1-210-168х245 | ЭПБ | ВИК, УЗ, твердометрия, герметичность | 70673 | шт | 1
426 | Краснодарское УПХГ | Фонтанная арматура АФК-3-65х210 | ЭПБ | ВИК, УЗ, твердометрия, герметичность | 70751 | шт | 1
427 | Краснодарское УПХГ | Колонная головка ОКК2-210-168х245х324. | ЭПБ | ВИК, УЗ, твердометрия, герметичность | 70683 | шт | 1
428 | Краснодарское УПХГ | Фонтанная арматура АФК-3-65х210 | ЭПБ | ВИК, УЗ, твердометрия, герметичность | 70739 | шт | 1
429 | Краснодарское УПХГ | Колонная головка ОКК1-210-168х245 | ЭПБ | ВИК, УЗ, твердометрия, герметичность | 70653 | шт | 1
430 | Краснодарское УПХГ | Фонтанная арматура АФК-3-65х210 | ЭПБ | ВИК, УЗ, твердометрия, герметичность | 70737 | шт | 1
431 | Краснодарское УПХГ | Колонная головка ОКК2-210-168х245х324. | ЭПБ | ВИК, УЗ, твердометрия, герметичность | 70681 | шт | 1
432 | Краснодарское УПХГ | Фонтанная арматура АФК-3-65х210 | ЭПБ | ВИК, УЗ, твердометрия, герметичность | 70746 | шт | 1
433 | Краснодарское УПХГ | Колонная головка ОКК2-210-168х245х324. скважины №110 Краснодарского ПХГ | ЭПБ | ВИК, УЗ, твердометрия, герметичность | 70649 | шт | 1
434 | Краснодарское УПХГ | Фонтанная арматура АФК-3-65х210 | ЭПБ | ВИК, УЗ, твердометрия, герметичность | 70749 | шт | 1
435 | Краснодарское УПХГ | Колонная головка ОКК1-210-168х245 | ЭПБ | ВИК, УЗ, твердометрия, герметичность | 70659 | шт | 1
436 | Краснодарское УПХГ | Фонтанная арматура АФК-3-65х210 | ЭПБ | ВИК, УЗ, твердометрия, герметичность | 70750 | шт | 1
437 | Краснодарское УПХГ | Колонная головка ОКК2-210-168х245х324. | ЭПБ | ВИК, УЗ, твердометрия, герметичность | 70660 | шт | 1
438 | Краснодарское УПХГ | Фонтанная арматура АФК-3-65х210 | ЭПБ | ВИК, УЗ, твердометрия, герметичность | 70742 | шт | 1
439 | Краснодарское УПХГ | Колонная головка ОКК1-210-168х245 | ЭПБ | ВИК, УЗ, твердометрия, герметичность | 70654 | шт | 1
440 | Краснодарское УПХГ | Фонтанная арматура АФК-3-65х210 | ЭПБ | ВИК, УЗ, твердометрия, герметичность | 70718 | шт | 1
441 | Краснодарское УПХГ | Колонная головка ОКК1-210-168х245 | ЭПБ | ВИК, УЗ, твердометрия, герметичность | 70620 | шт | 1
442 | Краснодарское УПХГ | Фонтанная арматура АФК-3-65х210 | ЭПБ | ВИК, УЗ, твердометрия, герметичность | 70691 | шт | 1
443 | Краснодарское УПХГ | Колонная головка ОКК2-210-168х245х324. | ЭПБ | ВИК, УЗ, твердометрия, герметичность | 70636 | шт | 1
444 | Краснодарское УПХГ | Фонтанная арматура АФК-3-65х210 | ЭПБ | ВИК, УЗ, твердометрия, герметичность | 70688 | шт | 1
445 | Краснодарское УПХГ | Колонная головка ОКК2-210-168х245х324 | ЭПБ | ВИК, УЗ, твердометрия, герметичность | 70635 | шт | 1
446 | Краснодарское УПХГ | Фонтанная арматура АФК-3-65х210 | ЭПБ | ВИК, УЗ, твердометрия, герметичность | 70697 | шт | 1
447 | Краснодарское УПХГ | Колонная головка ОКК2-210-168х245х324 | ЭПБ | ВИК, УЗ, твердометрия, герметичность | 70630 | шт | 1
448 | Краснодарское УПХГ | Фонтанная арматура АФК-3-65х210 | ЭПБ | ВИК, УЗ, твердометрия, герметичность | 70700 | шт | 1
449 | Краснодарское УПХГ | Колонная головка ОКК1-210-168х245 | ЭПБ | ВИК, УЗ, твердометрия, герметичность | 70610 | шт | 1
450 | Краснодарское УПХГ | Фонтанная арматура АФК-3-65х210 | ЭПБ | ВИК, УЗ, твердометрия, герметичность | 70728 | шт | 1
451 | Краснодарское УПХГ | Колонная головка ОКК1-210-168х245 | ЭПБ | ВИК, УЗ, твердометрия, герметичность | 70684 | шт | 1
452 | Краснодарское УПХГ | Фонтанная арматура АФК-3-65х210 | ЭПБ | ВИК, УЗ, твердометрия, герметичность | 70732 | шт | 1
453 | Краснодарское УПХГ | Колонная головка ОКК1-210-168х245 | ЭПБ | ВИК, УЗ, твердометрия, герметичность | 70674 | шт | 1
454 | Краснодарское УПХГ | Фонтанная арматура АФК-3-65х210 | ЭПБ | ВИК, УЗ, твердометрия, герметичность | 70760 | шт | 1
455 | Краснодарское УПХГ | Колонная головка ОКК1-210-168х245 | ЭПБ | ВИК, УЗ, твердометрия, герметичность | 70675 | шт | 1
456 | Краснодарское УПХГ | Фонтанная арматура АФК-3-65х210 | ЭПБ | ВИК, УЗ, твердометрия, герметичность | 70730 | шт | 1
457 | Краснодарское УПХГ | Колонная головка ОКК1-210-168х245 | ЭПБ | ВИК, УЗ, твердометрия, герметичность | 70676 | шт | 1
458 | Краснодарское УПХГ | Фонтанная арматура АФК-3-65х210 | ЭПБ | ВИК, УЗ, твердометрия, герметичность | 70729 | шт | 1
459 | Краснодарское УПХГ | Колонная головка ОКК1-210-168х245 | ЭПБ | ВИК, УЗ, твердометрия, герметичность | 70643 | шт | 1
460 | Краснодарское УПХГ | Фонтанная арматура АФК-3-65х210 | ЭПБ | ВИК, УЗ, твердометрия, герметичность | 70763 | шт | 1
461 | Краснодарское УПХГ | Колонная головка ОКК1-210-168х245 | ЭПБ | ВИК, УЗ, твердометрия, герметичность | 70658 | шт | 1
462 | Краснодарское УПХГ | Фонтанная арматура АФК-3-65х210 | ЭПБ | ВИК, УЗ, твердометрия, герметичность | 70766 | шт | 1
463 | Краснодарское УПХГ | Колонная головка ОКК1-210-168х245 | ЭПБ | ВИК, УЗ, твердометрия, герметичность | 70650 | шт | 1
464 | Краснодарское УПХГ | Фонтанная арматура АФК-3-65х210 | ЭПБ | ВИК, УЗ, твердометрия, герметичность | 70761 | шт | 1
465 | Краснодарское УПХГ | Колонная головка ОКК1-210-168х245 | ЭПБ | ВИК, УЗ, твердометрия, герметичность | 70671 | шт | 1
466 | Краснодарское УПХГ | Фонтанная арматура АФК-3-65х210 | ЭПБ | ВИК, УЗ, твердометрия, герметичность | 231426 | шт | 1
467 | Краснодарское УПХГ | Колонная головка ОКК-02 | ЭПБ | ВИК, УЗ, твердометрия, герметичность | 231425 | шт | 1
468 | Краснодарское УПХГ | Фонтанная арматура АФК-3-65х210 | ЭПБ | ВИК, УЗ, твердометрия, герметичность | 70765 | шт | 1
469 | Краснодарское УПХГ | Колонная головка ОКК1-210-168х245 | ЭПБ | ВИК, УЗ, твердометрия, герметичность | 70677 | шт | 1
470 | Краснодарское УПХГ | Фонтанная арматура АФК-1-65х210 скважины № 163 Краснодарского ПХГ | ЭПБ | ВИК, УЗ, твердометрия, герметичность | 1700000435 | шт | 1
471 | Краснодарское УПХГ | Колонная головка скважины № 163 Краснодарского ПХГ | ЭПБ | ВИК, УЗ, твердометрия, герметичность | 1700000435 | шт | 1
472 | Краснодарское УПХГ | Фонтанная арматура АФК-1-65х210 скважины №3 Краснодарского ПХГ | ЭПБ | ВИК, УЗ, твердометрия, герметичность | 1700002723 | шт | 1
473 | Краснодарское УПХГ | Колонная головка скважины №3 Краснодарского ПХГ | ЭПБ | ВИК, УЗ, твердометрия, герметичность | 1700002723 | шт | 1
474 | Краснодарское УПХГ | Фонтанная арматура АФК-1-65х210 скважины № 12 Краснодарского ПХГ | ЭПБ | ВИК, УЗ, твердометрия, герметичность | 1700002797 | шт | 1
475 | Краснодарское УПХГ | Колонная головка скважины № 12 Краснодарского ПХГ | ЭПБ | ВИК, УЗ, твердометрия, герметичность | 1700002797 | шт | 1
476 | Краснодарское УПХГ | Фонтанная арматура АФК-1-65х210 скважины № 22 Краснодарского ПХГ | ЭПБ | ВИК, УЗ, твердометрия, герметичность | 1700002800 | шт | 1
477 | Краснодарское УПХГ | Колонная головка скважины № 22 Краснодарского ПХГ | ЭПБ | ВИК, УЗ, твердометрия, герметичность | 1700002800 | шт | 1
478 | Краснодарское УПХГ | Фонтанная арматура АФК-1-65х210 скважины № 25 Краснодарского ПХГ | ЭПБ | ВИК, УЗ, твердометрия, герметичность | 1700002758 | шт | 1
479 | Краснодарское УПХГ | Колонная головка скважины № 25 Краснодарского ПХГ | ЭПБ | ВИК, УЗ, твердометрия, герметичность | 1700002758 | шт | 1
480 | Краснодарское УПХГ | Фонтанная арматура АФК-1-65х210 скважины № 41 Краснодарского ПХГ | ЭПБ | ВИК, УЗ, твердометрия, герметичность | 1700002787 | шт | 1
481 | Краснодарское УПХГ | Колонная головка скважины № 41 Краснодарского ПХГ | ЭПБ | ВИК, УЗ, твердометрия, герметичность | 1700002787 | шт | 1
482 | Краснодарское УПХГ | Фонтанная арматура АФК-1-65х210 скважины № 42 Краснодарского ПХГ | ЭПБ | ВИК, УЗ, твердометрия, герметичность | 1700002788 | шт | 1
483 | Краснодарское УПХГ | Колонная головка скважины № 42 Краснодарского ПХГ | ЭПБ | ВИК, УЗ, твердометрия, герметичность | 1700002788 | шт | 1
484 | Краснодарское УПХГ | Фонтанная арматура АФК-1-65х210 скважины № 43 Краснодарского ПХГ | ЭПБ | ВИК, УЗ, твердометрия, герметичность | 1700002789 | шт | 1
485 | Краснодарское УПХГ | Колонная головка скважины № 43 Краснодарского ПХГ | ЭПБ | ВИК, УЗ, твердометрия, герметичность | 1700002789 | шт | 1
486 | Краснодарское УПХГ | Фонтанная арматура АФК-1-65х210 скважины № 45 Краснодарского ПХГ | ЭПБ | ВИК, УЗ, твердометрия, герметичность | 1700002791 | шт | 1
487 | Краснодарское УПХГ | Колонная головка скважины № 45 Краснодарского ПХГ | ЭПБ | ВИК, УЗ, твердометрия, герметичность | 1700002791 | шт | 1
488 | Краснодарское УПХГ | Фонтанная арматура АФК-1-65х210 скважины № 46 Краснодарского ПХГ | ЭПБ | ВИК, УЗ, твердометрия, герметичность | 1700002792 | шт | 1
489 | Краснодарское УПХГ | Колонная головка скважины № 46 Краснодарского ПХГ | ЭПБ | ВИК, УЗ, твердометрия, герметичность | 1700002792 | шт | 1
490 | Краснодарское УПХГ | Фонтанная арматура АФК-1-65х210 скважины № 47 Краснодарского ПХГ | ЭПБ | ВИК, УЗ, твердометрия, герметичность | 1700002793 | шт | 1
491 | Краснодарское УПХГ | Колонная головка скважины № 47 Краснодарского ПХГ | ЭПБ | ВИК, УЗ, твердометрия, герметичность | 1700002793 | шт | 1
492 | Краснодарское УПХГ | Фонтанная арматура АФК-1-65х210 скважины № 48 Краснодарского ПХГ | ЭПБ | ВИК, УЗ, твердометрия, герметичность | 1700002794 | шт | 1
493 | Краснодарское УПХГ | Колонная головка скважины № 48 Краснодарского ПХГ | ЭПБ | ВИК, УЗ, твердометрия, герметичность | 1700002794 | шт | 1
494 | Краснодарское УПХГ | Фонтанная арматура АФК-1-65х210 скважины № 49 Краснодарского ПХГ | ЭПБ | ВИК, УЗ, твердометрия, герметичность | 1700002795 | шт | 1
495 | Краснодарское УПХГ | Колонная головка скважины № 49 Краснодарского ПХГ | ЭПБ | ВИК, УЗ, твердометрия, герметичность | 1700002795 | шт | 1
496 | Краснодарское УПХГ | Фонтанная арматура АФК-1-65х210 скважины № 151 Краснодарского ПХГ | ЭПБ | ВИК, УЗ, твердометрия, герметичность | 1700000673 | шт | 1
497 | Краснодарское УПХГ | Колонная головка скважины № 151 Краснодарского ПХГ | ЭПБ | ВИК, УЗ, твердометрия, герметичность | 1700000673 | шт | 1
498 | Московское УПХГ | Фонтанная арматура | ЭПБ | Продление срока безопасной эксплуатации в объеме СТО Газпром 2-2.3-139-2007 | 21246 | шт | 1
499 | Московское УПХГ | Фонтанная арматура | ЭПБ | Продление срока безопасной эксплуатации в объеме СТО Газпром 2-2.3-139-2007 | 21247 | шт | 1
500 | Московское УПХГ | Фонтанная арматура | ЭПБ | Продление срока безопасной эксплуатации в объеме СТО Газпром 2-2.3-139-2007 | 21249 | шт | 1
501 | Московское УПХГ | Фонтанная арматура | ЭПБ | Продление срока безопасной эксплуатации в объеме СТО Газпром 2-2.3-139-2007 | 21252 | шт | 1
502 | Московское УПХГ | Фонтанная арматура | ЭПБ | Продление срока безопасной эксплуатации в объеме СТО Газпром 2-2.3-139-2007 | 21253 | шт | 1
503 | Московское УПХГ | Фонтанная арматура | ЭПБ | Продление срока безопасной эксплуатации в объеме СТО Газпром 2-2.3-139-2007 | 21254 | шт | 1
504 | Московское УПХГ | Фонтанная арматура | ЭПБ | Продление срока безопасной эксплуатации в объеме СТО Газпром 2-2.3-139-2007 | 21257 | шт | 1
505 | Московское УПХГ | Фонтанная арматура | ЭПБ | Продление срока безопасной эксплуатации в объеме СТО Газпром 2-2.3-139-2007 | 21259 | шт | 1
506 | Московское УПХГ | Фонтанная арматура | ЭПБ | Продление срока безопасной эксплуатации в объеме СТО Газпром 2-2.3-139-2007 | 21260 | шт | 1
507 | Московское УПХГ | Фонтанная арматура | ЭПБ | Продление срока безопасной эксплуатации в объеме СТО Газпром 2-2.3-139-2007 | 21261 | шт | 1
508 | Московское УПХГ | Фонтанная арматура | ЭПБ | Продление срока безопасной эксплуатации в объеме СТО Газпром 2-2.3-139-2007 | 21263 | шт | 1
509 | Московское УПХГ | Фонтанная арматура | ЭПБ | Продление срока безопасной эксплуатации в объеме СТО Газпром 2-2.3-139-2007 | 21265 | шт | 1
510 | Московское УПХГ | Фонтанная арматура | ЭПБ | Продление срока безопасной эксплуатации в объеме СТО Газпром 2-2.3-139-2007 | 21266 | шт | 1
511 | Московское УПХГ | Фонтанная арматура | ЭПБ | Продление срока безопасной эксплуатации в объеме СТО Газпром 2-2.3-139-2007 | 21267 | шт | 1
512 | Московское УПХГ | Фонтанная арматура | ЭПБ | Продление срока безопасной эксплуатации в объеме СТО Газпром 2-2.3-139-2007 | 21268 | шт | 1
513 | Московское УПХГ | Фонтанная арматура | ЭПБ | Продление срока безопасной эксплуатации в объеме СТО Газпром 2-2.3-139-2007 | 21269 | шт | 1
514 | Московское УПХГ | Фонтанная арматура | ЭПБ | Продление срока безопасной эксплуатации в объеме СТО Газпром 2-2.3-139-2007 | 21152 | шт | 1
515 | Московское УПХГ | Фонтанная арматура | ЭПБ | Продление срока безопасной эксплуатации в объеме СТО Газпром 2-2.3-139-2007 | 21153 | шт | 1
516 | Московское УПХГ | Фонтанная арматура | ЭПБ | Продление срока безопасной эксплуатации в объеме СТО Газпром 2-2.3-139-2007 | 21154 | шт | 1
517 | Московское УПХГ | Фонтанная арматура | ЭПБ | Продление срока безопасной эксплуатации в объеме СТО Газпром 2-2.3-139-2007 | 21156 | шт | 1
518 | Московское УПХГ | Фонтанная арматура | ЭПБ | Продление срока безопасной эксплуатации в объеме СТО Газпром 2-2.3-139-2007 | 21159 | шт | 1
519 | Московское УПХГ | Фонтанная арматура | ЭПБ | Продление срока безопасной эксплуатации в объеме СТО Газпром 2-2.3-139-2007 | 21160 | шт | 1
520 | Московское УПХГ | Фонтанная арматура | ЭПБ | Продление срока безопасной эксплуатации в объеме СТО Газпром 2-2.3-139-2007 | 21161 | шт | 1
521 | Московское УПХГ | Фонтанная арматура | ЭПБ | Продление срока безопасной эксплуатации в объеме СТО Газпром 2-2.3-139-2007 | 21162 | шт | 1
522 | Московское УПХГ | Фонтанная арматура | ЭПБ | Продление срока безопасной эксплуатации в объеме СТО Газпром 2-2.3-139-2007 | 21163 | шт | 1
523 | Московское УПХГ | Фонтанная арматура | ЭПБ | Продление срока безопасной эксплуатации в объеме СТО Газпром 2-2.3-139-2007 | 21164 | шт | 1
524 | Московское УПХГ | Фонтанная арматура | ЭПБ | Продление срока безопасной эксплуатации в объеме СТО Газпром 2-2.3-139-2007 | 21167 | шт | 1
525 | Московское УПХГ | Фонтанная арматура | ЭПБ | Продление срока безопасной эксплуатации в объеме СТО Газпром 2-2.3-139-2007 | 21169 | шт | 1
526 | Московское УПХГ | Фонтанная арматура | ЭПБ | Продление срока безопасной эксплуатации в объеме СТО Газпром 2-2.3-139-2007 | 5134 | шт | 1
527 | Московское УПХГ | Фонтанная арматура | ЭПБ | Продление срока безопасной эксплуатации в объеме СТО Газпром 2-2.3-139-2007 | 5136 | шт | 1
528 | Московское УПХГ | Фонтанная арматура | ЭПБ | Продление срока безопасной эксплуатации в объеме СТО Газпром 2-2.3-139-2007 | 5137 | шт | 1
529 | Московское УПХГ | Фонтанная арматура | ЭПБ | Продление срока безопасной эксплуатации в объеме СТО Газпром 2-2.3-139-2007 | 5138 | шт | 1
530 | Московское УПХГ | Фонтанная арматура | ЭПБ | Продление срока безопасной эксплуатации в объеме СТО Газпром 2-2.3-139-2007 | 5139 | шт | 1
531 | Московское УПХГ | Фонтанная арматура | ЭПБ | Продление срока безопасной эксплуатации в объеме СТО Газпром 2-2.3-139-2007 | 5140 | шт | 1
532 | Московское УПХГ | Фонтанная арматура | ЭПБ | Продление срока безопасной эксплуатации в объеме СТО Газпром 2-2.3-139-2007 | 5141 | шт | 1
533 | Московское УПХГ | Фонтанная арматура | ЭПБ | Продление срока безопасной эксплуатации в объеме СТО Газпром 2-2.3-139-2007 | 5142 | шт | 1
534 | Московское УПХГ | Фонтанная арматура | ЭПБ | Продление срока безопасной эксплуатации в объеме СТО Газпром 2-2.3-139-2007 | 5143 | шт | 1
535 | Московское УПХГ | Фонтанная арматура | ЭПБ | Продление срока безопасной эксплуатации в объеме СТО Газпром 2-2.3-139-2007 | 5144 | шт | 1
536 | Московское УПХГ | Фонтанная арматура | ЭПБ | Продление срока безопасной эксплуатации в объеме СТО Газпром 2-2.3-139-2007 | 5145 | шт | 1
537 | Невское УПХГ | Фонтанная арматура и колонные головки | ЭПБ | Экспертиза промышленной безопасности фонтанной арматуры и колонных головок | 000005891 | шт | 1
538 | Невское УПХГ | Фонтанная арматура и колонные головки | ЭПБ | Экспертиза промышленной безопасности фонтанной арматуры и колонных головок | 14147 | шт | 1
539 | Невское УПХГ | Фонтанная арматура и колонные головки | ЭПБ | Экспертиза промышленной безопасности фонтанной арматуры и колонных головок | 000005895 | шт | 1
540 | Невское УПХГ | Фонтанная арматура и колонные головки | ЭПБ | Экспертиза промышленной безопасности фонтанной арматуры и колонных головок | 103257 | шт | 1
541 | Невское УПХГ | Фонтанная арматура и колонные головки | ЭПБ | Экспертиза промышленной безопасности фонтанной арматуры и колонных головок | 000006255 | шт | 1
542 | Невское УПХГ | Фонтанная арматура и колонные головки | ЭПБ | Экспертиза промышленной безопасности фонтанной арматуры и колонных головок | 000006708 | шт | 1
543 | Невское УПХГ | Фонтанная арматура и колонные головки | ЭПБ | Экспертиза промышленной безопасности фонтанной арматуры и колонных головок | 14183 | шт | 1
544 | Невское УПХГ | Фонтанная арматура и колонные головки | ЭПБ | Экспертиза промышленной безопасности фонтанной арматуры и колонных головок | 14182 | шт | 1
545 | Невское УПХГ | Фонтанная арматура и колонные головки | ЭПБ | Экспертиза промышленной безопасности фонтанной арматуры и колонных головок | 14150 | шт | 1
546 | Невское УПХГ | Фонтанная арматура и колонные головки | ЭПБ | Экспертиза промышленной безопасности фонтанной арматуры и колонных головок | 14175 | шт | 1
547 | Невское УПХГ | Фонтанная арматура и колонные головки | ЭПБ | Экспертиза промышленной безопасности фонтанной арматуры и колонных головок | 14149 | шт | 1
548 | Невское УПХГ | Фонтанная арматура и колонные головки | ЭПБ | Экспертиза промышленной безопасности фонтанной арматуры и колонных головок | 14151 | шт | 1
549 | Невское УПХГ | Фонтанная арматура и колонные головки | ЭПБ | Экспертиза промышленной безопасности фонтанной арматуры и колонных головок | 14173 | шт | 1
550 | Невское УПХГ | Фонтанная арматура и колонные головки | ЭПБ | Экспертиза промышленной безопасности фонтанной арматуры и колонных головок | 103252 | шт | 1
551 | Невское УПХГ | Фонтанная арматура и колонные головки | ЭПБ | Экспертиза промышленной безопасности фонтанной арматуры и колонных головок | 103258 | шт | 1
552 | Невское УПХГ | Фонтанная арматура и колонные головки | ЭПБ | Экспертиза промышленной безопасности фонтанной арматуры и колонных головок | 231519 | шт | 1
553 | Песчано-Уметское УПХГ | Арматура фонтанная и колонная головка скважины № 11-бис | ЭПБ | ВИК, УЗ, твердометрия, герметичность | 15472 | комплект | 1
554 | Песчано-Уметское УПХГ | Арматура фонтанная и колонная головка скважины № 18 | ЭПБ | ВИК, УЗ, твердометрия, герметичность | 15481 | комплект | 1
555 | Песчано-Уметское УПХГ | Арматура фонтанная скважины № 39 | ЭПБ | ВИК, УЗ, твердометрия, герметичность | 15490 | шт | 1
556 | Песчано-Уметское УПХГ | Колонная головка скважины № 39 | ЭПБ | ВИК, УЗ, твердометрия, герметичность | 15491 | шт | 1
557 | Песчано-Уметское УПХГ | Арматура фонтанная и колонная головка скважины № 61 | ЭПБ | ВИК, УЗ, твердометрия, герметичность | 15491 | комплект | 1
558 | Песчано-Уметское УПХГ | Арматура фонтанная и колонная головка скважины № 74 | ЭПБ | ВИК, УЗ, твердометрия, герметичность | б/н | комплект | 1
559 | Песчано-Уметское УПХГ | Арматура фонтанная и колонная головка скважины № 76 | ЭПБ | ВИК, УЗ, твердометрия, герметичность | 15523 | комплект | 1
560 | Песчано-Уметское УПХГ | Арматура фонтанная и колонная головка скважины № 86 | ЭПБ | ВИК, УЗ, твердометрия, герметичность | 15531 | комплект | 1
561 | Песчано-Уметское УПХГ | Арматура фонтанная и колонная головка скважины № 88 | ЭПБ | ВИК, УЗ, твердометрия, герметичность | 15534 | комплект | 1
562 | Песчано-Уметское УПХГ | Арматура фонтанная и колонная головка скважины № 92 | ЭПБ | ВИК, УЗ, твердометрия, герметичность | 15540 | комплект | 1
563 | Песчано-Уметское УПХГ | Арматура фонтанная и колонная головка скважины № 95 | ЭПБ | ВИК, УЗ, твердометрия, герметичность | 15546 | комплект | 1
564 | Песчано-Уметское УПХГ | Арматура фонтанная и колонная головка скважины № 98 | ЭПБ | ВИК, УЗ, твердометрия, герметичность | 15555 | комплект | 1
565 | Песчано-Уметское УПХГ | Арматура фонтанная и колонная головка скважины № 106 | ЭПБ | ВИК, УЗ, твердометрия, герметичность | 15575 | комплект | 1
566 | Песчано-Уметское УПХГ | Арматура фонтанная и колонная головка скважины № 168-бис | ЭПБ | ВИК, УЗ, твердометрия, герметичность | 15667 | комплект | 1
567 | Песчано-Уметское УПХГ | Арматура фонтанная и колонная головка скважины № 172 | ЭПБ | ВИК, УЗ, твердометрия, герметичность | 15671 | комплект | 1
568 | Песчано-Уметское УПХГ | Арматура фонтанная и колонная головка скважины № 196 | ЭПБ | ВИК, УЗ, твердометрия, герметичность | 15696 | комплект | 1
569 | Песчано-Уметское УПХГ | Арматура фонтанная скважины № 203 | ЭПБ | ВИК, УЗ, твердометрия, герметичность | 15712 | шт | 1
570 | Песчано-Уметское УПХГ | Колонная головка скважины № 203 | ЭПБ | ВИК, УЗ, твердометрия, герметичность | 15713 | шт | 1
571 | Песчано-Уметское УПХГ | Арматура фонтанная скважины № 204 | ЭПБ | ВИК, УЗ, твердометрия, герметичность | 15716 | шт | 1
572 | Песчано-Уметское УПХГ | Колонная головка скважины № 204 | ЭПБ | ВИК, УЗ, твердометрия, герметичность | 15717 | шт | 1
573 | Песчано-Уметское УПХГ | Арматура фонтанная и колонная головка скважины № 222 | ЭПБ | ВИК, УЗ, твердометрия, герметичность | 15724 | комплект | 1
574 | Песчано-Уметское УПХГ | Арматура фонтанная и колонная головка скважины № 224 | ЭПБ | ВИК, УЗ, твердометрия, герметичность | 15730 | комплект | 1
575 | Песчано-Уметское УПХГ | Арматура фонтанная и колонная головка скважины № 25 | ЭПБ | ВИК, УЗ, твердометрия, герметичность | 2627900138 | комплект | 1
576 | Песчано-Уметское УПХГ | Арматура фонтанная скважины № 71 | ЭПБ | ВИК, УЗ, твердометрия, герметичность | 2627900148 | шт | 1
577 | Песчано-Уметское УПХГ | Арматура фонтанная скважины № 75 | ЭПБ | ВИК, УЗ, твердометрия, герметичность | 28014268 | шт | 1
578 | Песчано-Уметское УПХГ | Арматура фонтанная и колонная головка скважины № 117 | ЭПБ | ВИК, УЗ, твердометрия, герметичность | 2627900154 | комплект | 1
579 | Песчано-Уметское УПХГ | Арматура фонтанная и колонная головка скважины № 144 | ЭПБ | ВИК, УЗ, твердометрия, герметичность | 2627901251 | комплект | 1
580 | Похвистневское УПХГ | Фонтанная арматура | ЭПБ | Продление срока безопасной эксплуатации в объеме СТО Газпром 2-2.3-139-2007 | 26251 | комплект | 1
581 | Похвистневское УПХГ | Фонтанная арматура | ЭПБ | Продление срока безопасной эксплуатации в объеме СТО Газпром 2-2.3-139-2007 | 295674 | комплект | 1
582 | Похвистневское УПХГ | Фонтанная арматура | ЭПБ | Продление срока безопасной эксплуатации в объеме СТО Газпром 2-2.3-139-2007 | 26195 | комплект | 1
583 | Похвистневское УПХГ | Фонтанная арматура | ЭПБ | Продление срока безопасной эксплуатации в объеме СТО Газпром 2-2.3-139-2007 | 26202 | комплект | 1
584 | Похвистневское УПХГ | Фонтанная арматура | ЭПБ | Продление срока безопасной эксплуатации в объеме СТО Газпром 2-2.3-139-2007 | 26282 | комплект | 1
585 | Похвистневское УПХГ | Фонтанная арматура | ЭПБ | Продление срока безопасной эксплуатации в объеме СТО Газпром 2-2.3-139-2007 | 26203 | комплект | 1
586 | Похвистневское УПХГ | Фонтанная арматура | ЭПБ | Продление срока безопасной эксплуатации в объеме СТО Газпром 2-2.3-139-2007 | 26204 | комплект | 1
587 | Похвистневское УПХГ | Фонтанная арматура | ЭПБ | Продление срока безопасной эксплуатации в объеме СТО Газпром 2-2.3-139-2007 | 26205 | комплект | 1
588 | Похвистневское УПХГ | Фонтанная арматура | ЭПБ | Продление срока безопасной эксплуатации в объеме СТО Газпром 2-2.3-139-2007 | 26206 | комплект | 1
589 | Похвистневское УПХГ | Фонтанная арматура | ЭПБ | Продление срока безопасной эксплуатации в объеме СТО Газпром 2-2.3-139-2007 | 26207 | комплект | 1
590 | Похвистневское УПХГ | Фонтанная арматура | ЭПБ | Продление срока безопасной эксплуатации в объеме СТО Газпром 2-2.3-139-2007 | 26208 | комплект | 1
591 | Похвистневское УПХГ | Фонтанная арматура | ЭПБ | Продление срока безопасной эксплуатации в объеме СТО Газпром 2-2.3-139-2007 | 26209 | комплект | 1
592 | Похвистневское УПХГ | Фонтанная арматура | ЭПБ | Продление срока безопасной эксплуатации в объеме СТО Газпром 2-2.3-139-2007 | 26222 | комплект | 1
593 | Похвистневское УПХГ | Фонтанная арматура | ЭПБ | Продление срока безопасной эксплуатации в объеме СТО Газпром 2-2.3-139-2007 | 26223 | комплект | 1
594 | Похвистневское УПХГ | Фонтанная арматура | ЭПБ | Продление срока безопасной эксплуатации в объеме СТО Газпром 2-2.3-139-2007 | 60000471 | комплект | 1
595 | Похвистневское УПХГ | Фонтанная арматура | ЭПБ | Продление срока безопасной эксплуатации в объеме СТО Газпром 2-2.3-139-2007 | 26273 | комплект | 1
596 | Похвистневское УПХГ | Фонтанная арматура | ЭПБ | Продление срока безопасной эксплуатации в объеме СТО Газпром 2-2.3-139-2007 | 26259 | комплект | 1
597 | Похвистневское УПХГ | Фонтанная арматура | ЭПБ | Продление срока безопасной эксплуатации в объеме СТО Газпром 2-2.3-139-2007 | 26272 | комплект | 1
598 | Похвистневское УПХГ | Фонтанная арматура | ЭПБ | Продление срока безопасной эксплуатации в объеме СТО Газпром 2-2.3-139-2007 | 26276 | комплект | 1
599 | Похвистневское УПХГ | Фонтанная арматура | ЭПБ | Продление срока безопасной эксплуатации в объеме СТО Газпром 2-2.3-139-2007 | 26278 | комплект | 1
600 | Похвистневское УПХГ | Фонтанная арматура | ЭПБ | Продление срока безопасной эксплуатации в объеме СТО Газпром 2-2.3-139-2007 | 91100490 | комплект | 1
601 | Похвистневское УПХГ | Фонтанная арматура | ЭПБ | Продление срока безопасной эксплуатации в объеме СТО Газпром 2-2.3-139-2007 | 91100485 | комплект | 1
602 | Похвистневское УПХГ | Фонтанная арматура | ЭПБ | Продление срока безопасной эксплуатации в объеме СТО Газпром 2-2.3-139-2007 | 26234 | комплект | 1
603 | Похвистневское УПХГ | Фонтанная арматура | ЭПБ | Продление срока безопасной эксплуатации в объеме СТО Газпром 2-2.3-139-2007 | 91100493 | комплект | 1
604 | Похвистневское УПХГ | Фонтанная арматура | ЭПБ | Продление срока безопасной эксплуатации в объеме СТО Газпром 2-2.3-139-2007 | 91000496 | комплект | 1
605 | Похвистневское УПХГ | Фонтанная арматура | ЭПБ | Продление срока безопасной эксплуатации в объеме СТО Газпром 2-2.3-139-2007 | 91100494 | комплект | 1
606 | Похвистневское УПХГ | Фонтанная арматура | ЭПБ | Продление срока безопасной эксплуатации в объеме СТО Газпром 2-2.3-139-2007 | 91100491 | комплект | 1
607 | Совхозное УПХГ | АФК6-100х21ХЛ | ЭПБ фонтанной арматуры | Продление срока безопасной эксплуатации в объеме СТО Газпром 2-2.3-139-2007 | 35271 | шт | 1
608 | Совхозное УПХГ | ОКК2-210-178х245х324 | ЭПБ колонных головок | Продление срока безопасной эксплуатации в объеме СТО Газпром 2-2.3-139-2007 | 35273 | шт | 1
609 | Совхозное УПХГ | АФК6-100х21ХЛ | ЭПБ фонтанной арматуры | Продление срока безопасной эксплуатации в объеме СТО Газпром 2-2.3-139-2007 | 35293 | шт | 1
610 | Совхозное УПХГ | ОКК2-210-168х245х324 | ЭПБ колонных головок | Продление срока безопасной эксплуатации в объеме СТО Газпром 2-2.3-139-2007 | 35296 | шт | 1
611 | Совхозное УПХГ | АФК6-100х21ХЛ | ЭПБ фонтанной арматуры | Продление срока безопасной эксплуатации в объеме СТО Газпром 2-2.3-139-2007 | 35298 | шт | 1
612 | Совхозное УПХГ | ОКК2-210-168х245х324 | ЭПБ колонных головок | Продление срока безопасной эксплуатации в объеме СТО Газпром 2-2.3-139-2007 | 35301 | шт | 1
613 | Совхозное УПХГ | ОКК1-210-168х245 | ЭПБ колонных головок | Продление срока безопасной эксплуатации в объеме СТО Газпром 2-2.3-139-2007 | 35302 | шт | 1
614 | Совхозное УПХГ | АФК6-100х21К2И | ЭПБ фонтанной арматуры | Продление срока безопасной эксплуатации в объеме СТО Газпром 2-2.3-139-2007 | 35307 | шт | 1
615 | Совхозное УПХГ | ОКК2-210-146х219х426 | ЭПБ колонных головок | Продление срока безопасной эксплуатации в объеме СТО Газпром 2-2.3-139-2007 | 35308 | шт | 1
616 | Совхозное УПХГ | АФК6-100х21К2И | ЭПБ фонтанной арматуры | Продление срока безопасной эксплуатации в объеме СТО Газпром 2-2.3-139-2007 | 35308 | шт | 1
617 | Совхозное УПХГ | ОКК1-210-219х324 АФК6-100х21К2И | ЭПБ фонтанной арматуры ЭПБ колонных головок | Продление срока безопасной эксплуатации в объеме СТО Газпром 2-2.3-139-2007 | 35321 | комплект | 1
618 | Совхозное УПХГ | ОКК2-210-168х245 | ЭПБ колонных головок | Продление срока безопасной эксплуатации в объеме СТО Газпром 2-2.3-139-2007 | 35334 | шт | 1
619 | Совхозное УПХГ | АФК6-100х21ХЛ | ЭПБ фонтанной арматуры | Продление срока безопасной эксплуатации в объеме СТО Газпром 2-2.3-139-2007 | 35335 | шт | 1
620 | Совхозное УПХГ | ОКК1-210-219х324 АФК6-100х21ХЛ | ЭПБ фонтанной арматуры ЭПБ колонных головок | Продление срока безопасной эксплуатации в объеме СТО Газпром 2-2.3-139-2007 | 35340 | комплект | 1
621 | Совхозное УПХГ | АФК6-100х21К2И | ЭПБ фонтанной арматуры | Продление срока безопасной эксплуатации в объеме СТО Газпром 2-2.3-139-2007 | 35345 | шт | 1
622 | Совхозное УПХГ | ОКК1-210-168х245 | ЭПБ колонных головок | Продление срока безопасной эксплуатации в объеме СТО Газпром 2-2.3-139-2007 | 35346 | шт | 1
623 | Совхозное УПХГ | АФК6-100х21ХЛ | ЭПБ фонтанной арматуры | Продление срока безопасной эксплуатации в объеме СТО Газпром 2-2.3-139-2007 | 35354 | шт | 1
624 | Совхозное УПХГ | ОКК2-210-168х245х324 | ЭПБ колонных головок | Продление срока безопасной эксплуатации в объеме СТО Газпром 2-2.3-139-2007 | 35355 | шт | 1
625 | Совхозное УПХГ | АФК6-100х21 К2И ОКК2-210-168х245х324 | ЭПБ фонтанной арматуры ЭПБ колонных головок | Продление срока безопасной эксплуатации в объеме СТО Газпром 2-2.3-139-2007 | 35609 | комплект | 1
626 | Совхозное УПХГ | АФК6-100х21 К2И ОКК2-210-168х245х324 | ЭПБ фонтанной арматуры ЭПБ колонных головок | Продление срока безопасной эксплуатации в объеме СТО Газпром 2-2.3-139-2007 | 35613 | комплект | 1
627 | Совхозное УПХГ | АФК6-100х21 К2И | ЭПБ фонтанной арматуры | Продление срока безопасной эксплуатации в объеме СТО Газпром 2-2.3-139-2007 | 35618 | шт | 1
628 | Совхозное УПХГ | ОКК1-210-168х245 | ЭПБ колонных головок | Продление срока безопасной эксплуатации в объеме СТО Газпром 2-2.3-139-2007 | 35621 | шт | 1
629 | Совхозное УПХГ | ОКК1-210-168х245 | ЭПБ колонных головок | Продление срока безопасной эксплуатации в объеме СТО Газпром 2-2.3-139-2007 | 35626 | шт | 1
630 | Совхозное УПХГ | АФК6-100х21 ХЛ | ЭПБ фонтанной арматуры | Продление срока безопасной эксплуатации в объеме СТО Газпром 2-2.3-139-2007 | 35628 | шт | 1
631 | Совхозное УПХГ | АФК6-100х21 К2И ОКК1-210-168х324 | ЭПБ фонтанной арматуры ЭПБ колонных головок | Продление срока безопасной эксплуатации в объеме СТО Газпром 2-2.3-139-2007 | 35659 | комплект | 1
632 | Совхозное УПХГ | ОКК1-210-168х245 | ЭПБ колонных головок | Продление срока безопасной эксплуатации в объеме СТО Газпром 2-2.3-139-2007 | 35669 | шт | 1
633 | Совхозное УПХГ | АФК6-100х21 К2И | ЭПБ фонтанной арматуры | Продление срока безопасной эксплуатации в объеме СТО Газпром 2-2.3-139-2007 | 35670 | шт | 1
634 | Совхозное УПХГ | ОКК1-210-168х245 | ЭПБ колонных головок | Продление срока безопасной эксплуатации в объеме СТО Газпром 2-2.3-139-2007 | 35680 | шт | 1
635 | Совхозное УПХГ | АФК6-100х21 К2И | ЭПБ фонтанной арматуры | Продление срока безопасной эксплуатации в объеме СТО Газпром 2-2.3-139-2007 | 35684 | шт | 1
636 | Совхозное УПХГ | ОКК1-210-168х245 | ЭПБ колонных головок | Продление срока безопасной эксплуатации в объеме СТО Газпром 2-2.3-139-2007 | 35693 | шт | 1
637 | Совхозное УПХГ | АФК6-100х21 К2И | ЭПБ фонтанной арматуры | Продление срока безопасной эксплуатации в объеме СТО Газпром 2-2.3-139-2007 | 35696 | шт | 1
638 | Совхозное УПХГ | ОКК1-210-168х245 | ЭПБ колонных головок | Продление срока безопасной эксплуатации в объеме СТО Газпром 2-2.3-139-2007 | 35699 | шт | 1
639 | Совхозное УПХГ | АФК6-100х21 К2И | ЭПБ фонтанной арматуры | Продление срока безопасной эксплуатации в объеме СТО Газпром 2-2.3-139-2007 | 35703 | шт | 1
640 | Совхозное УПХГ | ОКК1-210-168х245 | ЭПБ колонных головок | Продление срока безопасной эксплуатации в объеме СТО Газпром 2-2.3-139-2007 | 35707 | шт | 1
641 | Совхозное УПХГ | АФК6-100х21 К2И | ЭПБ фонтанной арматуры | Продление срока безопасной эксплуатации в объеме СТО Газпром 2-2.3-139-2007 | 35708 | шт | 1
642 | Совхозное УПХГ | АФК6-100х21 К2И ОКК1-210-168х245 | ЭПБ фонтанной арматуры ЭПБ колонных головок | Продление срока безопасной эксплуатации в объеме СТО Газпром 2-2.3-139-2007 | 35713 | комплект | 1
643 | Совхозное УПХГ | АФК6-100х21 К2И ОКК1-210-168х245 | ЭПБ фонтанной арматуры ЭПБ колонных головок | Продление срока безопасной эксплуатации в объеме СТО Газпром 2-2.3-139-2007 | 35717 | комплект | 1
644 | Совхозное УПХГ | ОКК1-210-168х245 | ЭПБ колонных головок | Продление срока безопасной эксплуатации в объеме СТО Газпром 2-2.3-139-2007 | 35723 | шт | 1
645 | Совхозное УПХГ | АФК6-100х21 К2И | ЭПБ фонтанной арматуры | Продление срока безопасной эксплуатации в объеме СТО Газпром 2-2.3-139-2007 | 35724 | шт | 1
646 | Совхозное УПХГ | АФК6-100х21 К2И | ЭПБ фонтанной арматуры | Продление срока безопасной эксплуатации в объеме СТО Газпром 2-2.3-139-2007 | 35748 | шт | 1
647 | Совхозное УПХГ | ОКК1-210-168х245 | ЭПБ колонных головок | Продление срока безопасной эксплуатации в объеме СТО Газпром 2-2.3-139-2007 | 35749 | шт | 1
648 | Совхозное УПХГ | ОКК1-210-168х245 | ЭПБ колонных головок | Продление срока безопасной эксплуатации в объеме СТО Газпром 2-2.3-139-2007 | 35759 | шт | 1
649 | Совхозное УПХГ | АФК6-100х21 К2И | ЭПБ фонтанной арматуры | Продление срока безопасной эксплуатации в объеме СТО Газпром 2-2.3-139-2007 | 35760 | шт | 1
650 | Совхозное УПХГ | ОКК1-210-168х245 | ЭПБ колонных головок | Продление срока безопасной эксплуатации в объеме СТО Газпром 2-2.3-139-2007 | 35764 | шт | 1
651 | Совхозное УПХГ | АФК6-100х21 К2И | ЭПБ фонтанной арматуры | Продление срока безопасной эксплуатации в объеме СТО Газпром 2-2.3-139-2007 | 35765 | шт | 1
652 | Совхозное УПХГ | АФК6-100х21ХЛ ОКК2-210 245х324х426 | ЭПБ фонтанной арматуры ЭПБ колонных головок | Продление срока безопасной эксплуатации в объеме СТО Газпром 2-2.3-139-2007 | 123895 | комплект | 1
653 | Совхозное УПХГ | Трубная головка с подвесным фланцем АФК-65х210 и тремя задвижками | ЭПБ фонтанной арматуры | Продление срока безопасной эксплуатации в объеме СТО Газпром 2-2.3-139-2007 | 24*11093 | шт | 1
654 | Совхозное УПХГ | ОКК1-210-168х324 | ЭПБ колонных головок | Продление срока безопасной эксплуатации в объеме СТО Газпром 2-2.3-139-2007 | 24*11093 | шт | 1
655 | Совхозное УПХГ | Трубная головка с подвесным фланцем АФК-65х210 и тремя задвижками | ЭПБ фонтанной арматуры | Продление срока безопасной эксплуатации в объеме СТО Газпром 2-2.3-139-2007 | 24*11105 | шт | 1
656 | Совхозное УПХГ | Трубная головка с подвесным фланцем и тремя задвижками 100х210 кгс/см2 | ЭПБ фонтанной арматуры | Продление срока безопасной эксплуатации в объеме СТО Газпром 2-2.3-139-2007 | 24*11109 | шт | 1
657 | Совхозное УПХГ | ОКК2-210-178х245х324 | ЭПБ колонных головок | Продление срока безопасной эксплуатации в объеме СТО Газпром 2-2.3-139-2007 | 24*11109 | шт | 1
658 | Совхозное УПХГ | Трубная головка с подвесным фланцем и тремя задвижками 100х210 кгс/см2 | ЭПБ фонтанной арматуры | Продление срока безопасной эксплуатации в объеме СТО Газпром 2-2.3-139-2007 | 24*11261 | шт | 1
659 | Совхозное УПХГ | ОКК2-210-178х245х324 | ЭПБ колонных головок | Продление срока безопасной эксплуатации в объеме СТО Газпром 2-2.3-139-2007 | 24*11261 | шт | 1
660 | Совхозное УПХГ | Резьбовая трубная головка с подвесным фланцем и тремя задвижками | ЭПБ фонтанной арматуры | Продление срока безопасной эксплуатации в объеме СТО Газпром 2-2.3-139-2007 | 24*12052 | шт | 1
661 | Совхозное УПХГ | Резьбовая трубная головка с подвесным фланцем и тремя задвижками | ЭПБ фонтанной арматуры | Продление срока безопасной эксплуатации в объеме СТО Газпром 2-2.3-139-2007 | 24*12053 | шт | 1
662 | Совхозное УПХГ | Резьбовая трубная головка с подвесным фланцем и тремя задвижками | ЭПБ фонтанной арматуры | Продление срока безопасной эксплуатации в объеме СТО Газпром 2-2.3-139-2007 | 24*12054 | шт | 1
663 | Совхозное УПХГ | Фонтанная арматура с кол. Головкой | ЭПБ фонтанной арматуры ЭПБ колонных головок | Продление срока безопасной эксплуатации в объеме СТО Газпром 2-2.3-139-2007 | 24*12209 | комплект | 1
664 | Совхозное УПХГ | Трубная головка с подвесным фланцем и тремя задвижками | ЭПБ фонтанной арматуры | Продление срока безопасной эксплуатации в объеме СТО Газпром 2-2.3-139-2007 | 24*318473 | шт | 1
665 | Совхозное УПХГ | ОКК1-210-168 х245мм | ЭПБ колонных головок | Продление срока безопасной эксплуатации в объеме СТО Газпром 2-2.3-139-2007 | 24*318473 | шт | 1
666 | Совхозное УПХГ | Арматура фонтанная СПХГ.16.6.-14К1 | ЭПБ фонтанной арматуры | Продление срока безопасной эксплуатации в объеме СТО Газпром 2-2.3-139-2007 | 24*325112 | шт | 1
667 | Совхозное УПХГ | Колонная головка ОКК1-14-178х245 К1 | ЭПБ колонных головок | Продление срока безопасной эксплуатации в объеме СТО Газпром 2-2.3-139-2007 | 24*325112 | шт | 1
668 | Совхозное УПХГ | Арматура фонтанная СПХГ.16.6.-14К1 | ЭПБ фонтанной арматуры | Продление срока безопасной эксплуатации в объеме СТО Газпром 2-2.3-139-2007 | 24*325114 | шт | 1
669 | Совхозное УПХГ | Колонная головка ОКК1-14-178х245 К1 | ЭПБ колонных головок | Продление срока безопасной эксплуатации в объеме СТО Газпром 2-2.3-139-2007 | 24*325114 | шт | 1
670 | Совхозное УПХГ | Арматура фонтанная СПХГ.16.6.-14К1 | ЭПБ фонтанной арматуры | Продление срока безопасной эксплуатации в объеме СТО Газпром 2-2.3-139-2007 | 24*325115 | шт | 1
671 | Совхозное УПХГ | Колонная головка ОКК1-14-178х245 К1 | ЭПБ колонных головок | Продление срока безопасной эксплуатации в объеме СТО Газпром 2-2.3-139-2007 | 24*325115 | шт | 1
672 | Совхозное УПХГ | Арматура фонтанная СПХГ.16.6.-14К1 | ЭПБ фонтанной арматуры | Продление срока безопасной эксплуатации в объеме СТО Газпром 2-2.3-139-2007 | 24*325201 | шт | 1
673 | Совхозное УПХГ | Колонная головка ОКК1-14-178х245 К1 | ЭПБ колонных головок | Продление срока безопасной эксплуатации в объеме СТО Газпром 2-2.3-139-2007 | 24*325201 | шт | 1
674 | Совхозное УПХГ | Арматура фонтанная СПХГ.16.6.-14К1 | ЭПБ фонтанной арматуры | Продление срока безопасной эксплуатации в объеме СТО Газпром 2-2.3-139-2007 | 24*325202 | шт | 1
675 | Совхозное УПХГ | Колонная головка ОКК1-14-178х245 К1 | ЭПБ колонных головок | Продление срока безопасной эксплуатации в объеме СТО Газпром 2-2.3-139-2007 | 24*325202 | шт | 1
676 | Совхозное УПХГ | Арматура фонтанная СПХГ.16.6.-14К1 | ЭПБ фонтанной арматуры | Продление срока безопасной эксплуатации в объеме СТО Газпром 2-2.3-139-2007 | 24*325395 | шт | 1
677 | Совхозное УПХГ | Колонная головка ОКК1-14-178х245 К1 | ЭПБ колонных головок | Продление срока безопасной эксплуатации в объеме СТО Газпром 2-2.3-139-2007 | 24*325395 | шт | 1
678 | Совхозное УПХГ | Арматура фонтанная СПХГ.16.6.-14К1 | ЭПБ фонтанной арматуры | Продление срока безопасной эксплуатации в объеме СТО Газпром 2-2.3-139-2007 | 24*325399 | шт | 1
679 | Совхозное УПХГ | Колонная головка ОКК1-14-178х245 К1 | ЭПБ колонных головок | Продление срока безопасной эксплуатации в объеме СТО Газпром 2-2.3-139-2007 | 24*325399 | шт | 1
680 | Совхозное УПХГ | Арматура фонтанная СПХГ.16.6.-14К1 | ЭПБ фонтанной арматуры | Продление срока безопасной эксплуатации в объеме СТО Газпром 2-2.3-139-2007 | 24*325145 | шт | 1
681 | Совхозное УПХГ | Колонная головка ОКК1-14-178х245 К1 | ЭПБ колонных головок | Продление срока безопасной эксплуатации в объеме СТО Газпром 2-2.3-139-2007 | 24*325145 | шт | 1
682 | Ставропольское УПХГ, ОПС-1 | Aрматура фонтанная газовой скважины № 66 | ЭПБ | Экспертное техническое диагностирование ФА и КГ с целью продления ресурса безопасной эксплуатации | 11556 | шт | 1
683 | Ставропольское УПХГ, ОПС-1 | Kолонная головка газовой скважины № 66 | ЭПБ | Экспертное техническое диагностирование ФА и КГ с целью продления ресурса безопасной эксплуатации | 11581 | шт | 1
684 | Ставропольское УПХГ, ОПС-1 | Aрматура фонтанная газовой скважины № 67 | ЭПБ | Экспертное техническое диагностирование ФА и КГ с целью продления ресурса безопасной эксплуатации | 11557 | шт | 1
685 | Ставропольское УПХГ, ОПС-1 | Kолонная головка газовой скважины № 67 | ЭПБ | Экспертное техническое диагностирование ФА и КГ с целью продления ресурса безопасной эксплуатации | 11582 | шт | 1
686 | Ставропольское УПХГ, ОПС-1 | Aрматура фонтанная газовой скважины № 68 | ЭПБ | Экспертное техническое диагностирование ФА и КГ с целью продления ресурса безопасной эксплуатации | 11558 | шт | 1
687 | Ставропольское УПХГ, ОПС-1 | Kолонная головка газовой скважины № 68 | ЭПБ | Экспертное техническое диагностирование ФА и КГ с целью продления ресурса безопасной эксплуатации | 11583 | шт | 1
688 | Ставропольское УПХГ, ОПС-1 | Aрматура фонтанная газовой скважины № 84 | ЭПБ | Экспертное техническое диагностирование ФА и КГ с целью продления ресурса безопасной эксплуатации | 11560 | шт | 1
689 | Ставропольское УПХГ, ОПС-1 | Kолонная головка газовой скважины № 84 | ЭПБ | Экспертное техническое диагностирование ФА и КГ с целью продления ресурса безопасной эксплуатации | 11585 | шт | 1
690 | Ставропольское УПХГ, ОПС-1 | Aрматура фонтанная газовой скважины № 93 | ЭПБ | Экспертное техническое диагностирование ФА и КГ с целью продления ресурса безопасной эксплуатации | 11566 | шт | 1
691 | Ставропольское УПХГ, ОПС-1 | Kолонная головка газовой скважины № 93 | ЭПБ | Экспертное техническое диагностирование ФА и КГ с целью продления ресурса безопасной эксплуатации | 11591 | шт | 1
692 | Ставропольское УПХГ, ОПС-1 | Aрматура фонтанная газовой скважины № 98 | ЭПБ | Экспертное техническое диагностирование ФА и КГ с целью продления ресурса безопасной эксплуатации | 11569 | шт | 1
693 | Ставропольское УПХГ, ОПС-1 | Kолонная головка газовой скважины № 98 | ЭПБ | Экспертное техническое диагностирование ФА и КГ с целью продления ресурса безопасной эксплуатации | 11594 | шт | 1
694 | Ставропольское УПХГ, ОПС-1 | Aрматура фонтанная газовой скважины № 69 | ЭПБ | Экспертное техническое диагностирование ФА и КГ с целью продления ресурса безопасной эксплуатации | 11559 | шт | 1
695 | Ставропольское УПХГ, ОПС-1 | Kолонная головка газовой скважины № 69 | ЭПБ | Экспертное техническое диагностирование ФА и КГ с целью продления ресурса безопасной эксплуатации | 11584 | шт | 1
696 | Ставропольское УПХГ, ОПС-1 | Aрматура фонтанная газовой скважины № 94 | ЭПБ | Экспертное техническое диагностирование ФА и КГ с целью продления ресурса безопасной эксплуатации | 11567 | шт | 1
697 | Ставропольское УПХГ, ОПС-1 | Kолонная головка газовой скважины № 94 | ЭПБ | Экспертное техническое диагностирование ФА и КГ с целью продления ресурса безопасной эксплуатации | 11592 | шт | 1
698 | Ставропольское УПХГ, ОПС-1 | Aрматура фонтанная газовой скважины № 95 | ЭПБ | Экспертное техническое диагностирование ФА и КГ с целью продления ресурса безопасной эксплуатации | 11568 | шт | 1
699 | Ставропольское УПХГ, ОПС-1 | Kолонная головка газовой скважины № 95 | ЭПБ | Экспертное техническое диагностирование ФА и КГ с целью продления ресурса безопасной эксплуатации | 11593 | шт | 1
700 | Ставропольское УПХГ, ОПС-1 | Aрматура фонтанная газовой скважины № 96 | ЭПБ | Экспертное техническое диагностирование ФА и КГ с целью продления ресурса безопасной эксплуатации | 11522 | шт | 1
701 | Ставропольское УПХГ, ОПС-1 | Kолонная головка газовой скважины № 96 | ЭПБ | Экспертное техническое диагностирование ФА и КГ с целью продления ресурса безопасной эксплуатации | 11519 | шт | 1
702 | Ставропольское УПХГ, ОПС-1 | Aрматура фонтанная газовой скважины № 97 | ЭПБ | Экспертное техническое диагностирование ФА и КГ с целью продления ресурса безопасной эксплуатации | 11518 | шт | 1
703 | Ставропольское УПХГ, ОПС-1 | Kолонная головка газовой скважины № 97 | ЭПБ | Экспертное техническое диагностирование ФА и КГ с целью продления ресурса безопасной эксплуатации | 11520 | шт | 1
704 | Ставропольское УПХГ, ОПС-1 | Aрматура фонтанная газовой скважины № 126 | ЭПБ | Экспертное техническое диагностирование ФА и КГ с целью продления ресурса безопасной эксплуатации | 11523 | шт | 1
705 | Ставропольское УПХГ, ОПС-1 | Kолонная головка газовой скважины № 126 | ЭПБ | Экспертное техническое диагностирование ФА и КГ с целью продления ресурса безопасной эксплуатации | 11521 | шт | 1
706 | Ставропольское УПХГ, ОПС-1 | Aрматура фонтанная газовой скважины № 133 | ЭПБ | Экспертное техническое диагностирование ФА и КГ с целью продления ресурса безопасной эксплуатации | 11573 | шт | 1
707 | Ставропольское УПХГ, ОПС-1 | Kолонная головка газовой скважины № 133 | ЭПБ | Экспертное техническое диагностирование ФА и КГ с целью продления ресурса безопасной эксплуатации | 11598 | шт | 1
708 | Ставропольское УПХГ, ОПС-1 | Aрматура фонтанная газовой скважины № 153 | ЭПБ | Экспертное техническое диагностирование ФА и КГ с целью продления ресурса безопасной эксплуатации | 11574 | шт | 1
709 | Ставропольское УПХГ, ОПС-1 | Kолонная головка газовой скважины № 153 | ЭПБ | Экспертное техническое диагностирование ФА и КГ с целью продления ресурса безопасной эксплуатации | 11599 | шт | 1
710 | Ставропольское УПХГ, ОПС-1 | Aрматура фонтанная газовой скважины № 64 | ЭПБ | Экспертное техническое диагностирование ФА и КГ с целью продления ресурса безопасной эксплуатации | 11554 | шт | 1
711 | Ставропольское УПХГ, ОПС-1 | Kолонная головка газовой скважины № 64 | ЭПБ | Экспертное техническое диагностирование ФА и КГ с целью продления ресурса безопасной эксплуатации | 11579 | шт | 1
712 | Ставропольское УПХГ, ОПС-1 | Aрматура фонтанная газовой скважины № 65 | ЭПБ | Экспертное техническое диагностирование ФА и КГ с целью продления ресурса безопасной эксплуатации | 11555 | шт | 1
713 | Ставропольское УПХГ, ОПС-1 | Kолонная головка газовой скважины № 65 | ЭПБ | Экспертное техническое диагностирование ФА и КГ с целью продления ресурса безопасной эксплуатации | 11580 | шт | 1
714 | Ставропольское УПХГ, ОПС-1 | Aрматура фонтанная газовой скважины № 90 | ЭПБ | Экспертное техническое диагностирование ФА и КГ с целью продления ресурса безопасной эксплуатации | 11564 | шт | 1
715 | Ставропольское УПХГ, ОПС-1 | Kолонная головка газовой скважины № 90 | ЭПБ | Экспертное техническое диагностирование ФА и КГ с целью продления ресурса безопасной эксплуатации | 11589 | шт | 1
716 | Ставропольское УПХГ, ОПС-1 | Aрматура фонтанная газовой скважины № 91 | ЭПБ | Экспертное техническое диагностирование ФА и КГ с целью продления ресурса безопасной эксплуатации | 11565 | шт | 1
717 | Ставропольское УПХГ, ОПС-1 | Kолонная головка газовой скважины № 91 | ЭПБ | Экспертное техническое диагностирование ФА и КГ с целью продления ресурса безопасной эксплуатации | 11590 | шт | 1
718 | Ставропольское УПХГ, ОПС-1 | Aрматура фонтанная газовой скважины № 92 | ЭПБ | Экспертное техническое диагностирование ФА и КГ с целью продления ресурса безопасной эксплуатации | 11526 | шт | 1
719 | Ставропольское УПХГ, ОПС-1 | Kолонная головка газовой скважины № 92 | ЭПБ | Экспертное техническое диагностирование ФА и КГ с целью продления ресурса безопасной эксплуатации | 11527 | шт | 1
720 | Ставропольское УПХГ, ОПС-1 | Aрматура фонтанная газовой скважины № 99 | ЭПБ | Экспертное техническое диагностирование ФА и КГ с целью продления ресурса безопасной эксплуатации | 11570 | шт | 1
721 | Ставропольское УПХГ, ОПС-1 | Kолонная головка газовой скважины № 99 | ЭПБ | Экспертное техническое диагностирование ФА и КГ с целью продления ресурса безопасной эксплуатации | 11595 | шт | 1
722 | Ставропольское УПХГ, ОПС-1 | Aрматура фонтанная газовой скважины № 100 | ЭПБ | Экспертное техническое диагностирование ФА и КГ с целью продления ресурса безопасной эксплуатации | 11571 | шт | 1
723 | Ставропольское УПХГ, ОПС-1 | Kолонная головка газовой скважины № 100 | ЭПБ | Экспертное техническое диагностирование ФА и КГ с целью продления ресурса безопасной эксплуатации | 11596 | шт | 1
724 | Ставропольское УПХГ, ОПС-1 | Aрматура фонтанная газовой скважины № 101 | ЭПБ | Экспертное техническое диагностирование ФА и КГ с целью продления ресурса безопасной эксплуатации | 11572 | шт | 1
725 | Ставропольское УПХГ, ОПС-1 | Kолонная головка газовой скважины № 101 | ЭПБ | Экспертное техническое диагностирование ФА и КГ с целью продления ресурса безопасной эксплуатации | 11597 | шт | 1
726 | Ставропольское УПХГ, ОПС-1 | Aрматура фонтанная газовой скважины № 63 | ЭПБ | Экспертное техническое диагностирование ФА и КГ с целью продления ресурса безопасной эксплуатации | 11553 | шт | 1
727 | Ставропольское УПХГ, ОПС-1 | Kолонная головка газовой скважины № 63 | ЭПБ | Экспертное техническое диагностирование ФА и КГ с целью продления ресурса безопасной эксплуатации | 11578 | шт | 1
728 | Ставропольское УПХГ, ОПС-1 | Aрматура фонтанная газовой скважины № 87 | ЭПБ | Экспертное техническое диагностирование ФА и КГ с целью продления ресурса безопасной эксплуатации | 11561 | шт | 1
729 | Ставропольское УПХГ, ОПС-1 | Kолонная головка газовой скважины № 87 | ЭПБ | Экспертное техническое диагностирование ФА и КГ с целью продления ресурса безопасной эксплуатации | 11586 | шт | 1
730 | Ставропольское УПХГ, ОПС-1 | Aрматура фонтанная газовой скважины № 88 | ЭПБ | Экспертное техническое диагностирование ФА и КГ с целью продления ресурса безопасной эксплуатации | 11562 | шт | 1
731 | Ставропольское УПХГ, ОПС-1 | Kолонная головка газовой скважины № 88 | ЭПБ | Экспертное техническое диагностирование ФА и КГ с целью продления ресурса безопасной эксплуатации | 11587 | шт | 1
732 | Ставропольское УПХГ, ОПС-1 | Aрматура фонтанная газовой скважины № 89 | ЭПБ | Экспертное техническое диагностирование ФА и КГ с целью продления ресурса безопасной эксплуатации | 11563 | шт | 1
733 | Ставропольское УПХГ, ОПС-1 | Kолонная головка газовой скважины № 89 | ЭПБ | Экспертное техническое диагностирование ФА и КГ с целью продления ресурса безопасной эксплуатации | 11588 | шт | 1
734 | Ставропольское УПХГ, ОПС-1 | Aрматура фонтанная газовой скважины № 154 | ЭПБ | Экспертное техническое диагностирование ФА и КГ с целью продления ресурса безопасной эксплуатации | 11575 | шт | 1
735 | Ставропольское УПХГ, ОПС-1 | Kолонная головка газовой скважины № 154 | ЭПБ | Экспертное техническое диагностирование ФА и КГ с целью продления ресурса безопасной эксплуатации | 11600 | шт | 1
736 | Ставропольское УПХГ, ОПС-1 | Aрматура фонтанная газовой скважины № 155 | ЭПБ | Экспертное техническое диагностирование ФА и КГ с целью продления ресурса безопасной эксплуатации | 11576 | шт | 1
737 | Ставропольское УПХГ, ОПС-1 | Kолонная головка газовой скважины № 155 | ЭПБ | Экспертное техническое диагностирование ФА и КГ с целью продления ресурса безопасной эксплуатации | 11601 | шт | 1
738 | Ставропольское УПХГ, ОПС-1 | Скважина газовая наблюдательная №13-ДН ОПС-1, ССПХГ | ЭПБ | ЭПБ фонтанной арматуры, ЭПБ колонных головок | 236952 | комплект | 1
739 | Ставропольское УПХГ, ОПС-1 | Скважина 11 ДН | ЭПБ | ЭПБ фонтанной арматуры, ЭПБ колонных головок | 2118548 | комплект | 1
740 | Ставропольское УПХГ, ОПС-1 | Скважина 10 ДН | ЭПБ | ЭПБ фонтанной арматуры, ЭПБ колонных головок | 2118501 | комплект | 1
741 | Ставропольское УПХГ, ОПС-1 | Скважина 10"А"ДН | ЭПБ | ЭПБ фонтанной арматуры, ЭПБ колонных головок | 2118523 | комплект | 1
742 | Ставропольское УПХГ, ОПС-1 | Скважина-10"Б"ДН | ЭПБ | ЭПБ фонтанной арматуры, ЭПБ колонных головок | 2118524 | комплект | 1
743 | Ставропольское УПХГ, ОПС-1 | Скважина №9 ДН | ЭПБ | ЭПБ фонтанной арматуры, ЭПБ колонных головок | 2118483 | комплект | 1
744 | Ставропольское УПХГ, ОПС-1 | Скважина № 9"а" ДН | ЭПБ | ЭПБ фонтанной арматуры, ЭПБ колонных головок | 2118500 | комплект | 1
745 | Ставропольское УПХГ, ОПС-1 | Скважина № 9 "б" ДН | ЭПБ | ЭПБ фонтанной арматуры, ЭПБ колонных головок | 2118499 | комплект | 1
746 | Ставропольское УПХГ, ОПС-1 | Скважина №7 Казинское месторождение | ЭПБ | ЭПБ фонтанной арматуры, ЭПБ колонных головок | 2102023 | комплект | 1
747 | Ставропольское УПХГ, ОПС-1 | Скважина №16 Казинское месторождение | ЭПБ | ЭПБ фонтанной арматуры, ЭПБ колонных головок | 2102026 | комплект | 1
748 | Ставропольское УПХГ, ОПС-1 | Скважина №10 Казинское месторождение | ЭПБ | ЭПБ фонтанной арматуры, ЭПБ колонных головок | 2102024 | комплект | 1
749 | Ставропольское УПХГ, ОПС-1 | АФ, КГ скв-39 Пелагиада | ЭПБ | ЭПБ фонтанной арматуры, ЭПБ колонных головок | 2100055 | комплект | 1
750 | Ставропольское УПХГ ОПС-2 | АФ, КГ скважины № 158 | ЭПБ | ЭПБ фонтанной арматуры, ЭПБ колонных головок | 12187 / 12155 | комплект | 1
751 | Ставропольское УПХГ ОПС-2 | АФ, КГ скважины № 548 | ЭПБ | ЭПБ фонтанной арматуры, ЭПБ колонных головок | 12505 / 12571 | комплект | 1
752 | Ставропольское УПХГ ОПС-2 | АФ, КГ скважины № 636 | ЭПБ | ЭПБ фонтанной арматуры, ЭПБ колонных головок | 12519 / 12624 | комплект | 1
753 | Ставропольское УПХГ ОПС-2 | АФ, КГ скважины № 639 | ЭПБ | ЭПБ фонтанной арматуры, ЭПБ колонных головок | 12412 / 12694 | комплект | 1
754 | Ставропольское УПХГ ОПС-2 | АФ, КГ скважины № 70 | ЭПБ | ЭПБ фонтанной арматуры, ЭПБ колонных головок | 12064 / 12049 | комплект | 1
755 | Ставропольское УПХГ ОПС-2 | АФ, КГ скважины № 76 | ЭПБ | ЭПБ фонтанной арматуры, ЭПБ колонных головок | 12066 / 12050 | комплект | 1
756 | Ставропольское УПХГ ОПС-2 | АФ, КГ скважины № 481 | ЭПБ | ЭПБ фонтанной арматуры, ЭПБ колонных головок | 12351 / 12637 | комплект | 1
757 | Ставропольское УПХГ ОПС-2 | АФ, КГ скважины № 482 | ЭПБ | ЭПБ фонтанной арматуры, ЭПБ колонных головок | 12511 / 12619 | комплект | 1
758 | Ставропольское УПХГ ОПС-2 | АФ, КГ скважины № 483 | ЭПБ | ЭПБ фонтанной арматуры, ЭПБ колонных головок | 12354 / 12638 | комплект | 1
759 | Ставропольское УПХГ ОПС-2 | АФ, КГ скважины № 484 | ЭПБ | ЭПБ фонтанной арматуры, ЭПБ колонных головок | 12469 / 12656 | комплект | 1
760 | Ставропольское УПХГ ОПС-2 | АФ, КГ скважины № 511 | ЭПБ | ЭПБ фонтанной арматуры, ЭПБ колонных головок | 12508 / 12589 | комплект | 1
761 | Ставропольское УПХГ ОПС-2 | АФ, КГ скважины № 512 | ЭПБ | ЭПБ фонтанной арматуры, ЭПБ колонных головок | 12512 / 12620 | комплект | 1
762 | Ставропольское УПХГ ОПС-2 | АФ, КГ скважины № 513 | ЭПБ | ЭПБ фонтанной арматуры, ЭПБ колонных головок | 12368 / 12639 | комплект | 1
763 | Ставропольское УПХГ ОПС-2 | АФ, КГ скважины № 532 | ЭПБ | ЭПБ фонтанной арматуры, ЭПБ колонных головок | 12513 / 12621 | комплект | 1
764 | Ставропольское УПХГ ОПС-2 | АФ, КГ скважины № 533 | ЭПБ | ЭПБ фонтанной арматуры, ЭПБ колонных головок | 12445 / 12623 | комплект | 1
765 | Ставропольское УПХГ ОПС-2 | АФ, КГ скважины № 534 | ЭПБ | ЭПБ фонтанной арматуры, ЭПБ колонных головок | 12644 / 12693 | комплект | 1
766 | Ставропольское УПХГ ОПС-2 | АФ, КГ скважины № 537 | ЭПБ | ЭПБ фонтанной арматуры, ЭПБ колонных головок | 12507 / 12590 | комплект | 1
767 | Ставропольское УПХГ ОПС-2 | АФ, КГ скважины № 538 | ЭПБ | ЭПБ фонтанной арматуры, ЭПБ колонных головок | 12518 / 12585 | комплект | 1
768 | Ставропольское УПХГ ОПС-2 | АФ, КГ скважины № 539 | ЭПБ | ЭПБ фонтанной арматуры, ЭПБ колонных головок | 12353 / 12641 | комплект | 1
769 | Ставропольское УПХГ ОПС-2 | АФ, КГ скважины № 540 | ЭПБ | ЭПБ фонтанной арматуры, ЭПБ колонных головок | 12408 / 12675 | комплект | 1
770 | Ставропольское УПХГ ОПС-2 | АФ, КГ скважины № 541 | ЭПБ | ЭПБ фонтанной арматуры, ЭПБ колонных головок | 12517 / 12586 | комплект | 1
771 | Ставропольское УПХГ ОПС-2 | АФ, КГ скважины № 542 | ЭПБ | ЭПБ фонтанной арматуры, ЭПБ колонных головок | 12409 / 12676 | комплект | 1
772 | Ставропольское УПХГ ОПС-2 | АФ, КГ скважины № 543 | ЭПБ | ЭПБ фонтанной арматуры, ЭПБ колонных головок | 12506 / 12591 | комплект | 1
773 | Ставропольское УПХГ ОПС-2 | АФ, КГ скважины № 544 | ЭПБ | ЭПБ фонтанной арматуры, ЭПБ колонных головок | 12516 / 12587 | комплект | 1
774 | Ставропольское УПХГ ОПС-2 | АФ, КГ скважины № 554 | ЭПБ | ЭПБ фонтанной арматуры, ЭПБ колонных головок | 12509 / 12592 | комплект | 1
775 | Ставропольское УПХГ ОПС-2 | АФ, КГ скважины № 555 | ЭПБ | ЭПБ фонтанной арматуры, ЭПБ колонных головок | 12514 / 12622 | комплект | 1
776 | Ставропольское УПХГ ОПС-2 | АФ, КГ скважины № 563 | ЭПБ | ЭПБ фонтанной арматуры, ЭПБ колонных головок | 12515 / 12588 | комплект | 1
777 | Ставропольское УПХГ ОПС-2 | АФ, КГ скважины № 103 | ЭПБ | ЭПБ фонтанной арматуры, ЭПБ колонных головок | 12109 / 12141 | комплект | 1
778 | Ставропольское УПХГ ОПС-2 | АФ, КГ скважины № 455 | ЭПБ | ЭПБ фонтанной арматуры, ЭПБ колонных головок | 12646 / 12686 | комплект | 1
779 | Ставропольское УПХГ ОПС-2 | АФ, КГ скважины № 457 | ЭПБ | ЭПБ фонтанной арматуры, ЭПБ колонных головок | 12645 / 12715 | комплект | 1
780 | Ставропольское УПХГ ОПС-2 | АФ, КГ скважины № 458 | ЭПБ | ЭПБ фонтанной арматуры, ЭПБ колонных головок | 11144 /12687 | комплект | 1
781 | Ставропольское УПХГ ОПС-2 | АФ, КГ скважины № 485 | ЭПБ | ЭПБ фонтанной арматуры, ЭПБ колонных головок | 12607 / 12688 | комплект | 1
782 | Ставропольское УПХГ ОПС-2 | АФ, КГ скважины № 486 | ЭПБ | ЭПБ фонтанной арматуры, ЭПБ колонных головок | 12647 / 11150 | комплект | 1
783 | Ставропольское УПХГ ОПС-2 | АФ, КГ скважины № 514 | ЭПБ | ЭПБ фонтанной арматуры, ЭПБ колонных головок | 12496 / 12657 | комплект | 1
784 | Ставропольское УПХГ ОПС-2 | АФ, КГ скважины № 515 | ЭПБ | ЭПБ фонтанной арматуры, ЭПБ колонных головок | 12350 / 12640 | комплект | 1
785 | Ставропольское УПХГ ОПС-2 | АФ, КГ скважины № 516 | ЭПБ | ЭПБ фонтанной арматуры, ЭПБ колонных головок | 12599 / 12689 | комплект | 1
786 | Ставропольское УПХГ ОПС-2 | АФ, КГ скважины № 517 | ЭПБ | ЭПБ фонтанной арматуры, ЭПБ колонных головок | 12755 / 12818 | комплект | 1
787 | Ставропольское УПХГ ОПС-2 | АФ, КГ скважины № 518 | ЭПБ | ЭПБ фонтанной арматуры, ЭПБ колонных головок | 12605 / 12690 | комплект | 1
788 | Ставропольское УПХГ ОПС-2 | АФ, КГ скважины № 520 | ЭПБ | ЭПБ фонтанной арматуры, ЭПБ колонных головок | 12649 / 12691 | комплект | 1
789 | Ставропольское УПХГ ОПС-2 | АФ, КГ скважины № 521 | ЭПБ | ЭПБ фонтанной арматуры, ЭПБ колонных головок | 12648 / 12045 | комплект | 1
790 | Ставропольское УПХГ ОПС-2 | АФ, КГ скважины № 527 | ЭПБ | ЭПБ фонтанной арматуры, ЭПБ колонных головок | 12604 / 12692 | комплект | 1
791 | Ставропольское УПХГ ОПС-2 | АФ, КГ скважины № 528 | ЭПБ | ЭПБ фонтанной арматуры, ЭПБ колонных головок | 12601 / 12662 | комплект | 1
792 | Ставропольское УПХГ ОПС-2 | АФ, КГ скважины № 529 | ЭПБ | ЭПБ фонтанной арматуры, ЭПБ колонных головок | 12467 / 12663 | комплект | 1
793 | Ставропольское УПХГ ОПС-2 | АФ, КГ скважины № 531 | ЭПБ | ЭПБ фонтанной арматуры, ЭПБ колонных головок | 12450 / 12658 | комплект | 1
794 | Ставропольское УПХГ ОПС-2 | АФ, КГ скважины № 17 | ЭПБ | ЭПБ фонтанной арматуры, ЭПБ колонных головок | 12103 / 10953 | комплект | 1
795 | Ставропольское УПХГ ОПС-2 | АФ, КГ скважины № 422 | ЭПБ | ЭПБ фонтанной арматуры, ЭПБ колонных головок | 12792 / 12836 | комплект | 1
796 | Ставропольское УПХГ ОПС-2 | АФ, КГ скважины № 448 | ЭПБ | ЭПБ фонтанной арматуры, ЭПБ колонных головок | 12796 / 12840 | комплект | 1
797 | Ставропольское УПХГ ОПС-2 | АФ, КГ скважины № 429 | ЭПБ | ЭПБ фонтанной арматуры, ЭПБ колонных головок | 12872 / 11239 | комплект | 1
798 | Ставропольское УПХГ ОПС-2 | АФ, КГ скважины № 430 | ЭПБ | ЭПБ фонтанной арматуры, ЭПБ колонных головок | 12886 / 12949 | комплект | 1
799 | Ставропольское УПХГ ОПС-2 | АФ, КГ скважины № 432 | ЭПБ | ЭПБ фонтанной арматуры, ЭПБ колонных головок | 12888 / 12961 | комплект | 1
800 | Ставропольское УПХГ ОПС-2 | АФ, КГ скважины № 464 | ЭПБ | ЭПБ фонтанной арматуры, ЭПБ колонных головок | 12927 / 12954 | комплект | 1
801 | Ставропольское УПХГ ОПС-2 | АФ, КГ скважины № 465 | ЭПБ | ЭПБ фонтанной арматуры, ЭПБ колонных головок | 12926 / 12955 | комплект | 1
802 | Ставропольское УПХГ ОПС-2 | АФ, КГ скважины № 8 | ЭПБ | ЭПБ фонтанной арматуры, ЭПБ колонных головок | 12056 / 10937 | комплект | 1
803 | Ставропольское УПХГ ОПС-2 | АФ, КГ скважины № 42 | ЭПБ | ЭПБ фонтанной арматуры, ЭПБ колонных головок | 12058 / 12042 | комплект | 1
804 | Ставропольское УПХГ ОПС-2 | АФ, КГ скважины № 23 | ЭПБ | ЭПБ фонтанной арматуры, ЭПБ колонных головок | 12169 / 12190 | комплект | 1
805 | Ставропольское УПХГ ОПС-2 | АФ, КГ скважины № 728 | ЭПБ | ЭПБ фонтанной арматуры, ЭПБ колонных головок | 12577 / 12642 | комплект | 1
806 | Ставропольское УПХГ ОПС-2 | АФ, КГ скважины № 729 | ЭПБ | ЭПБ фонтанной арматуры, ЭПБ колонных головок | 12520 / 12625 | комплект | 1
807 | Ставропольское УПХГ ОПС-2 | АФ, КГ скважины № 730 | ЭПБ | ЭПБ фонтанной арматуры, ЭПБ колонных головок | 12468 / 12695 | комплект | 1
808 | Ставропольское УПХГ ОПС-2 | АФ, КГ скважины № 731 | ЭПБ | ЭПБ фонтанной арматуры, ЭПБ колонных головок | 12407 / 12664 | комплект | 1
809 | Ставропольское УПХГ ОПС-2 | АФ, КГ скважины № 732 | ЭПБ | ЭПБ фонтанной арматуры, ЭПБ колонных головок | 12521 / 12626 | комплект | 1
810 | Ставропольское УПХГ ОПС-2 | АФ, КГ скважины № 736 | ЭПБ | ЭПБ фонтанной арматуры, ЭПБ колонных головок | 12447 / 12627 | комплект | 1
811 | Ставропольское УПХГ ОПС-2 | АФ, КГ скважины № 737 | ЭПБ | ЭПБ фонтанной арматуры, ЭПБ колонных головок | 12443 / 12580 | комплект | 1
812 | Ставропольское УПХГ ОПС-2 | АФ, КГ скважины № 738 | ЭПБ | ЭПБ фонтанной арматуры, ЭПБ колонных головок | 12352 / 12643 | комплект | 1
813 | Ставропольское УПХГ ОПС-2 | АФ, КГ скважины № 742 | ЭПБ | ЭПБ фонтанной арматуры, ЭПБ колонных головок | 12992 / 13002 | комплект | 1
814 | Ставропольское УПХГ ОПС-2 | АФ, КГ скважины № 743 | ЭПБ | ЭПБ фонтанной арматуры, ЭПБ колонных головок | 12510 / 12593 | комплект | 1
815 | Ставропольское УПХГ ОПС-2 | АФ, КГ скважины № 744 | ЭПБ | ЭПБ фонтанной арматуры, ЭПБ колонных головок | 12449 / 12629 | комплект | 1
816 | Ставропольское УПХГ ОПС-2 | АФ, КГ скважины № 745 | ЭПБ | ЭПБ фонтанной арматуры, ЭПБ колонных головок | 12501 / 12572 | комплект | 1
817 | Ставропольское УПХГ ОПС-2 | АФ, КГ скважины № 746 | ЭПБ | ЭПБ фонтанной арматуры, ЭПБ колонных головок | 12504 / 12573 | комплект | 1
818 | Ставропольское УПХГ ОПС-2 | АФ, КГ скважины № 747 | ЭПБ | ЭПБ фонтанной арматуры, ЭПБ колонных головок | 12603 / 12716 | комплект | 1
819 | Ставропольское УПХГ ОПС-2 | АФ, КГ скважины № 748 | ЭПБ | ЭПБ фонтанной арматуры, ЭПБ колонных головок | 12411 / 12678 | комплект | 1
820 | Ставропольское УПХГ, ОПС-3. | АФ скв. № 81 | ЭПБ | ВИК, УЗ, твердометрия, герметичность | 13302 | шт | 1
821 | Ставропольское УПХГ, ОПС-3. | КГ скв.№ 81 | ЭПБ | ВИК, УЗ, твердометрия, герметичность | 11338 | шт | 1
822 | Ставропольское УПХГ, ОПС-3. | АФ скв. № 168 | ЭПБ | ВИК, УЗ, твердометрия, герметичность | 13230 | шт | 1
823 | Ставропольское УПХГ, ОПС-3. | КГ скв.№ 168 | ЭПБ | ВИК, УЗ, твердометрия, герметичность | 11347 | шт | 1
824 | Ставропольское УПХГ, ОПС-3. | АФ скв. № 169 | ЭПБ | ВИК, УЗ, твердометрия, герметичность | 13215 | шт | 1
825 | Ставропольское УПХГ, ОПС-3. | КГ скв.№ 169 | ЭПБ | ВИК, УЗ, твердометрия, герметичность | 11339 | шт | 1
826 | Ставропольское УПХГ, ОПС-3. | АФ скв. № 170 | ЭПБ | ВИК, УЗ, твердометрия, герметичность | 13235 | шт | 1
827 | Ставропольское УПХГ, ОПС-3. | КГ скв.№ 170 | ЭПБ | ВИК, УЗ, твердометрия, герметичность | 11348 | шт | 1
828 | Ставропольское УПХГ, ОПС-3. | АФ скв. № 172 | ЭПБ | ВИК, УЗ, твердометрия, герметичность | 13216 | шт | 1
829 | Ставропольское УПХГ, ОПС-3. | КГ скв.№ 172 | ЭПБ | ВИК, УЗ, твердометрия, герметичность | 11343 | шт | 1
830 | Ставропольское УПХГ, ОПС-3. | АФ скв. № 173 | ЭПБ | ВИК, УЗ, твердометрия, герметичность | 13218 | шт | 1
831 | Ставропольское УПХГ, ОПС-3. | КГ скв.№ 173 | ЭПБ | ВИК, УЗ, твердометрия, герметичность | 11342 | шт | 1
832 | Ставропольское УПХГ, ОПС-3. | АФ скв. № 174 | ЭПБ | ВИК, УЗ, твердометрия, герметичность | 13217 | шт | 1
833 | Ставропольское УПХГ, ОПС-3. | КГ скв.№ 174 | ЭПБ | ВИК, УЗ, твердометрия, герметичность | 11345 | шт | 1
834 | Ставропольское УПХГ, ОПС-3. | АФ скв. № 176 | ЭПБ | ВИК, УЗ, твердометрия, герметичность | 13226 | шт | 1
835 | Ставропольское УПХГ, ОПС-3. | КГ скв.№ 176 | ЭПБ | ВИК, УЗ, твердометрия, герметичность | 11349 | шт | 1
836 | Ставропольское УПХГ, ОПС-3. | АФ скв. № 177 | ЭПБ | ВИК, УЗ, твердометрия, герметичность | 13220 | шт | 1
837 | Ставропольское УПХГ, ОПС-3. | КГ скв.№ 177 | ЭПБ | ВИК, УЗ, твердометрия, герметичность | 11344 | шт | 1
838 | Ставропольское УПХГ, ОПС-3. | АФ скв. № 178 | ЭПБ | ВИК, УЗ, твердометрия, герметичность | 13219 | шт | 1
839 | Ставропольское УПХГ, ОПС-3. | КГ скв.№ 178 | ЭПБ | ВИК, УЗ, твердометрия, герметичность | 11340 | шт | 1
840 | Ставропольское УПХГ, ОПС-3. | АФ скв. № 179 | ЭПБ | ВИК, УЗ, твердометрия, герметичность | 13237 | шт | 1
841 | Ставропольское УПХГ, ОПС-3. | КГ скв.№ 179 | ЭПБ | ВИК, УЗ, твердометрия, герметичность | 11341 | шт | 1
842 | Ставропольское УПХГ, ОПС-3. | АФ скв. № 202 | ЭПБ | ВИК, УЗ, твердометрия, герметичность | 13243 | шт | 1
843 | Ставропольское УПХГ, ОПС-3. | КГ скв.№ 202 | ЭПБ | ВИК, УЗ, твердометрия, герметичность | 11350 | шт | 1
844 | Ставропольское УПХГ, ОПС-3. | АФ скв. № 235 | ЭПБ | ВИК, УЗ, твердометрия, герметичность | 13596 | шт | 1
845 | Ставропольское УПХГ, ОПС-3. | КГ скв.№ 235 | ЭПБ | ВИК, УЗ, твердометрия, герметичность | 13620 | шт | 1
846 | Ставропольское УПХГ, ОПС-3. | АФ скв. № 236 | ЭПБ | ВИК, УЗ, твердометрия, герметичность | 13631 | шт | 1
847 | Ставропольское УПХГ, ОПС-3. | КГ скв.№ 236 | ЭПБ | ВИК, УЗ, твердометрия, герметичность | 13634 | шт | 1
848 | Ставропольское УПХГ, ОПС-3. | АФ скв. № 242 | ЭПБ | ВИК, УЗ, твердометрия, герметичность | 13618 | шт | 1
849 | Ставропольское УПХГ, ОПС-3. | КГ скв.№ 242 | ЭПБ | ВИК, УЗ, твердометрия, герметичность | 13619 | шт | 1
850 | Ставропольское УПХГ, ОПС-3. | АФ скв. № 243 | ЭПБ | ВИК, УЗ, твердометрия, герметичность | 13630 | шт | 1
851 | Ставропольское УПХГ, ОПС-3. | КГ скв.№ 243 | ЭПБ | ВИК, УЗ, твердометрия, герметичность | 13635 | шт | 1
852 | Ставропольское УПХГ, ОПС-3. | АФ скв. № 244 | ЭПБ | ВИК, УЗ, твердометрия, герметичность | 13593 | шт | 1
853 | Ставропольское УПХГ, ОПС-3. | КГ скв.№ 244 | ЭПБ | ВИК, УЗ, твердометрия, герметичность | 13621 | шт | 1
854 | Ставропольское УПХГ, ОПС-3. | АФ скв. № 268 | ЭПБ | ВИК, УЗ, твердометрия, герметичность | 13591 | шт | 1
855 | Ставропольское УПХГ, ОПС-3. | КГ скв.№ 268 | ЭПБ | ВИК, УЗ, твердометрия, герметичность | 13614 | шт | 1
856 | Ставропольское УПХГ, ОПС-3. | АФ скв. № 288 | ЭПБ | ВИК, УЗ, твердометрия, герметичность | 13292 | шт | 1
857 | Ставропольское УПХГ, ОПС-3. | КГ скв.№ 288 | ЭПБ | ВИК, УЗ, твердометрия, герметичность | 11362 | шт | 1
858 | Ставропольское УПХГ, ОПС-3. | АФ скв. № 292 | ЭПБ | ВИК, УЗ, твердометрия, герметичность | 13590 | шт | 1
859 | Ставропольское УПХГ, ОПС-3. | КГ скв.№ 292 | ЭПБ | ВИК, УЗ, твердометрия, герметичность | 13609 | шт | 1
860 | Ставропольское УПХГ, ОПС-3. | АФ скв. № 311 | ЭПБ | ВИК, УЗ, твердометрия, герметичность | 13617 | шт | 1
861 | Ставропольское УПХГ, ОПС-3. | КГ скв.№ 311 | ЭПБ | ВИК, УЗ, твердометрия, герметичность | 13623 | шт | 1
862 | Ставропольское УПХГ, ОПС-3. | АФ скв. № 355 | ЭПБ | ВИК, УЗ, твердометрия, герметичность | 13568 | шт | 1
863 | Ставропольское УПХГ, ОПС-3. | КГ скв.№ 355 | ЭПБ | ВИК, УЗ, твердометрия, герметичность | 13574 | шт | 1
864 | Ставропольское УПХГ, ОПС-3. | АФ скв. № 356 | ЭПБ | ВИК, УЗ, твердометрия, герметичность | 13589 | шт | 1
865 | Ставропольское УПХГ, ОПС-3. | КГ скв.№ 356 | ЭПБ | ВИК, УЗ, твердометрия, герметичность | 13607 | шт | 1
866 | Ставропольское УПХГ, ОПС-3. | АФ скв. № 357 | ЭПБ | ВИК, УЗ, твердометрия, герметичность | 13595 | шт | 1
867 | Ставропольское УПХГ, ОПС-3. | КГ скв.№ 357 | ЭПБ | ВИК, УЗ, твердометрия, герметичность | 13644 | шт | 1
868 | Ставропольское УПХГ, ОПС-3. | АФ скв. № 360 | ЭПБ | ВИК, УЗ, твердометрия, герметичность | 13657 | шт | 1
869 | Ставропольское УПХГ, ОПС-3. | КГ скв.№ 360 | ЭПБ | ВИК, УЗ, твердометрия, герметичность | 13658 | шт | 1
870 | Ставропольское УПХГ, ОПС-3. | АФ скв. № 361 | ЭПБ | ВИК, УЗ, твердометрия, герметичность | 13592 | шт | 1
871 | Ставропольское УПХГ, ОПС-3. | КГ скв.№ 361 | ЭПБ | ВИК, УЗ, твердометрия, герметичность | 13605 | шт | 1
872 | Ставропольское УПХГ, ОПС-3. | АФ скв. № 367 | ЭПБ | ВИК, УЗ, твердометрия, герметичность | 13523 | шт | 1
873 | Ставропольское УПХГ, ОПС-3. | КГ скв.№ 367 | ЭПБ | ВИК, УЗ, твердометрия, герметичность | 13558 | шт | 1
874 | Степновское УПХГ | Фонтанная арматура АФК-2-65х210. Колонная головка ОКК-1-210-168х245 | ЭПБ | Определение пригодности к дальнейшей эксплуатации и продление срока службы фонтанных арматур и колонных головок. | 015787 | комплект | 1
875 | Степновское УПХГ | Фонтанная арматура АФК-2-65х210. Колонная головка ОКК-1-210-168х245 | ЭПБ | Определение пригодности к дальнейшей эксплуатации и продление срока службы фонтанных арматур и колонных головок. | 015793 | комплект | 1
876 | Степновское УПХГ | Фонтанная арматура АФК-2-65х210. Колонная головка ОКК-1-210-168х245 | ЭПБ | Определение пригодности к дальнейшей эксплуатации и продление срока службы фонтанных арматур и колонных головок. | 015797 | комплект | 1
877 | Степновское УПХГ | Фонтанная арматура АФК-2-65х210. Колонная головка ОКК-1-210-168х245 | ЭПБ | Определение пригодности к дальнейшей эксплуатации и продление срока службы фонтанных арматур и колонных головок. | 015852 | комплект | 1
878 | Степновское УПХГ | Фонтанная арматура АФК-2-65х210. Колонная головка ОКК-1-210-168х245 | ЭПБ | Определение пригодности к дальнейшей эксплуатации и продление срока службы фонтанных арматур и колонных головок. | 015856 | комплект | 1
879 | Степновское УПХГ | Фонтанная арматура АФК-2-65х210. Колонная головка ОКК-1-210-168х245 | ЭПБ | Определение пригодности к дальнейшей эксплуатации и продление срока службы фонтанных арматур и колонных головок. | 015860 | комплект | 1
880 | Степновское УПХГ | Фонтанная арматура АФК-2-65х210. Колонная головка ОКК-1-210-168х245 | ЭПБ | Определение пригодности к дальнейшей эксплуатации и продление срока службы фонтанных арматур и колонных головок. | 015864 | комплект | 1
881 | Степновское УПХГ | Фонтанная арматура АФК-2-65х210. Колонная головка ОКК-1-210-168х245 | ЭПБ | Определение пригодности к дальнейшей эксплуатации и продление срока службы фонтанных арматур и колонных головок. | 015867 | комплект | 1
882 | Степновское УПХГ | Фонтанная арматура АФК-2-65х210. Колонная головка ОКК-1-210-168х245 | ЭПБ | Определение пригодности к дальнейшей эксплуатации и продление срока службы фонтанных арматур и колонных головок. | 015871 | комплект | 1
883 | Степновское УПХГ | Фонтанная арматура АФК-2-65х210. Колонная головка ОКК-1-210-168х245 | ЭПБ | Определение пригодности к дальнейшей эксплуатации и продление срока службы фонтанных арматур и колонных головок. | 015879 | комплект | 1
884 | Степновское УПХГ | Фонтанная арматура АФК-2-65х210. Колонная головка ОКК-1-210-168х245 | ЭПБ | Определение пригодности к дальнейшей эксплуатации и продление срока службы фонтанных арматур и колонных головок. | 015883 | комплект | 1
885 | Степновское УПХГ | Фонтанная арматура АФК-2-65х210. Колонная головка ОКК-1-210-168х245 | ЭПБ | Определение пригодности к дальнейшей эксплуатации и продление срока службы фонтанных арматур и колонных головок. | 015887 | комплект | 1
886 | Степновское УПХГ | Фонтанная арматура АФК-2-65х210. Колонная головка ОКК-1-210-168х245 | ЭПБ | Определение пригодности к дальнейшей эксплуатации и продление срока службы фонтанных арматур и колонных головок. | 015895 | комплект | 1
887 | Степновское УПХГ | Фонтанная арматура АФК-2-65х210. Колонная головка ОКК-1-210-168х245 | ЭПБ | Определение пригодности к дальнейшей эксплуатации и продление срока службы фонтанных арматур и колонных головок. | 015899 | комплект | 1
888 | Степновское УПХГ | Фонтанная арматура АФК-2-65х210. Колонная головка ОКК-1-210-168х245 | ЭПБ | Определение пригодности к дальнейшей эксплуатации и продление срока службы фонтанных арматур и колонных головок. | 015903 | комплект | 1
889 | Степновское УПХГ | Фонтанная арматура АФК-2-65х210. Колонная головка ОКК-1-210-168х245 | ЭПБ | Определение пригодности к дальнейшей эксплуатации и продление срока службы фонтанных арматур и колонных головок. | 015976 | комплект | 1
890 | Степновское УПХГ | Фонтанная арматура АФК-2-65х210. Колонная головка ОКК-1-210-168х245 | ЭПБ | Определение пригодности к дальнейшей эксплуатации и продление срока службы фонтанных арматур и колонных головок. | 015979 | комплект | 1
891 | Степновское УПХГ | Фонтанная арматура АФК-2-65х210. Колонная головка ОКК-1-210-168х245 | ЭПБ | Определение пригодности к дальнейшей эксплуатации и продление срока службы фонтанных арматур и колонных головок. | 015993 | комплект | 1
892 | Степновское УПХГ | Венгеро-Российская 9 5/8х 6 5/8х 4 ½ ОКК-1-210-168х245 | ЭПБ | Определение пригодности к дальнейшей эксплуатации и продление срока службы фонтанных арматур и колонных головок. | 016270 | комплект | 1
893 | Степновское УПХГ | Венгеро-Российская 9 5/8х 6 5/8х 4 ½ ОКК-1-210-168х245 | ЭПБ | Определение пригодности к дальнейшей эксплуатации и продление срока службы фонтанных арматур и колонных головок. | 016273 | комплект | 1
894 | Степновское УПХГ | Венгеро-Российская 9 5/8х6 5/8х 4 ½ КГ Венгеро Российская | ЭПБ | Определение пригодности к дальнейшей эксплуатации и продление срока службы фонтанных арматур и колонных головок. | 18514714 | комплект | 1
895 | Степновское УПХГ | Фонтанная арматура АФК-2-65х210. Колонная головка ОКК-1-210-168х245 | ЭПБ | Определение пригодности к дальнейшей эксплуатации и продление срока службы фонтанных арматур и колонных головок. | 18514494 | комплект | 1
896 | Кущевское УПХГ | АФТ 65х210 | ЭПБ | Экспертиза промышленной безопасности фонтанных арматур и колонных головок с целью продления срока их эксплуатации | 1600000021 | комплект | 1
897 | Кущевское УПХГ | 1АФТ 21/2″х125 | ЭПБ | Экспертиза промышленной безопасности фонтанных арматур и колонных головок с целью продления срока их эксплуатации | АРЕНДА | комплект | 1
898 | Кущевское УПХГ | АФТ 65х210 | ЭПБ | Экспертиза промышленной безопасности фонтанных арматур и колонных головок с целью продления срока их эксплуатации | 70773 | комплект | 1
899 | Кущевское УПХГ | АФКЗ 65х210 | ЭПБ | Экспертиза промышленной безопасности фонтанных арматур и колонных головок с целью продления срока их эксплуатации | 70784 | комплект | 1
900 | Кущевское УПХГ | АФТ 21/2″х125 | ЭПБ | Экспертиза промышленной безопасности фонтанных арматур и колонных головок с целью продления срока их эксплуатации | 70886 | комплект | 1
901 | Кущевское УПХГ | АФКЗ 65х210 | ЭПБ | Экспертиза промышленной безопасности фонтанных арматур и колонных головок с целью продления срока их эксплуатации | 71097 | комплект | 1
902 | Кущевское УПХГ | АФКЗ 65х210 | ЭПБ | Экспертиза промышленной безопасности фонтанных арматур и колонных головок с целью продления срока их эксплуатации | 71075 | комплект | 1
903 | Кущевское УПХГ | 1АФТ 21/2″х125 | ЭПБ | Экспертиза промышленной безопасности фонтанных арматур и колонных головок с целью продления срока их эксплуатации | 1600001251 | комплект | 1
904 | Кущевское УПХГ | 29/16″х29/16″- 20,7 | ЭПБ | Экспертиза промышленной безопасности фонтанных арматур и колонных головок с целью продления срока их эксплуатации | 1600000029 | комплект | 1
905 | Кущевское УПХГ | 123/4″х95/8″х67/8″х31/2″ТВb | ЭПБ | Экспертиза промышленной безопасности фонтанных арматур и колонных головок с целью продления срока их эксплуатации | 71098 | комплект | 1
906 | Кущевское УПХГ | АФТ3- 65х210 | ЭПБ | Экспертиза промышленной безопасности фонтанных арматур и колонных головок с целью продления срока их эксплуатации | 70790 | комплект | 1
907 | Кущевское УПХГ | 1АФТ 21/2″х125 | ЭПБ | Экспертиза промышленной безопасности фонтанных арматур и колонных головок с целью продления срока их эксплуатации | 1600000039 | комплект | 1
908 | Кущевское УПХГ | ФА95/8 х51/2 х27/8 Tbg 3000Psi | ЭПБ | Экспертиза промышленной безопасности фонтанных арматур и колонных головок с целью продления срока их эксплуатации | 71080 | комплект | 1
909 | Кущевское УПХГ | АФТ3- 65х210 | ЭПБ | Экспертиза промышленной безопасности фонтанных арматур и колонных головок с целью продления срока их эксплуатации | 71099 | комплект | 1
910 | Кущевское УПХГ | АФТ 65х210 | ЭПБ | Экспертиза промышленной безопасности фонтанных арматур и колонных головок с целью продления срока их эксплуатации | 70888 | комплект | 1
911 | Кущевское УПХГ | 1АФТ-2 1/2″х125 | ЭПБ | Экспертиза промышленной безопасности фонтанных арматур и колонных головок с целью продления срока их эксплуатации | 1600000010 | комплект | 1
912 | Кущевское УПХГ | АФТ 2½х125 | ЭПБ | Экспертиза промышленной безопасности фонтанных арматур и колонных головок с целью продления срока их эксплуатации | 1600000012 | комплект | 1
913 | Кущевское УПХГ | АФТ- 65х210 | ЭПБ | Экспертиза промышленной безопасности фонтанных арматур и колонных головок с целью продления срока их эксплуатации | 71104 | комплект | 1
914 | Кущевское УПХГ | АФК3- 65х210 | ЭПБ | Экспертиза промышленной безопасности фонтанных арматур и колонных головок с целью продления срока их эксплуатации | 71105 | комплект | 1
915 | Кущевское УПХГ | АФТ 2½х125 | ЭПБ | Экспертиза промышленной безопасности фонтанных арматур и колонных головок с целью продления срока их эксплуатации | 1600000016 | комплект | 1
916 | Кущевское УПХГ | АФКЗ 65х210 | ЭПБ | Экспертиза промышленной безопасности фонтанных арматур и колонных головок с целью продления срока их эксплуатации | 71106 | комплект | 1
917 | Кущевское УПХГ | 1АФТ 21/2″х125 | ЭПБ | Экспертиза промышленной безопасности фонтанных арматур и колонных головок с целью продления срока их эксплуатации | 71107 | комплект | 1
918 | Кущевское УПХГ | АФК3- 65х210 | ЭПБ | Экспертиза промышленной безопасности фонтанных арматур и колонных головок с целью продления срока их эксплуатации | 1600000036 | комплект | 1
919 | Кущевское УПХГ | АФК3- 65х210 | ЭПБ | Экспертиза промышленной безопасности фонтанных арматур и колонных головок с целью продления срока их эксплуатации | 70794 | комплект | 1
920 | Кущевское УПХГ | 29/16″х29/16″ | ЭПБ | Экспертиза промышленной безопасности фонтанных арматур и колонных головок с целью продления срока их эксплуатации | 70883 | комплект | 1
921 | Кущевское УПХГ | 123/4″х95/8″-67/8″х31/2″ | ЭПБ | Экспертиза промышленной безопасности фонтанных арматур и колонных головок с целью продления срока их эксплуатации | 71118 | комплект | 1
922 | Кущевское УПХГ | 29/16″х29/16″-20.7МПа | ЭПБ | Экспертиза промышленной безопасности фонтанных арматур и колонных головок с целью продления срока их эксплуатации | 70879 | комплект | 1
923 | Кущевское УПХГ | 135/8″х123/4″х95/8″х65/8″ | ЭПБ | Экспертиза промышленной безопасности фонтанных арматур и колонных головок с целью продления срока их эксплуатации | 71171 | комплект | 1
924 | Кущевское УПХГ | 29/16″х29/16-34.5МПа | ЭПБ | Экспертиза промышленной безопасности фонтанных арматур и колонных головок с целью продления срока их эксплуатации | 70880 | комплект
925 | Кущевское УПХГ | АФК3-65х210 | ЭПБ | Экспертиза промышленной безопасности фонтанных арматур и колонных головок с целью продления срока их эксплуатации | 231446 | комплект | 1
926 | Кущевское УПХГ | АФК3 65х210 | ЭПБ | Экспертиза промышленной безопасности фонтанных арматур и колонных головок с целью продления срока их эксплуатации | 231438 | комплект | 1
927 | Кущевское УПХГ | 29/16″х29/16″ | ЭПБ | Экспертиза промышленной безопасности фонтанных арматур и колонных головок с целью продления срока их эксплуатации | 70874 | комплект | 1
928 | Кущевское УПХГ | 29/16х29/16 -34.5МПа | ЭПБ | Экспертиза промышленной безопасности фонтанных арматур и колонных головок с целью продления срока их эксплуатации | 70876 | комплект | 1
929 | Кущевское УПХГ | 29/16х29/16 -34.5МПа | ЭПБ | Экспертиза промышленной безопасности фонтанных арматур и колонных головок с целью продления срока их эксплуатации | 71094 | комплект | 1
930 | Кущевское УПХГ | 29/16″х29/16″ | ЭПБ | Экспертиза промышленной безопасности фонтанных арматур и колонных головок с целью продления срока их эксплуатации | 70875 | комплект | 1
931 | Кущевское УПХГ | 29/16″х29/16″ | ЭПБ | Экспертиза промышленной безопасности фонтанных арматур и колонных головок с целью продления срока их эксплуатации | 71092 | комплект | 1
932 | Кущевское УПХГ | АФК3-65х210 | ЭПБ | Экспертиза промышленной безопасности фонтанных арматур и колонных головок с целью продления срока их эксплуатации | 231437 | комплект | 1
933 | Кущевское УПХГ | ФА 29/16х29/16 -34.5МПа | ЭПБ | Экспертиза промышленной безопасности фонтанных арматур и колонных головок с целью продления срока их эксплуатации | 70882 | комплект | 1
934 | Кущевское УПХГ | ФА 29/16х29/16 -20.7МПа | ЭПБ | Экспертиза промышленной безопасности фонтанных арматур и колонных головок с целью продления срока их эксплуатации | 71091 | комплект | 1
935 | Кущевское УПХГ | ФА135/8х123/4х95/8х65/8-34.5 | ЭПБ | Экспертиза промышленной безопасности фонтанных арматур и колонных головок с целью продления срока их эксплуатации | 71090 | комплект | 1
936 | Кущевское УПХГ | ФА 29/16х29/16-34.5 | ЭПБ | Экспертиза промышленной безопасности фонтанных арматур и колонных головок с целью продления срока их эксплуатации | 70878 | комплект | 1
937 | Кущевское УПХГ | ФА 123/4х95/8х67/8 х31/2 3000PSI | ЭПБ | Экспертиза промышленной безопасности фонтанных арматур и колонных головок с целью продления срока их эксплуатации | 70838 | комплект | 1
938 | Кущевское УПХГ | АФКЗ 65х210 | ЭПБ | Экспертиза промышленной безопасности фонтанных арматур и колонных головок с целью продления срока их эксплуатации | 231381 | комплект | 1
939 | Кущевское УПХГ | АФТ 65х210 | ЭПБ | Экспертиза промышленной безопасности фонтанных арматур и колонных головок с целью продления срока их эксплуатации | 70801 | комплект | 1
940 | Кущевское УПХГ | АФКЗ 65х210 | ЭПБ | Экспертиза промышленной безопасности фонтанных арматур и колонных головок с целью продления срока их эксплуатации | 71038 | комплект | 1
941 | Кущевское УПХГ | АФК-105х210 | ЭПБ | Экспертиза промышленной безопасности фонтанных арматур и колонных головок с целью продления срока их эксплуатации | 71093 | комплект | 1
942 | Кущевское УПХГ | АФК3- 65х210 | ЭПБ | Экспертиза промышленной безопасности фонтанных арматур и колонных головок с целью продления срока их эксплуатации | 71084 | комплект | 1
943 | Кущевское УПХГ | АФК 65х210 | ЭПБ | Экспертиза промышленной безопасности фонтанных арматур и колонных головок с целью продления срока их эксплуатации | 231383 | комплект | 1
944 | Кущевское УПХГ | ФА 123/4х95/8х65/8 х31/2 3000PSI | ЭПБ | Экспертиза промышленной безопасности фонтанных арматур и колонных головок с целью продления срока их эксплуатации | 71119 | комплект | 1
945 | Кущевское УПХГ | ФА 123/4х95/8х65/8 х31/2 3000PSI | ЭПБ | Экспертиза промышленной безопасности фонтанных арматур и колонных головок с целью продления срока их эксплуатации | 71108 | комплект | 1
946 | Кущевское УПХГ | АФК3- 65х210 | ЭПБ | Экспертиза промышленной безопасности фонтанных арматур и колонных головок с целью продления срока их эксплуатации | 71088 | комплект | 1
947 | Кущевское УПХГ | АФТ3- 65х210 | ЭПБ | Экспертиза промышленной безопасности фонтанных арматур и колонных головок с целью продления срока их эксплуатации | 71086 | комплект | 1
948 | Кущевское УПХГ | АФК 65х210 | ЭПБ | Экспертиза промышленной безопасности фонтанных арматур и колонных головок с целью продления срока их эксплуатации | 70860 | комплект | 1
949 | Кущевское УПХГ | АФК 65х210 | ЭПБ | Экспертиза промышленной безопасности фонтанных арматур и колонных головок с целью продления срока их эксплуатации | 231443 | комплект | 1
950 | Кущевское УПХГ | АФКЗ 65х210 | ЭПБ | Экспертиза промышленной безопасности фонтанных арматур и колонных головок с целью продления срока их эксплуатации | 71081 | комплект | 1
951 | Кущевское УПХГ | АФТ3- 65х210 | ЭПБ | Экспертиза промышленной безопасности фонтанных арматур и колонных головок с целью продления срока их эксплуатации | 71085 | комплект | 1
952 | Кущевское УПХГ | АФК 65х210 | ЭПБ | Экспертиза промышленной безопасности фонтанных арматур и колонных головок с целью продления срока их эксплуатации | 231385 | комплект | 1
953 | Кущевское УПХГ | АФК 65х210 | ЭПБ | Экспертиза промышленной безопасности фонтанных арматур и колонных головок с целью продления срока их эксплуатации | 71028 | комплект | 1
954 | Кущевское УПХГ | АФК 65х210 | ЭПБ | Экспертиза промышленной безопасности фонтанных арматур и колонных головок с целью продления срока их эксплуатации | 71030 | комплект | 1
955 | Кущевское УПХГ | АФК 65х210 | ЭПБ | Экспертиза промышленной безопасности фонтанных арматур и колонных головок с целью продления срока их эксплуатации | 71035 | комплект | 1
956 | Кущевское УПХГ | АФК 65х210 | ЭПБ | Экспертиза промышленной безопасности фонтанных арматур и колонных головок с целью продления срока их эксплуатации | 231432 | комплект | 1
957 | Кущевское УПХГ | АФК 65х210 | ЭПБ | Экспертиза промышленной безопасности фонтанных арматур и колонных головок с целью продления срока их эксплуатации | 231382 | комплект | 1
958 | Кущевское УПХГ | АФК 65х210 | ЭПБ | Экспертиза промышленной безопасности фонтанных арматур и колонных головок с целью продления срока их эксплуатации | 231441 | комплект | 1
959 | Кущевское УПХГ | АФК 65х210 | ЭПБ | Экспертиза промышленной безопасности фонтанных арматур и колонных головок с целью продления срока их эксплуатации | 231435 | комплект | 1
960 | Кущевское УПХГ | АФК 65х210 | ЭПБ | Экспертиза промышленной безопасности фонтанных арматур и колонных головок с целью продления срока их эксплуатации | 231436 | комплект | 1
961 | Кущевское УПХГ | ФА 95/8 х51/2 х27/8 Tbg 3000Psi | ЭПБ | Экспертиза промышленной безопасности фонтанных арматур и колонных головок с целью продления срока их эксплуатации | 1600000082 | комплект | 1
962 | Кущевское УПХГ | АФТ- 65х210 | ЭПБ | Экспертиза промышленной безопасности фонтанных арматур и колонных головок с целью продления срока их эксплуатации | 1600000083 | комплект | 1
963 | Кущевское УПХГ | АФК 65х210 | ЭПБ | Экспертиза промышленной безопасности фонтанных арматур и колонных головок с целью продления срока их эксплуатации | 1600000084 | комплект | 1
964 | Кущевское УПХГ | АФК 65х210 | ЭПБ | Экспертиза промышленной безопасности фонтанных арматур и колонных головок с целью продления срока их эксплуатации | 231434 | комплект | 1
965 | Кущевское УПХГ | АФК1Э -65х14 | ЭПБ | Экспертиза промышленной безопасности фонтанных арматур и колонных головок с целью продления срока их эксплуатации | 1600000074 | комплект | 1
966 | Кущевское УПХГ | ФА 95/8 х51/2 х27/8 Tbg 3000Psi | ЭПБ | Экспертиза промышленной безопасности фонтанных арматур и колонных головок с целью продления срока их эксплуатации | 1600000077 | комплект | 1
967 | Кущевское УПХГ | АФК 65х210 | ЭПБ | Экспертиза промышленной безопасности фонтанных арматур и колонных головок с целью продления срока их эксплуатации | 1600000089 | комплект | 1
968 | Кущевское УПХГ | АФК 65х210 | ЭПБ | Экспертиза промышленной безопасности фонтанных арматур и колонных головок с целью продления срока их эксплуатации | 1600000108 | комплект | 1
969 | Кущевское УПХГ | АФК 65х210 | ЭПБ | Экспертиза промышленной безопасности фонтанных арматур и колонных головок с целью продления срока их эксплуатации | 1600000114 | комплект | 1
970 | Кущевское УПХГ | МВF-11000- 3M | ЭПБ | Экспертиза промышленной безопасности фонтанных арматур и колонных головок с целью продления срока их эксплуатации | 1600001253 | комплект | 1
971 | Касимовское УПХГ | Фонтанная арматура скважины | БТД фонтанной арматуры | ВИК, УЗ, твердометрия, герметичность | б/н | шт | 1
972 | Касимовское УПХГ | Колонная головка скважины | БТД колонных головок | ВИК, УЗ, твердометрия, герметичность | б/н | шт | 1
973 | Елшанское УПХГ | Блок газосепаратора | ЭПБ | Продление срока безопасной эксплуатации в объеме ПБ03-576-03, РД03-421-01, СТО Газпром 2-2.3-491-2010 | 139835 | шт | 1
974 | Елшанское УПХГ | Блок газосепаратора | ЭПБ | Продление срока безопасной эксплуатации в объеме ПБ03-576-03, РД03-421-01, СТО Газпром 2-2.3-491-2010 | 139835 | шт | 1
975 | Елшанское УПХГ | Блок газосепаратора | ЭПБ | Продление срока безопасной эксплуатации в объеме ПБ03-576-03, РД03-421-01, СТО Газпром 2-2.3-491-2010 | 139835 | шт | 1
976 | Елшанское УПХГ | Блок газосепаратора | ЭПБ | Продление срока безопасной эксплуатации в объеме ПБ03-576-03, РД03-421-01, СТО Газпром 2-2.3-491-2010 | 139835 | шт | 1
977 | Елшанское УПХГ | Блок газосепаратора | ЭПБ | Продление срока безопасной эксплуатации в объеме ПБ03-576-03, РД03-421-01, СТО Газпром 2-2.3-491-2010 | 139835 | шт | 1
978 | Елшанское УПХГ | Блок газосепаратора | ЭПБ | Продление срока безопасной эксплуатации в объеме ПБ03-576-03, РД03-421-01, СТО Газпром 2-2.3-491-2010 | 139835 | шт | 1
979 | Елшанское УПХГ | Блок газосепаратора | ЭПБ | Продление срока безопасной эксплуатации в объеме ПБ03-576-03, РД03-421-01, СТО Газпром 2-2.3-491-2010 | 139835 | шт | 1
980 | Елшанское УПХГ | Блок газосепаратора | ЭПБ | Продление срока безопасной эксплуатации в объеме ПБ03-576-03, РД03-421-01, СТО Газпром 2-2.3-491-2010 | 139835 | шт | 1
981 | Елшанское УПХГ | Аппарат 343-6,3-1600-6-2-0 № 1 | ЭПБ | Продление срока безопасной эксплуатации в объеме ПБ03-576-03, РД03-421-01, СТО Газпром 2-2.3-491-2010 | 139842 | шт | 1
982 | Елшанское УПХГ | Монжус | ЭПБ | Продление срока безопасной эксплуатации в объеме ПБ03-576-03, РД03-421-01, СТО Газпром 2-2.3-491-2010 | 139842 | шт | 1
983 | Елшанское УПХГ | Монжус | ЭПБ | Продление срока безопасной эксплуатации в объеме ПБ03-576-03, РД03-421-01, СТО Газпром 2-2.3-491-2010 | 139842 | шт | 1
984 | Елшанское УПХГ | Монжус | ЭПБ | Продление срока безопасной эксплуатации в объеме ПБ03-576-03, РД03-421-01, СТО Газпром 2-2.3-491-2010 | 139842 | шт | 1
985 | Калужское УПХГ | Газосепаратор вертикальный ГСВ-1000 | ЭПБ СВД объемом от 1 до 4 куб.м | ВИК, УЗ, ПВК, МК твердометрия, гидроиспытания | 110570 | шт | 13
986 | Калужское УПХГ | Газосепаратор вертикальный ГСВ-1000 | ЭПБ СВД объемом от 1 до 4 куб.м | ВИК, УЗ, ПВК, МК твердометрия, гидроиспытания | 110575 | шт | 3
987 | Канчуринское УПХГ | Монжус Ду 1200 ГРП-3,4 | ЭПБ | ЭПБ сосудов, работающих под давлением с целью продления срока их эксплуатации | 81226 | шт | 2
988 | Канчуринское УПХГ | Монжус Ду 1200 ГРП-2 | ЭПБ | ЭПБ сосудов, работающих под давлением с целью продления срока их эксплуатации | 81231 | шт | 1
989 | Канчуринское УПХГ | Блок газосепаратора ГРП-6 | ЭПБ | ЭПБ сосудов, работающих под давлением с целью продления срока их эксплуатации | 81229 | шт | 1
990 | Канчуринское УПХГ | Блок газосепаратора ГРП-2М | ЭПБ | ЭПБ сосудов, работающих под давлением с целью продления срока их эксплуатации | 307010 | шт | 2
991 | Канчуринское УПХГ | Сепаратор факельный ГРП-2М | ЭПБ | ЭПБ сосудов, работающих под давлением с целью продления срока их эксплуатации | 307010 | шт | 1
992 | Канчуринское УПХГ | Сепаратор факельный ГРП-6 | ЭПБ | ЭПБ сосудов, работающих под давлением с целью продления срока их эксплуатации | 81229 | шт | 1
993 | Касимовское УПХГ | Дегазатор пластовой воды | ЭПБ СВД объёмом от 4 до 10 куб.м | ВИК, УЗ, ПВК, МК твердометрия, гидроиспытания | 2545 | шт | 1
994 | Касимовское УПХГ | Котел ППУА – 1600/100 | ЭПБ СВД объёмом до 1 куб.м | ВИК, УЗ, ПВК, МК твердометрия, гидроиспытания | 3290 | шт | 1
995 | Московское УПХГ | Газосепаратор | ЭПБ | ЭПБ СРПД | 110714 | шт | 1
996 | Московское УПХГ | Газосепаратор | ЭПБ | ЭПБ СРПД | 110712 | шт | 1
997 | Московское УПХГ | Газосепаратор | ЭПБ | ЭПБ СРПД | 110711 | шт | 1
998 | Московское УПХГ | Газосепаратор | ЭПБ | ЭПБ СРПД | 110710 | шт | 1
999 | Московское УПХГ | Газосепаратор | ЭПБ | ЭПБ СРПД | 110713 | шт | 1
1000 | Московское УПХГ | Газосепаратор | ЭПБ | ЭПБ СРПД | 110709 | шт | 1
1001 | Московское УПХГ | Газосепаратор | ЭПБ | ЭПБ СРПД | 22556 | шт | 1
1002 | Московское УПХГ | Газосепаратор | ЭПБ | ЭПБ СРПД | 110708 | шт | 1
1003 | Московское УПХГ | Газосепаратор | ЭПБ | ЭПБ СРПД | 110715 | шт | 1
1004 | Московское УПХГ | Газосепаратор | ЭПБ | ЭПБ СРПД | 110655 | шт | 1
1005 | Московское УПХГ | Газосепаратор | ЭПБ | ЭПБ СРПД | 110657 | шт | 1
1006 | Московское УПХГ | Газосепаратор | ЭПБ | ЭПБ СРПД | 110659 | шт | 1
1007 | Московское УПХГ | Газосепаратор | ЭПБ | ЭПБ СРПД | 110665 | шт | 1
1008 | Московское УПХГ | Газосепаратор | ЭПБ | ЭПБ СРПД | 110666 | шт | 1
1009 | Московское УПХГ | Газосепаратор | ЭПБ | ЭПБ СРПД | 110667 | шт | 1
1010 | Московское УПХГ | Газосепаратор | ЭПБ | ЭПБ СРПД | 110668 | шт | 1
1011 | Московское УПХГ | Газосепаратор | ЭПБ | ЭПБ СРПД | 110669 | шт | 1
1012 | Московское УПХГ | Газосепаратор | ЭПБ | ЭПБ СРПД | 110670 | шт | 1
1013 | Московское УПХГ | Газосепаратор | ЭПБ | ЭПБ СРПД | 110671 | шт | 1
1014 | Невское УПХГ | Пылеуловитель, рег.№32 | ЭПБ | Экспертное техническое диагностирование СРПД объемом от 4 до 10 куб. м с целью продления ресурса безопасной эксплуатации | 103199 | шт | 1
1015 | Песчано-Уметское УПХГ | СРПД объемом от 10 до 25 куб. м | ЭПБ | Экспертное техническое диагностирование СРПД объемом от 10 до 25 куб. м с целью продления ресурса безопасной эксплуатации | 139970 | шт | 1
1016 | Песчано-Уметское УПХГ | СРПД объемом от 10 до 25 куб. м | ЭПБ | Экспертное техническое диагностирование СРПД объемом от 10 до 25 куб. м с целью продления ресурса безопасной эксплуатации | 139970 | шт | 1
1017 | Песчано-Уметское УПХГ | СРПД объемом от 10 до 25 куб. м | ЭПБ | Экспертное техническое диагностирование СРПД объемом от 10 до 25 куб. м с целью продления ресурса безопасной эксплуатации | 139970 | шт | 1
1018 | Похвистневское УПХГ | СРПД объемом от 4 до 10 куб. м | ЭПБ | Экспертное техническое диагностирование СРПД объемом от 4 до 10 куб. м с целью продления ресурса безопасной эксплуатации | 73189 | шт | 1
1019 | Похвистневское УПХГ | СРПД объемом от 10 до 20 куб. м | ЭПБ | Экспертное техническое диагностирование СРПД объемом от 10 до 20 куб. м с целью продления ресурса безопасной эксплуатации | 73186 | шт | 1
1020 | Пунгинское УПХГ | СРПД объемом от 1 до 4 куб. м | ЭПБ | Экспертное техническое диагностирование СРПД объемом от 1 до 4 куб. м с целью продления ресурса безопасной эксплуатации | 130208 | шт | 3
1021 | Пунгинское УПХГ | СРПД объемом от 1 до 4 куб. м | ЭПБ | Экспертное техническое диагностирование СРПД объемом от 1 до 4 куб. м с целью продления ресурса безопасной эксплуатации | 130207 | шт | 3
1022 | Ленинградское УПХГ | Газосепаратор подземный | ЭПБ | Экспертное техническое диагностирование СРПД с целью продления ресурса безопасной эксплуатации | 103392 | шт | 5
1023 | Ленинградское УПХГ | Газосепаратор подземный | ЭПБ | Экспертное техническое диагностирование СРПД с целью продления ресурса безопасной эксплуатации | 103393 | шт | 2
1024 | Ленинградское УПХГ | Газосепаратор рег. № 94688 зав.№ 100. | ЭПБ | Экспертное техническое диагностирование СРПД с целью продления ресурса безопасной эксплуатации | 103392 | шт | 1
1025 | Ленинградское УПХГ | Газосепаратор рег. № 94686 зав.№ 626. Газосепаратор рег. № 94689 зав.№ 212; | ЭПБ | Экспертное техническое диагностирование СРПД с целью продления ресурса безопасной эксплуатации | 103393 | шт | 2
1026 | Совхозное УПХГ | Блок разделительных емкостей, Е-3 В05-023, Е-4 В05-024 | ЭПБ | ЭПБ резервуаров (ёмкостей) | 123888 | шт | 2
1027 | Совхозное УПХГ | Газосепаратор ЦРС II-160-426,С-1017 В05-001, В05-002. | ЭПБ | ЭПБ СВД объёмом от 1 до 4 куб.м | 123916 | шт | 2
1028 | Совхозное УПХГ | Газосепаратор ГС-II-2000-64-1, В05-067, В05-069, В05-068, В05-065, В05-066, В05-064. | ЭПБ | ЭПБ СВД объёмом от 10 до 25 куб.м | 123888 | шт | 6
1029 | Совхозное УПХГ | Испаритель 1У-25-25-1600М1 | ЭПБ | ЭПБ СВД объёмом от 10 до 25 куб.м | 123918 | шт | 1
1030 | Ставропольское УПХГ ОПС-2 | Емкость разгазирования ГРП-1, зав. № 6494 | ЭПБ | ЭПБ СВД объёмом до 1 куб.м | 91197 | шт | 1
1031 | Ставропольское УПХГ ОПС-2 | Емкость разгазирования ГРП-2, зав. № 7123 | ЭПБ | ЭПБ СВД объёмом до 1 куб.м | 91195 | шт | 1
1032 | Ставропольское УПХГ ОПС-2 | Емкость разгазирования ГРП-3, зав. № 729 | ЭПБ | ЭПБ СВД объёмом до 1 куб.м | 91219 | шт | 1
1033 | Ставропольское УПХГ ОПС-2 | Емкость разгазирования ГРП-4, зав. № 9210 | ЭПБ | ЭПБ СВД объёмом до 1 куб.м | 91225 | шт | 1
1034 | Ставропольское УПХГ ОПС-2 | Емкость разгазирования ГРП-5, зав. № 6490 | ЭПБ | ЭПБ СВД объёмом до 1 куб.м | 91318 | шт | 1
1035 | Ставропольское УПХГ ОПС-2 | Емкость разгазирования ГРП-6, зав. № 9348 | ЭПБ | ЭПБ СВД объёмом до 1 куб.м | 91326 | шт | 1
1036 | Ставропольское УПХГ ОПС-2 | Емкость разгазирования ГРП-7, зав. № 7838 | ЭПБ | ЭПБ СВД объёмом до 1 куб.м | 91342 | шт | 1
1037 | Ставропольское УПХГ ОПС-2 | Емкость разгазирования ГРП-8, зав. № 7843 | ЭПБ | ЭПБ СВД объёмом до 1 куб.м | 91379 | шт | 1
1038 | Ставропольское УПХГ ОПС-2 | Емкость разгазирования ГРП-9, зав. № 744 | ЭПБ | ЭПБ СВД объёмом до 1 куб.м | 91216 | шт | 1
1039 | Ставропольское УПХГ ОПС-2 | Пылеуловитель ГРП-8, зав. № 3637 | ЭПБ | ЭПБ СВД объёмом от 10 до 25 куб.м | 91380 | шт | 1
1040 | Ставропольское УПХГ ОПС-3 | Ёмкость разделительная Зав.№ 83316 | ЭПБ | ВИК, УЗ, ПВК, МК твердометрия, гидроиспытания | 89878 | шт | 1
1041 | Ставропольское УПХГ ОПС-3 | Газосепаратор ГСВ - 160 - 600 Зав. № 8855 | ЭПБ | ВИК, УЗ, ПВК, МК твердометрия, гидроиспытания | 91322 | шт | 1
1042 | Ставропольское УПХГ ОПС-3 | Газосепаратор ГСВ - 160 - 600 Зав. № 8117 | ЭПБ | ВИК, УЗ, ПВК, МК твердометрия, гидроиспытания | 91322 | шт | 1
1043 | Ставропольское УПХГ ОПС-3 | Газосепаратор ГСВ - 160 - 600 Зав. № 9238 | ЭПБ | ВИК, УЗ, ПВК, МК твердометрия, гидроиспытания | 91322 | шт | 1
1044 | Ставропольское УПХГ ОПС-3 | Газосепаратор ГСВ - 160 - 600 Зав. № 8109 | ЭПБ | ВИК, УЗ, ПВК, МК твердометрия, гидроиспытания | 91098 | шт | 1
1045 | Ставропольское УПХГ ОПС-3 | Ёмкость разгазирования Зав.№ 571 | ЭПБ | ВИК, УЗ, ПВК, МК твердометрия, гидроиспытания | 91279 | шт | 1
1046 | Степновское УПХГ | Паровой котёл для установки ППУА | ЭПБ | Экспертное техническое диагностирование СРПД объемом до 1 куб. м с целью продления ресурса безопасной эксплуатации | 26-000784 | шт | 1
1047 | Степновское УПХГ | Паровой котёл для передвижной установки | ЭПБ | Экспертное техническое диагностирование СРПД объемом до 1 куб. м с целью продления ресурса безопасной эксплуатации | 2627801975 | шт | 1
1048 | Степновское УПХГ | Газосепаратор | ЭПБ | Экспертное техническое диагностирование СРПД объемом до от 4 до 10 куб. м с целью продления ресурса безопасной эксплуатации | 140070 | шт | 1
1049 | Степновское УПХГ | Газосепаратор | ЭПБ | Экспертное техническое диагностирование СРПД объемом до от 4 до 10 куб. м с целью продления ресурса безопасной эксплуатации | 140071 | шт | 1
1050 | Степновское УПХГ | Дегазатор - ГРП-2 | ЭПБ | Экспертное техническое диагностирование СРПД объемом от 1 до 4 куб. м с целью продления ресурса безопасной эксплуатации | 140065 | шт | 1
1051 | Степновское УПХГ | Абсорбер ГП 778.01.00.000.01 | ЭПБ | Экспертное техническое диагностирование СРПД с целью продления срока эксплуатации. | 140196 | шт | 4
1052 | Карашурское УПХГ | Газосепаратор замерный БС101 №1, 2 | ТО | ВИК и УЗТ | 321192 | шт | 2
1053 | Карашурское УПХГ | Абсорбер Баб-201 | ТО | УЗК толщинометрия | 321192 | шт | 1
1054 | Карашурское УПХГ | Абсорбер Баб-201 | ТО | УЗК толщинометрия | 321192 | шт | 1
1055 | Карашурское УПХГ | Фильтр-сепаратор БС-201 | ТО | УЗК толщинометрия | 321192 | шт | 1
1056 | Карашурское УПХГ | Фильтр-сепаратор БС-201 | ТО | УЗК толщинометрия | 321192 | шт | 1
1057 | Карашурское УПХГ | Блок огневой регенерации ДЭГа БРД -301 | ТО | УЗК толщинометрия | 400443 | шт | 1
1058 | Карашурское УПХГ | Блок огневой регенерации метанола БРМ - 401 | ТО | УЗК толщинометрия | 400446 | шт | 1
1059 | Касимовское УПХГ | Газосепаратор технологический | Техническое диагностирование СРПД до более 25 куб.м | ВИК, УЗ, ПВК, МК твердометрия, гидроиспытания | 2545 | шт | 1
1060 | Касимовское УПХГ | Блок Абсорбера | Техническое диагностирование СРПД до более 25 куб.м | ВИК, УЗ, ПВК, МК твердометрия, гидроиспытания | 2545 | шт | 1
1061 | Касимовское УПХГ | Газосепаратор технологический | Техническое диагностирование СРПД до более 25 куб.м | ВИК, УЗ, ПВК, МК твердометрия, гидроиспытания | 2545 | шт | 1
1062 | Касимовское УПХГ | Блок Абсорбера | Техническое диагностирование СРПД до более 25 куб.м | ВИК, УЗ, ПВК, МК твердометрия, гидроиспытания | 2545 | шт | 1
1063 | Касимовское УПХГ | Газосепаратор технологический | Техническое диагностирование СРПД до более 25 куб.м | ВИК, УЗ, ПВК, МК твердометрия, гидроиспытания | 2545 | шт | 1
1064 | Касимовское УПХГ | Блок Абсорбера | Техническое диагностирование СРПД до более 25 куб.м | ВИК, УЗ, ПВК, МК твердометрия, гидроиспытания | 2545 | шт | 1
1065 | Касимовское УПХГ | Газосепаратор технологический | Техническое диагностирование СРПД до более 25 куб.м | ВИК, УЗ, ПВК, МК твердометрия, гидроиспытания | 2545 | шт | 1
1066 | Касимовское УПХГ | Блок Абсорбера | Техническое диагностирование СРПД до более 25 куб.м | ВИК, УЗ, ПВК, МК твердометрия, гидроиспытания | 2545 | шт | 1
1067 | Касимовское УПХГ | Теплообменник | Техническое диагностирование СРПД до 1 куб.м | ВИК, УЗ, ПВК, МК твердометрия, гидроиспытания | 2545 | шт | 1
1068 | Касимовское УПХГ | Теплообменник | Техническое диагностирование СРПД до 1 куб.м | ВИК, УЗ, ПВК, МК твердометрия, гидроиспытания | 2545 | шт | 1
1069 | Касимовское УПХГ | Газосепаратор технологический | Техническое диагностирование СРПД до более 25 куб.м | ВИК, УЗ, ПВК, МК твердометрия, гидроиспытания | 2676 | шт | 1
1070 | Касимовское УПХГ | Блок Абсорбера | Техническое диагностирование СРПД до более 25 куб.м | ВИК, УЗ, ПВК, МК твердометрия, гидроиспытания | 2676 | шт | 1
1071 | Касимовское УПХГ | Газосепаратор технологический | Техническое диагностирование СРПД до более 25 куб.м | ВИК, УЗ, ПВК, МК твердометрия, гидроиспытания | 2676 | шт | 1
1072 | Касимовское УПХГ | Блок Абсорбера | Техническое диагностирование СРПД до более 25 куб.м | ВИК, УЗ, ПВК, МК твердометрия, гидроиспытания | 2676 | шт | 1
1073 | Касимовское УПХГ | Газосепаратор технологический | Техническое диагностирование СРПД до более 25 куб.м | ВИК, УЗ, ПВК, МК твердометрия, гидроиспытания | 2676 | шт | 1
1074 | Касимовское УПХГ | Блок Абсорбера | Техническое диагностирование СРПД до более 25 куб.м | ВИК, УЗ, ПВК, МК твердометрия, гидроиспытания | 2676 | шт | 1
1075 | Касимовское УПХГ | Теплообменник | Техническое диагностирование СРПД до 1 куб.м | ВИК, УЗ, ПВК, МК твердометрия, гидроиспытания | 2676 | шт | 1
1076 | Касимовское УПХГ | Теплообменник | Техническое диагностирование СРПД до 1 куб.м | ВИК, УЗ, ПВК, МК твердометрия, гидроиспытания | 2676 | шт | 1
1077 | Касимовское УПХГ | Теплообменник | Техническое диагностирование СРПД до 1 куб.м | ВИК, УЗ, ПВК, МК твердометрия, гидроиспытания | 2676 | шт | 1
1078 | Касимовское УПХГ | Газосепаратор замерный | Техническое диагностирование СРПД до 1 куб.м | ВИК, УЗ, ПВК, МК твердометрия, гидроиспытания | 4650 | шт | 1
1079 | Касимовское УПХГ | Газосепаратор замерный | Техническое диагностирование СРПД до 1 куб.м | ВИК, УЗ, ПВК, МК твердометрия, гидроиспытания | 4650 | шт | 1
1080 | Краснодарское УПХГ | СРПД объемом от 1 до 4 куб.м | Техническое диагностирование СРПД 1-4 куб.м | НВО (ВИК) | 101493 | шт | 1
1081 | Краснодарское УПХГ | СРПД объемом от 1 до 4 куб.м | Техническое диагностирование СРПД 1-4 куб.м | НВО (ВИК) | 101491 | шт | 1
1082 | Совхозное УПХГ | Газосепаратор замерной ГЗ | Техническое диагностирование СРПД 1-4 куб.м | ВИК, УЗК, ПВК, АЭ | 381209 | шт | 3
1083 | Совхозное УПХГ | Газосепаратор общего потока ГО | Техническое диагностирование СРПД 4-10 куб.м | ВИК, УЗК, ПВК, АЭ | 381209 | шт | 10
1084 | Совхозное УПХГ | Газосепаратор низкотемпературный ГН | Техническое диагностирование СРПД 10-25 куб.м | ВИК, УЗК, ПВК, АЭ | 381820 | шт | 10
1085 | Совхозное УПХГ | Теплообменник "Газ-газ" | Техническое диагностирование СРПД до более 25 куб.м | ВИК, УЗК, ПВК, АЭ | 381820 | шт | 10
1086 | Совхозное УПХГ | Газосепаратор продувочный | Техническое диагностирование СРПД 4-10 куб.м | ВИК, УЗК, ПВК, АЭ | 381209 | шт | 1
1087 | Совхозное УПХГ | Газосепаратор факельный | Техническое диагностирование СРПД 1-4 куб.м | ВИК, УЗК, ПВК, АЭ | 381825 | шт | 1
1088 | Ставропольское УПХГ, ЦООГ | Емкость выветривания НДЭГа, завод. № 4627, рег. №144А, стан. № Е-10, УКПГ-1 | ПТД | НВО | 89594 | шт | 1
1089 | Ставропольское УПХГ, ОПС-1 | Емкость разгазирования Е-1 ГРП-11 | ПТД | НВО (ВИК) | 91397 | шт | 1
1090 | Ставропольское УПХГ, ОПС-1 | Сосуды ГРП-10 П-1, П-2, П-3, С-1, С-2, Е-1 | ПТД | НВО (ВИК) | 4216679 | шт | 6
1091 | Ставропольское УПХГ, ОПС-1 | Сепаратор П-1 ГРП-13 | ПТД | НВО (ВИК) | 91384 | шт | 1
1092 | Ставропольское УПХГ, ОПС-1 | Сепаратор П-2 ГРП-13 | ПТД | НВО (ВИК) | 91385 | шт | 1
1093 | Ставропольское УПХГ, ОПС-1 | Сепаратор П-3 ГРП-13 | ПТД | НВО (ВИК) | 91386 | шт | 1
1094 | Ставропольское УПХГ, ОПС-1 | Сепаратор С-1 ГРП-13 | ПТД | НВО (ВИК) | 91387 | шт | 1
1095 | Ставропольское УПХГ, ОПС-1 | Сепаратор С-2 ГРП-13 | ПТД | НВО (ВИК) | 91388 | шт | 1
1096 | Ставропольское УПХГ, ОПС-1 | Емкость разгазирования Е-1 ГРП-13 | ПТД | НВО (ВИК) | 91389 | шт | 1
1097 | Ставропольское УПХГ, ОПС-1 | Емкость разгазирования Е-1 ГРП-12 | ПТД | НВО (ВИК) | 230766 | шт | 1
1098 | Ставропольское УПХГ ОПС-2 | Пылеуловитель ГРП-4, зав. № 910001 | ПТД | Техническое освидетельствование СРПД объемом от 10 до 25 куб. м | 91223 | шт | 1
1099 | Ставропольское УПХГ ОПС-2 | Пылеуловитель ГРП-4, зав. № 910002 | ПТД | Техническое освидетельствование СРПД объемом от 10 до 25 куб. м | 91224 | шт | 1
1100 | Степновское УПХГ | Пылеуловитель ХН-44403 №1 | ТД | Техническое диагностирование СРПД с целью продления срока эксплуатации | 2627801862 | шт | 1
1101 | Степновское УПХГ | Пылеуловитель ХН-44403 №2 | ТД | Техническое диагностирование СРПД с целью продления срока эксплуатации | 2627801863 | шт | 1
1102 | Степновское УПХГ | Пылеуловитель ХН-44403 №3 | ТД | Техническое диагностирование СРПД с целью продления срока эксплуатации | 2627801864 | шт | 1
1103 | Кущевское УПХГ | Сепаратор входной (общего потока) С-2 | ТО | Наружний внутренний осмотр, УЗТ,УЗД . | 101765 | шт | 1
1104 | Кущевское УПХГ | Сепаратор входной (общего потока) С-1 | ТО | Наружний внутренний осмотр, УЗТ,УЗД . | 101765 | шт | 1
1105 | Кущевское УПХГ | Сепаратор входной (общего потока) С-1 | ТО | Наружний внутренний осмотр, УЗТ,УЗД . | 101722 | шт | 1
1106 | Кущевское УПХГ | Сепаратор входной 600-15,2-1 ТУ 26-18-31-87 С-3 | ТО | Наружний внутренний осмотр, УЗТ,УЗД . | 101722 | шт | 1
1107 | Кущевское УПХГ | Сепаратор входной 600-15,2-1 ТУ 26-18-31-87 С-2 | ТО | Наружний внутренний осмотр, УЗТ,УЗД . | 101722 | шт | 1
1108 | Кущевское УПХГ | Сепаратор входной 600-15,2-1 ТУ 26-18-31-87 С-8 | ТО | Наружний внутренний осмотр, УЗТ,УЗД , гидравлические испытания. | 101861 | шт | 1
1109 | Кущевское УПХГ | Сепаратор входной 600-15,2-1 ТУ 26-18-31-87 С-7 | ТО | Наружний внутренний осмотр, УЗТ,УЗД , гидравлические испытания. | 101861 | шт | 1
1110 | Кущевское УПХГ | Сепаратор входной 600-15,2-1 ТУ 26-18-31-87 С-5 | ТО | Наружний внутренний осмотр, УЗТ,УЗД . | 101722 | шт | 1
1111 | Кущевское УПХГ | Газосепаратор сетчатый ГС1-8,8-600-1 С-4 | ТО | Наружний внутренний осмотр, УЗТ,УЗД . | 101722 | шт | 1
1112 | Кущевское УПХГ | Газосепаратор сетчатый ГС2-1,0-1200-1 С-1 | ТО | Наружний внутренний осмотр, УЗТ,УЗД . | 6306 | шт | 1
1113 | Краснодарское УПХГ | Подземный трубопровод 530*7 Узел подключения Г-19 | ЭПБ | Диагностическое обследование технического состояния подземного цехового трубопровода с целью продления ресурса безопасной эксплуатации | 354136 | км | 0.8
1115 | Касимовское УПХГ | Трубопровод технологической нитки скважины на ГСП Увязовской п.п. (95 т.н.) | ТД | ВИК, УЗ, ПВК, МК, твердометрия, ГК | 110364 | км | 1.435
1116 | Касимовское | УСБ | ЭПБ | ВИК, УЗ, твердометрия, герметичность | 238794 | шт | 27
1117 | Касимовское | УСБ | ЭПБ | ВИК, УЗ, твердометрия, герметичность | 700919 | шт | 2
1118 | Касимовское | УСБ Ду100 технологической нитки скважины на ГСП Увязовской п.п. | ЭПБ | ВИК, УЗ, твердометрия, герметичность | 110364 | шт | 102
1119 | Касимовское | УСБ Ду400 выход из абсорбера Увязовской п.п. | ЭПБ | ВИК, УЗ, твердометрия, герметичность | 110532 | шт | 3
1120 | Песчано-Уметское УПХГ | Площадка распределения, сепарации и замера газа (2 шт.) ГРП-4 Песчано-Уметской СПХГ | ЭПБ | ВИК, УК,МК,ПВК, металлография,измерение твердости | 139899 | шт | 33
1121 | Ставропольское УПХГ, ОПС-1 | УСБ-200 ГРП-13 | ЭПБ | Экспертиза промышленной безопасности | 91798 | шт | 1
1122 | Ставропольское УПХГ, ОПС-1 | УСБ-200 ГРП-13 | ЭПБ | Экспертиза промышленной безопасности | 91799 | шт | 1
1123 | Ставропольское УПХГ, ОПС-1 | УСБ-200 ГРП-13 | ЭПБ | Экспертиза промышленной безопасности | 91800 | шт | 1
1124 | Ставропольское УПХГ, ОПС-1 | УСБ-200 ГРП-13 | ЭПБ | Экспертиза промышленной безопасности | 91801 | шт | 1
1125 | Ставропольское УПХГ, ОПС-1 | УСБ-200 ГРП-13 | ЭПБ | Экспертиза промышленной безопасности | 91802 | шт | 1
1126 | Ставропольское УПХГ, ОПС-1 | УСБ-200 ГРП-13 | ЭПБ | Экспертиза промышленной безопасности | 91803 | шт | 1
1127 | Ставропольское УПХГ, ОПС-1 | УСБ-200 ГРП-13 | ЭПБ | Экспертиза промышленной безопасности | 91804 | шт | 1
1128 | Ставропольское УПХГ, ОПС-1 | УСБ-200 ГРП-13 | ЭПБ | Экспертиза промышленной безопасности | 91805 | шт | 1
1129 | Ставропольское УПХГ, ОПС-1 | УСБ-200 ГРП-13 | ЭПБ | Экспертиза промышленной безопасности | 91806 | шт | 1
1130 | Ставропольское УПХГ, ОПС-1 | УСБ-200 ГРП-13 | ЭПБ | Экспертиза промышленной безопасности | 91807 | шт | 1
1131 | Ставропольское УПХГ, ОПС-1 | УСБ-200 ГРП-13 | ЭПБ | Экспертиза промышленной безопасности | 91808 | шт | 1
1132 | Ставропольское УПХГ, ОПС-1 | УСБ-200 ГРП-13 | ЭПБ | Экспертиза промышленной безопасности | 91809 | шт | 1
1133 | Ставропольское УПХГ, ОПС-1 | УСБ-200 ГРП-13 | ЭПБ | Экспертиза промышленной безопасности | 91810 | шт | 1
1134 | Ставропольское УПХГ, ОПС-1 | УСБ-200 ГРП-13 | ЭПБ | Экспертиза промышленной безопасности | 91811 | шт | 1
1135 | Ставропольское УПХГ, ОПС-1 | УСБ-200 ГРП-13 | ЭПБ | Экспертиза промышленной безопасности | 91812 | шт | 1
1136 | Ставропольское УПХГ, ОПС-1 | УСБ-200 ГРП-13 | ЭПБ | Экспертиза промышленной безопасности | 91813 | шт | 1
1137 | Ставропольское УПХГ, ОПС-1 | УСБ-200 ГРП-13 | ЭПБ | Экспертиза промышленной безопасности | 91814 | шт | 1
1138 | Ставропольское УПХГ, ОПС-1 | УСБ-200 ГРП-13 | ЭПБ | Экспертиза промышленной безопасности | 91815 | шт | 1
1139 | Ставропольское УПХГ, ОПС-1 | УСБ-200 ГРП-13 | ЭПБ | Экспертиза промышленной безопасности | 91816 | шт | 1
1140 | Ставропольское УПХГ, ОПС-1 | УСБ-200 ГРП-13 | ЭПБ | Экспертиза промышленной безопасности | 91817 | шт | 1
1141 | Ставропольское УПХГ, ОПС-1 | УСБ-200 ГРП-13 | ЭПБ | Экспертиза промышленной безопасности | 91818 | шт | 1
1142 | Ставропольское УПХГ, ОПС-1 | УСБ-200 ГРП-13 | ЭПБ | Экспертиза промышленной безопасности | 91819 | шт | 1
1143 | Ставропольское УПХГ, ОПС-1 | УСБ-200 ГРП-13 | ЭПБ | Экспертиза промышленной безопасности | 91820 | шт | 1
1144 | Ставропольское УПХГ, ОПС-1 | УСБ-200 ГРП-13 | ЭПБ | Экспертиза промышленной безопасности | 91821 | шт | 1
1145 | Ставропольское УПХГ, ОПС-1 | УСБ-200 ГРП-13 | ЭПБ | Экспертиза промышленной безопасности | 91822 | шт | 1
1146 | Ставропольское УПХГ, ОПС-1 | УСБ-200 ГРП-13 | ЭПБ | Экспертиза промышленной безопасности | 91823 | шт | 1
1147 | Ставропольское УПХГ, ОПС-1 | УСБ-200 ГРП-13 | ЭПБ | Экспертиза промышленной безопасности | 91824 | шт | 1
1148 | Ставропольское УПХГ, ОПС-1 | УСБ-200 ГРП-13 | ЭПБ | Экспертиза промышленной безопасности | 91825 | шт | 1
1149 | Ставропольское УПХГ, ОПС-1 | УСБ-200 ГРП-13 | ЭПБ | Экспертиза промышленной безопасности | 91826 | шт | 1
1150 | Ставропольское УПХГ, ОПС-1 | УСБ-200 ГРП-13 | ЭПБ | Экспертиза промышленной безопасности | 91827 | шт | 1
1151 | Ставропольское УПХГ, ОПС-1 | УСБ-200 ГРП-13 | ЭПБ | Экспертиза промышленной безопасности | 91828 | шт | 1
1152 | Ставропольское УПХГ, ОПС-1 | УСБ-200 ГРП-13 | ЭПБ | Экспертиза промышленной безопасности | 91829 | шт | 1
1153 | Ставропольское УПХГ, ОПС-1 | УСБ-200 ГРП-13 | ЭПБ | Экспертиза промышленной безопасности | 91830 | шт | 1
1154 | Ставропольское УПХГ, ОПС-1 | УСБ-200 ГРП-13 | ЭПБ | Экспертиза промышленной безопасности | 91831 | шт | 1
1155 | Ставропольское УПХГ, ОПС-1 | УСБ-200 ГРП-13 | ЭПБ | Экспертиза промышленной безопасности | 91832 | шт | 1
1156 | Ставропольское УПХГ, ОПС-1 | УСБ-200 ГРП-13 | ЭПБ | Экспертиза промышленной безопасности | 91833 | шт | 1
1157 | Ставропольское УПХГ, ОПС-1 | УСБ-200 ГРП-13 | ЭПБ | Экспертиза промышленной безопасности | 91834 | шт | 1
1158 | Ставропольское УПХГ, ОПС-1 | УСБ-200 ГРП-13 | ЭПБ | Экспертиза промышленной безопасности | 91835 | шт | 1
1159 | Ставропольское УПХГ, ОПС-1 | УСБ-200 ГРП-13 | ЭПБ | Экспертиза промышленной безопасности | 91836 | шт | 1
1160 | Ставропольское УПХГ, ОПС-1 | УСБ-200 ГРП-13 | ЭПБ | Экспертиза промышленной безопасности | 91837 | шт | 1
1161 | Ставропольское УПХГ, ОПС-1 | УСБ-200 ГРП-13 | ЭПБ | Экспертиза промышленной безопасности | 91838 | шт | 1
1162 | Ставропольское УПХГ, ОПС-1 | УСБ-200 ГРП-13 | ЭПБ | Экспертиза промышленной безопасности | 91839 | шт | 1
1163 | Ставропольское УПХГ, ОПС-1 | УСБ-200 ГРП-13 | ЭПБ | Экспертиза промышленной безопасности | 91840 | шт | 1
1164 | Ставропольское УПХГ, ОПС-1 | УСБ-200 ГРП-13 | ЭПБ | Экспертиза промышленной безопасности | 91841 | шт | 1
1165 | Ставропольское УПХГ, ОПС-1 | УСБ-200 ГРП-13 | ЭПБ | Экспертиза промышленной безопасности | 91842 | шт | 1
1166 | Ставропольское УПХГ, ОПС-1 | УСБ-200 ГРП-13 | ЭПБ | Экспертиза промышленной безопасности | 91843 | шт | 1
1167 | Ставропольское УПХГ, ОПС-1 | УСБ-200 ГРП-13 | ЭПБ | Экспертиза промышленной безопасности | 91844 | шт | 1
1168 | Ставропольское УПХГ, ОПС-1 | УСБ-200 ГРП-13 | ЭПБ | Экспертиза промышленной безопасности | 91845 | шт | 1
1169 | Ставропольское УПХГ, ОПС-1 | УСБ-200 ГРП-13 | ЭПБ | Экспертиза промышленной безопасности | 91846 | шт | 1
1170 | Ставропольское УПХГ, ОПС-1 | УСБ-200 ГРП-13 | ЭПБ | Экспертиза промышленной безопасности | 91847 | шт | 1
1171 | Ставропольское УПХГ, ОПС-1 | УСБ-200 ГРП-13 | ЭПБ | Экспертиза промышленной безопасности | 91885 | шт | 1
1172 | Ставропольское УПХГ, ОПС-1 | УСБ-200 ГРП-13 | ЭПБ | Экспертиза промышленной безопасности | 91780 | шт | 1
1173 | Ставропольское УПХГ, ОПС-1 | УСБ-200 ГРП-13 | ЭПБ | Экспертиза промышленной безопасности | 91781 | шт | 1
1174 | Ставропольское УПХГ, ОПС-1 | УСБ-200 ГРП-13 | ЭПБ | Экспертиза промышленной безопасности | 90676 | шт | 1
1175 | Ставропольское УПХГ ОПС-3 | Устройство сужающее быстросменное (УСБ) | ЭПБ | ВИК, УЗК, твердометрия, МК, анализ результатов исследований | 90077 | шт | 51
1176 | Ставропольское УПХГ ОПС-3 | Устройство сужающее быстросменное (УСБ) | ЭПБ | ВИК, УЗК, твердометрия, МК, анализ результатов исследований | 91098 | шт | 15
1177 | Ставропольское УПХГ ОПС-3 | Устройство сужающее быстросменное (УСБ) | ЭПБ | ВИК, УЗК, твердометрия, МК, анализ результатов исследований | 91214 | шт | 2
1178 | Ставропольское УПХГ ОПС-3 | Устройство сужающее быстросменное (УСБ) | ЭПБ | ВИК, УЗК, твердометрия, МК, анализ результатов исследований | 91214 | шт | 3
1179 | Касимовское УПХГ | ЗМС 65х210 | БТД | ВИК, УЗ, твердометрия, герметичность |  | шт | 1
1180 | Елшанское УПХГ | Огневой регенератор | ЭПБ | Продление срока безопасной эксплуатации | 139842 | шт | 1
1181 | Кущевское УПХГ | Блок подогрева теплоносителя | Экспретиза промышленной безопасности подогревателей | Продление срока службы подогревателей УЗТ,УЗД. | 101765 | шт | 1
1182 | Кущевское УПХГ | Блок подогрева газа регенерации | Экспретиза промышленной безопасности подогревателей | Продление срока службы подогревателей УЗТ,УЗД. | 101765 | шт | 1
1183 | Кущевское УПХГ | Блок подогрева теплоносителя | Экспретиза промышленной безопасности подогревателей | Продление срока службы подогревателей УЗТ,УЗД. | 101722 | шт | 1
1184 | Кущевское УПХГ | Блок подогрева газа регенерации | Экспретиза промышленной безопасности подогревателей | Продление срока службы подогревателей УЗТ,УЗД. | 101722 | шт | 1
1185 | Кущевское УПХГ | Блок подогрева теплоносителя | Экспретиза промышленной безопасности подогревателей | Продление срока службы подогревателей УЗТ,УЗД. | 237029 | шт | 1
1186 | Кущевское УПХГ | Блок подогрева газа регенерации | Экспретиза промышленной безопасности подогревателей | Продление срока службы подогревателей УЗТ,УЗД. | 237029 | шт | 1
1187 | Кущевское УПХГ | Блок подогрева теплоносителя | Экспретиза промышленной безопасности подогревателей | Продление срока службы подогревателей УЗТ,УЗД. | 101712 | шт | 1
1188 | Кущевское УПХГ | Блок подогрева газа регенерации | Экспретиза промышленной безопасности подогревателей | Продление срока службы подогревателей УЗТ,УЗД. | 101712 | шт | 1
1189 | Кущевское УПХГ | Блок регенератора ДЭГа БР-1 | Экспретиза промышленной безопасности подогревателей | Продление срока службы подогревателей УЗТ,УЗД. | 6306 | шт | 1
1190 | Кущевское УПХГ | Блок регенератора ДЭГа БР-2 | Экспретиза промышленной безопасности подогревателей | Продление срока службы подогревателей УЗТ,УЗД. | 6306 | шт | 1
1191 | Кущевское УПХГ | Блок регенератора ДЭГа БР-3 | Экспретиза промышленной безопасности подогревателей | Продление срока службы подогревателей УЗТ,УЗД. | 6306 | шт | 1
1192 | Кущевское УПХГ | Блок регенератора ДЭГа БР-4 | Экспретиза промышленной безопасности подогревателей | Продление срока службы подогревателей УЗТ,УЗД. | 6306 | шт | 1