## Заказ на вып. работ
Заказ на выполнение работ по диагностическому обследованию оборудования и трубопроводов КС ОАО "Газпром" в 2013-2014г.
Лот №2. Выполнение работ по диагностическому обследованию оборудования и трубопроводов КС ООО "Газпром трансгаз Краснодар", ООО "Газпром трансгаз Москва", ООО "Газпром трансгаз Самара", ООО "Газпром трансгаз Саратов", ООО "Газпром трансгаз Санкт-Петербург",ООО "Газпром трансгаз Ставрополь", ООО "Газпром трансгаз Томск", ООО "Газпром трансгаз Уфа" .
№ п/п | Подразделение Принципала | Наименование объекта диагностических работ | Выполняемые комплексы работ |  | Инв. № | Ед. изм. | Кол-во | В том числе по кварталам |  |  |  | Ведомость объемов работ
|  |  | Вид работ | Содержание работ по диагностике |  |  |  | I кв. | II кв. | III кв. | IV кв.
1 | 2 | 3 | 4 | 5 | 6 | 7 | 8 | 9 | 10 | 11 | 12 | 13
ООО "Газпром трансгаз Томск"
Диагностическое обследование оборудования КС в 2013 году
1 | Томское | Агрегат газоперекачивающий ЭГПА-4,0/8200-56/1,26-Р (станционный №1) КС "Чажемто" | РТД | Исследование напряженно-деформированного состояния ТПО ГПА | Новый объект | обвязка | 1
2 | Томское | Агрегат газоперекачивающий ЭГПА-4,0/8200-56/1,26-Р (станционный №2) КС "Чажемто" | РТД | Исследование напряженно-деформированного состояния ТПО ГПА | Новый объект | обвязка | 1
3 | Томское | Агрегат газоперекачивающий ЭГПА-4,0/8200-56/1,26-Р (станционный №3) КС "Чажемто" | РТД | Исследование напряженно-деформированного состояния ТПО ГПА | Новый объект | обвязка | 1
4 | Томское | Агрегат газоперекачивающий ЭГПА-4,0/8200-56/1,26-Р (станционный №4) КС "Чажемто" | РТД | Исследование напряженно-деформированного состояния ТПО ГПА | Новый объект | обвязка | 1
5 | Томское | Установка очистки газа КС "Чажемто" | РТД | Исследование напряженно-деформированного состояния ТПО ПУ | Новый объект | обвязка | 3
6 | Юргинское | Агрегат газоперекачивающий ЭГПА-4,0/8200-56/1,26-Р (станционный №1) КС "Проскоково" | РТД | Исследование напряженно-деформированного состояния ТПО ГПА | Новый объект | обвязка | 1
7 | Юргинское | Агрегат газоперекачивающий ЭГПА-4,0/8200-56/1,26-Р (станционный №2) КС "Проскоково" | РТД | Исследование напряженно-деформированного состояния ТПО ГПА | Новый объект | обвязка | 1
8 | Юргинское | Агрегат газоперекачивающий ЭГПА-4,0/8200-56/1,26-Р (станционный №3) КС "Проскоково" | РТД | Исследование напряженно-деформированного состояния ТПО ГПА | Новый объект | обвязка | 1
9 | Юргинское | Установка очистки газа КС "Проскоково" | РТД | Исследование напряженно-деформированного состояния ТПО ПУ | Новый объект | обвязка | 3
10 | Томское | Агрегат газоперекачивающий ЭГПА-4,0/8200-56/1,26-Р (станционный №1) КС "Парабель" | РТД | Исследование напряженно-деформированного состояния ТПО ГПА | 000365095 | обвязка | 1
11 | Томское | Агрегат газоперекачивающий ЭГПА-4,0/8200-56/1,26-Р (станционный №2) КС "Парабель" | РТД | Исследование напряженно-деформированного состояния ТПО ГПА | 000365096 | обвязка | 1
12 | Томское | Агрегат газоперекачивающий ЭГПА-4,0/8200-56/1,26-Р (станционный №3) КС "Парабель" | РТД | Исследование напряженно-деформированного состояния ТПО ГПА | 000384331 | обвязка | 1
13 | Томское | Агрегат газоперекачивающий ЭГПА-4,0/8200-56/1,26-Р (станционный №4) КС "Парабель" | РТД | Исследование напряженно-деформированного состояния ТПО ГПА | 000384332 | обвязка | 1
14 | Томское | Установка очистки газа КС "Парабель" | РТД | Исследование напряженно-деформированного состояния ТПО ПУ | 000365108 | обвязка | 3
15 | Томское | Агрегат газоперекачивающий ЭГПА-4,0/8200-56/1,26-Р (станционный №1) КС "Чажемто" | БТД | Базовое техническое диагностирование ТПО ГПА | новый объект | обвязка | 1
16 | Томское | Агрегат газоперекачивающий ЭГПА-4,0/8200-56/1,26-Р (станционный №2) КС "Чажемто" | БТД | Базовое техническое диагностирование ТПО ГПА | Новый объект | обвязка | 1
17 | Томское | Агрегат газоперекачивающий ЭГПА-4,0/8200-56/1,26-Р (станционный №3) КС "Чажемто" | БТД | Базовое техническое диагностирование ТПО ГПА | Новый объект | обвязка | 1
18 | Томское | Агрегат газоперекачивающий ЭГПА-4,0/8200-56/1,26-Р (станционный №4) КС "Чажемто" | БТД | Базовое техническое диагностирование ТПО ГПА | Новый объект | обвязка | 1
19 | Томское | Установка очистки газа КС "Чажемто" | БТД | Базовое техническое диагностирование ТПО ПУ | Новый объект | обвязка | 3
20 | Томское | Газопроводы подключения 1-я очередь «КС Парабель» | РТД | Исследование напряженно-деформированного состояния ТПО КС | 000365143 | км | 0.6
ООО "Газпром трансгаз Томск"
Диагностическое обследование оборудования КС в 2014 году
1 | Александровское | Агрегат газоперекачивающий ЭГПА-4,0/8200-56/1,26-Р (станционный №1) КС "Вертикос" | РТД | Исследование напряженно-деформированного состояния ТПО ГПА | Ввод в эксплуатацию в 2013 году | обвязка | 1
2 | Александровское | Агрегат газоперекачивающий ЭГПА-4,0/8200-56/1,26-Р (станционный №2) КС "Вертикос" | РТД | Исследование напряженно-деформированного состояния ТПО ГПА | Ввод в эксплуатацию в 2013 году | обвязка | 1
3 | Александровское | Агрегат газоперекачивающий ЭГПА-4,0/8200-56/1,26-Р (станционный №3) КС "Вертикос" | РТД | Исследование напряженно-деформированного состояния ТПО ГПА | Ввод в эксплуатацию в 2013 году | обвязка | 1
4 | Александровское | Агрегат газоперекачивающий ЭГПА-4,0/8200-56/1,26-Р (станционный №4) КС "Вертикос" | РТД | Исследование напряженно-деформированного состояния ТПО ГПА | Ввод в эксплуатацию в 2013 году | обвязка | 1
5 | Александровское | Установка очистки газа КС "Вертикос" | РТД | Исследование напряженно-деформированного состояния ТПО ПУ | Ввод в эксплуатацию в 2013 году | обвязка | 3
6 | Юргинское | Агрегат газоперекачивающий ЭГПА-4,0/8200-56/1,26-Р (станционный №1) КС "Проскоково" | БТД | Базовое техническое диагностирование ТПО ГПА | Ввод в эксплуатацию в 2013 году | обвязка | 1
7 | Юргинское | Агрегат газоперекачивающий ЭГПА-4,0/8200-56/1,26-Р (станционный №2) КС "Проскоково" | БТД | Базовое техническое диагностирование ТПО ГПА | Ввод в эксплуатацию в 2013 году | обвязка | 1
8 | Юргинское | Агрегат газоперекачивающий ЭГПА-4,0/8200-56/1,26-Р (станционный №3) КС "Проскоково" | БТД | Базовое техническое диагностирование ТПО ГПА | Ввод в эксплуатацию в 2013 году | обвязка | 1
9 | Юргинское | Установка очистки газа КС "Проскоково" | БТД | Базовое техническое диагностирование ТПО ПУ | Ввод в эксплуатацию в 2013 году | обвязка | 3
10 | Томское | Агрегат газоперекачивающий ЭГПА-4,0/8200-56/1,26-Р (станционный №1) КС "Вертикос" | БТД | Базовое техническое диагностирование ТПО ГПА | Ввод в эксплуатацию в 2013 году | обвязка | 1
11 | Томское | Агрегат газоперекачивающий ЭГПА-4,0/8200-56/1,26-Р (станционный №2) КС "Вертикос" | БТД | Базовое техническое диагностирование ТПО ГПА | Ввод в эксплуатацию в 2013 году | обвязка | 1
12 | Томское | Агрегат газоперекачивающий ЭГПА-4,0/8200-56/1,26-Р (станционный №3) КС "Вертикос" | БТД | Базовое техническое диагностирование ТПО ГПА | Ввод в эксплуатацию в 2013 году | обвязка | 1
13 | Томское | Агрегат газоперекачивающий ЭГПА-4,0/8200-56/1,26-Р (станционный №4) КС "Вертикос" | БТД | Базовое техническое диагностирование ТПО ГПА | Ввод в эксплуатацию в 2013 году | обвязка | 1
14 | Томское | Установка очистки газа КС "Вертикос" | БТД | Базовое техническое диагностирование ТПО ПУ | Ввод в эксплуатацию в 2013 году | обвязка | 3
ООО "Газпром трансгаз Москва"
Диагностическое обследование оборудования КС в 2013 году
1 | Донское ЛПУМГ, КС Чаплыгин, КЦ №2, Петровск-Елец расширение | Корпус ЦБН | ЭПБ | Оценка технического состояния корпуса ЦБН с целью продления ресурса безопасной эксплуатации | 107453 | шт. | 1
2 | Острогожское УМГ,КС Острогожск,КЦ №4 САЦ-3,4 | Корпус ЦБН | ЭПБ | Оценка технического состояния корпуса ЦБН с целью продления ресурса безопасной эксплуатации | 107437 | шт. | 1
3 | Донское УМГ, КС Донская, КЦ №1, Уренгой-Ужгород | Корпус ЦБН | ЭПБ | Оценка технического состояния корпуса ЦБН с целью продления ресурса безопасной эксплуатации | 107411 | шт. | 1
4 | Истьинское УМГ, КС Истье,КЦ №1 САЦ 1,2,3 | ТПО КС | ЭПБ | Экспертное техническое диагностирование ТПО КС с целью продления ресурса безопасной эксплуатации | 106782 | км | 0.602
5 | Серпуховское УМГ, КС Воскресенская, КЦ №2, Средняя Азия-Центр-2 | ТПО КС | ЭПБ | Экспертное техническое диагностирование ТПО КС с целью продления ресурса безопасной эксплуатации | 106750 | км | 0.61
6 | Серпуховское УМГ, КС Воскресенская, КЦ №2, Средняя Азия-Центр-2 | Подземная ТПО КС | ЭПБ | Диагностическое обследование технического состояния подземного цехового трубопровода с целью продления ресурса безопасной эксплуатации | 106752 | км | 1.2
7 | Серпуховское УМГ, КС Воскресенская, КЦ №2, Средняя Азия-Центр-2 | Подземная ТПО КС | ЭПБ | Диагностическое обследование технического состояния подземного цехового трубопровода с целью продления ресурса безопасной эксплуатации. | 106752 | км | 1.18
8 | Истьинское УМГ, КС Истье,КЦ №1 САЦ 1,2,3 | Подземная ТПО КС | ЭПБ | Диагностическое обследование технического состояния подземного цехового трубопровода с целью продления ресурса безопасной эксплуатации | 106782 | км | 1.302
9 | Курское УМГКС КурскаяКЦ №1, Елец-Курск-Киев | Подземная ТПО КС | РТД | Диагностическое обследование подземных технологических трубопроводов в соответствии с "Временной инструкцией по определению потенциально опасных стресс-коррозинных участков и техническому диагностированию технологических трубопроводов газа компрессорных станций". | 106930 | км | 0.517
10 | Курское УМГ КС Курская КЦ №2, Елец-Курск-Диканька | Подземная ТПО КС | РТД | Диагностическое обследование подземных технологических трубопроводов в соответствии с "Временной инструкцией по определению потенциально опасных стресс-коррозинных участков и техническому диагностированию технологических трубопроводов газа компрессорных станций". | 106929 | км | 0.672
11 | Курское УМГ КС Курская КЦ №5, Прогресс | Подземная ТПО КС | РТД | Диагностическое обследование подземных технологических трубопроводов в соответствии с "Временной инструкцией по определению потенциально опасных стресс-коррозинных участков и техническому диагностированию технологических трубопроводов газа компрессорных станций". | 106913 | км | 1.258
12 | Моршанское УМГ, КС Давыдовская, КЦ №2, Уренгой-Центр1 | Подземная ТПО КС | РТД | Диагностическое обследование подземных технологических трубопроводов в соответствии с "Временной инструкцией по определению потенциально опасных стресс-коррозинных участков и техническому диагностированию технологических трубопроводов газа компрессорных станций". | 109070 | км | 0.88
13 | Моршанское УМГ, КС Давыдовская, КЦ №2, Уренгой-Центр1 | Шаровой кран Ду ≤ 700 мм с ручным приводом | ЭПБ | Диагностическое обследование технического состояния шарового крана Ду ≤ 700 мм с ручным приводом с целью продления ресурса и восстановлением паспорта | 108067 | шт. | 2
14 | Моршанское УМГ, КС Давыдовская, КЦ №2, Уренгой-Центр1 | Шаровой кран Ду ≤ 700 мм с ручным приводом | ЭПБ | Диагностическое обследование технического состояния шарового крана Ду ≤ 700 мм с ручным приводом с целью продления ресурса и восстановлением паспорта | 108068 | шт. | 3
15 | Моршанское УМГ, КС Давыдовская, КЦ №2, Уренгой-Центр1 | Шаровой кран Ду ≤ 700 мм с ручным приводом | ЭПБ | Диагностическое обследование технического состояния шарового крана Ду ≤ 700 мм с ручным приводом с целью продления ресурса и восстановлением паспорта | 108069 | шт. | 4
16 | Орловское ЛПУМГ, КС Долгое, КЦ №3, г-д Прогресс | Шаровой кран Ду ≤ 700 мм с ручным приводом | ЭПБ | Диагностическое обследование технического состояния шарового крана Ду ≤ 700 мм с ручным приводом с целью продления ресурса и восстановлением паспорта | 4616 | шт. | 5
17 | Донское УМГ, КЦ №1 Уренгой-Ужгород | СРПД объемом от 10 до 25 м3 | ЭПБ | Экспертное техническое диагностирование СРПД объемом от 10 до 25 куб.м с целью продления ресурса безопасной эксплуатации и восстановлением паспортов. | 106536 106537 | шт. | 2
18 | Курское УМГКС ЧеремисиновоКЦ-2, Елец-Курск-Диканька. | СРПД объемом до 1 м3 | ЭПБ | Экспертное техническое диагностирование СРПД объемом до 1 куб.м с целью продления ресурса безопасной эксплуатации и восстановлением паспортов. | 106870 | шт. | 2
19 | Курское УМГ КС Курская КЦ №4, Елец-Кременчуг-Кривой Рог | СРПД объемом до 1 м3 | ЭПБ | Экспертное техническое диагностирование СРПД объемом до 1 куб.м с целью продления ресурса безопасной эксплуатации и восстановлением паспортов. | 107637 | шт. | 2
20 | Курское УМГ КС Курская КЦ №4, Елец-Кременчуг-Кривой Рог | СРПД объемом до 1 м3 | ЭПБ | Экспертное техническое диагностирование СРПД объемом до 1 куб.м с целью продления ресурса безопасной эксплуатации и восстановлением паспортов. | 107636 | шт. | 2
21 | Курское УМГ КС Курская КЦ №4, Елец-Кременчуг-Кривой Рог | СРПД объемом до 1 м3 | ЭПБ | Экспертное техническое диагностирование СРПД объемом до 1 куб.м с целью продления ресурса безопасной эксплуатации и восстановлением паспортов. | 107635 | шт. | 2
22 | Курское УМГ КС Курская КЦ №4, Елец-Кременчуг-Кривой Рог | СРПД объемом до 1 м3 | ЭПБ | Экспертное техническое диагностирование СРПД объемом до 1 куб.м с целью продления ресурса безопасной эксплуатации и восстановлением паспортов. | 107634 | шт. | 2
23 | Курское УМГ КС Курская КЦ №4, Елец-Кременчуг-Кривой Рог | СРПД объемом до 1 м3 | ЭПБ | Экспертное техническое диагностирование СРПД объемом до 1 куб.м с целью продления ресурса безопасной эксплуатации и восстановлением паспортов. | 107633 | шт. | 2
24 | Моршанское УМГ, КС Давыдовская, КЦ№1 Уренгой-Ужгород | СРПД объемом до 1 м3 | ЭПБ | Экспертное техническое диагностирование СРПД объемом до 1 куб.м с целью продления ресурса безопасной эксплуатации и восстановлением паспортов. | 108082 | шт. | 1
25 | Моршанское УМГ, КС Давыдовская, КЦ№1 Уренгой-Ужгород | СРПД объемом до 1 м3 | ЭПБ | Экспертное техническое диагностирование СРПД объемом до 1 куб.м с целью продления ресурса безопасной эксплуатации и восстановлением паспортов. | 108083 | шт. | 1
26 | Моршанское УМГ, КС Давыдовская, КЦ№1 Уренгой-Ужгород | СРПД объемом до 1 м3 | ЭПБ | Экспертное техническое диагностирование СРПД объемом до 1 куб.м с целью продления ресурса безопасной эксплуатации и восстановлением паспортов. | 108084 | шт. | 1
27 | Курское УМГКС КурскаяКЦ №1, Елец-Курск-Киев | АВО газа (горизонтальный, зигзагообразный, малопоточный) | ЭПБ | Экспертное техническое диагностирование АВО газа с целью продления ресурса безопасной эксплуатации | 108586 | аппарат | 1
28 | Курское УМГКС КурскаяКЦ №1, Елец-Курск-Киев | АВО газа (горизонтальный, зигзагообразный, малопоточный) | ЭПБ | Экспертное техническое диагностирование АВО газа с целью продления ресурса безопасной эксплуатации | 108587 | аппарат | 1
29 | Курское УМГКС КурскаяКЦ №1, Елец-Курск-Киев | АВО газа (горизонтальный, зигзагообразный, малопоточный) | ЭПБ | Экспертное техническое диагностирование АВО газа с целью продления ресурса безопасной эксплуатации | 108588 | аппарат | 1
30 | Курское УМГКС КурскаяКЦ №1, Елец-Курск-Киев | АВО газа (горизонтальный, зигзагообразный, малопоточный) | ЭПБ | Экспертное техническое диагностирование АВО газа с целью продления ресурса безопасной эксплуатации | 108589 | аппарат | 1
31 | Курское УМГКС КурскаяКЦ №1, Елец-Курск-Киев | АВО газа (горизонтальный, зигзагообразный, малопоточный) | ЭПБ | Экспертное техническое диагностирование АВО газа с целью продления ресурса безопасной эксплуатации | 108590 | аппарат | 1
32 | Курское УМГКС КурскаяКЦ №1, Елец-Курск-Киев | АВО газа (горизонтальный, зигзагообразный, малопоточный) | ЭПБ | Экспертное техническое диагностирование АВО газа с целью продления ресурса безопасной эксплуатации | 108591 | аппарат | 1
33 | Донское ЛПУМГ, КС Чаплыгин, КЦ №1, Петровск-Елец | АВО газа (горизонтальный, зигзагообразный, малопоточный) | ЭПБ | Экспертное техническое диагностирование АВО газа с целью продления ресурса безопасной эксплуатации | 108166 | аппарат | 6
34 | Донское ЛПУМГ, КС Чаплыгин, КЦ №2, Петровск-Елец расширение | АВО газа (горизонтальный, зигзагообразный, малопоточный) | ЭПБ | Экспертное техническое диагностирование АВО газа с целью продления ресурса безопасной эксплуатации | 108165 | аппарат | 6
35 | Орловское ЛПУМГ, КС Долгое, КЦ №2, г-д Е-К-Кр | АВО газа (горизонтальный, зигзагообразный, малопоточный) | ЭПБ | Экспертное техническое диагностирование АВО газа с целью продления ресурса безопасной эксплуатации с востановлением паспортов | 108344 | аппарат | 14
36 | Моршанское УМГ, КС Алгасовская, КЦ №1 "Средняя Азия-Центр1" | Отвод | РТД | Расширенное, экспертное техническое диагностирование СТД с оценкой срока безопасной эксплуатации и восстановлением документации. | 106901 | шт. | 2
37 | Моршанское УМГ, КС Давыдовская, КЦ №1, Уренгой-Ужгород | Отвод | РТД | Расширенное, экспертное техническое диагностирование СТД с оценкой срока безопасной эксплуатации и восстановлением документации. | 109069 | шт. | 1
38 | Моршанское УМГ, КС Давыдовская, КЦ №2, Уренгой-Центр1 | Отвод | РТД | Расширенное, экспертное техническое диагностирование СТД с оценкой срока безопасной эксплуатации и восстановлением документации. | 109070 | шт. | 1
39 | Моршанское УМГ, КС Давыдовская, КЦ №3, Уренгой-Центр2 | Отвод | РТД | Расширенное, экспертное техническое диагностирование СТД с оценкой срока безопасной эксплуатации и восстановлением документации. | 106789 | шт. | 2
40 | Моршанское УМГ, КС Давыдовская, КЦ №4, Ямбург-Елец1 | Отвод | РТД | Расширенное, экспертное техническое диагностирование СТД с оценкой срока безопасной эксплуатации и восстановлением документации. | 106900 | шт. | 2
41 | Моршанское ЛПУМГ, КС Первомайская, КЦ №1, Уренгой-Ужгрод | Отвод | РТД | Расширенное, экспертное техническое диагностирование СТД с оценкой срока безопасной эксплуатации и восстановлением документации. | 106899 | шт. | 1
42 | Моршанское ЛПУМГ, КС Первомайская, КЦ №1, Уренгой-Ужгрод | Отвод | РТД | Расширенное, экспертное техническое диагностирование СТД с оценкой срока безопасной эксплуатации и восстановлением документации. | 106787 106788 106789 106790 106791 106792 | шт. | 6
43 | Донское ЛПУМГ, КС Чаплыгин, КЦ №1, Петровск-Елец расширение | Отвод | РТД | Расширенное, экспертное техническое диагностирование СТД с оценкой срока безопасной эксплуатации и восстановлением документации. | 106043 | шт. | 2
44 | Донское УМГКС ДонскоеКЦ № 3 "Уренгой-Центр2" | Отвод | РТД | Расширенное, экспертное техническое диагностирование СТД с оценкой срока безопасной эксплуатации и восстановлением документации. | 106772 | шт. | 1
45 | Донское УМГКС ДонскоеКЦ № 4 "Ямбург-Елец 1" | Отвод | РТД | Расширенное, экспертное техническое диагностирование СТД с оценкой срока безопасной эксплуатации и восстановлением документации. | 106773 | шт. | 1
46 | Донское УМГКС ДонскоеКЦ № 5 "Ямбург-Елец 2" | Отвод | РТД | Расширенное, экспертное техническое диагностирование СТД с оценкой срока безопасной эксплуатации и восстановлением документации. | 106770 | шт. | 1
47 | Курское УМГКС ЧеремисиновоКЦ №2, Елец-Курск-Диканька | Отвод | РТД | Расширенное, экспертное техническое диагностирование СТД с оценкой срока безопасной эксплуатации и восстановлением документации. | 106931 | шт. | 2
48 | Серпуховское УМГ, КС Серпуховская, КЦ №1 Серпухов-КРП-14, Тула-Торжок | Отвод | РТД | Расширенное, экспертное техническое диагностирование СТД с оценкой срока безопасной эксплуатации и восстановлением документации. | 107012 | шт. | 2
49 | Серпуховское УМГ, КС Серпуховская, КЦ №1 Серпухов-КРП-14, Тула-Торжок | Отвод | РТД | Расширенное, экспертное техническое диагностирование СТД с оценкой срока безопасной эксплуатации и восстановлением документации. | 107012 | шт. | 2
50 | Курское УМГ КС Курская КЦ №4, Елец-Кременчуг-Кривой Рог | Отвод | РТД | Расширенное, экспертное техническое диагностирование СТД с оценкой срока безопасной эксплуатации и восстановлением документации. | 106916 | шт. | 1
51 | Гавриловское УМГ, КС-Тума, КЦ №1, Горький-Центр | Отвод | РТД | Расширенное, экспертное техническое диагностирование СТД с оценкой срока безопасной эксплуатации и восстановлением документации. | 109079 | шт. | 1
52 | Острогожское УМГ,КС Острогожск,КЦ №3 САЦ-3,4 | Отвод | РТД | Расширенное, экспертное техническое диагностирование СТД с оценкой срока безопасной эксплуатации и восстановлением документации. | 106790 | шт. | 2
53 | #REF! | Отвод | РТД | Расширенное, экспертное техническое диагностирование СТД с оценкой срока безопасной эксплуатации и восстановлением документации. | 106793 | шт. | 2
54 | Елецкое УМГ, КС Елец, КЦ №1, Елец-Курск-Киев | Отвод | РТД | Расширенное, экспертное техническое диагностирование СТД с оценкой срока безопасной эксплуатации и восстановлением документации. | 106361 | шт. | 2
55 | Елецкое УМГ, КС Елец, КЦ №2, Елец-Курск-Диканька | Отвод | РТД | Расширенное, экспертное техническое диагностирование СТД с оценкой срока безопасной эксплуатации и восстановлением документации. | 106778 | шт. | 2
56 | Крюковское ЛПУМГ, КС Яхрома | Отвод | РТД | Расширенное, экспертное техническое диагностирование СТД с оценкой срока безопасной эксплуатации и восстановлением документации. | 109075 | шт. | 2
57 | Путятинское УМГ, КС Путятинская, КЦ №1, Ямбург-Тула II | Отвод | РТД | Расширенное, экспертное техническое диагностирование СТД с оценкой срока безопасной эксплуатации и восстановлением документации. | 106742 | шт. | 1
58 | Путятинское УМГ, КС Павелецкая, КЦ №1, Ямбург-Тула II | Отвод | РТД | Расширенное, экспертное техническое диагностирование СТД с оценкой срока безопасной эксплуатации и восстановлением документации. | 106743 | шт. | 1
59 | Тульское ЛПУМГ, КС-1 Ефремовская, КЦ-1 Елец-Серпухов | Отвод | РТД | Расширенное, экспертное техническое диагностирование СТД с оценкой срока безопасной эксплуатации и восстановлением документации. | 106935 | шт. | 1
60 | Тульское ЛПУМГ, КС Щекинская | Отвод | РТД | Расширенное, экспертное техническое диагностирование СТД с оценкой срока безопасной эксплуатации и восстановлением документации. | 106754 | шт. | 1
61 | Моршанское УМГ, КС Алгасовская, КЦ№3 "Петровск- Елец" | Тройниковое соединение | РТД | Расширенное, экспертное техническое диагностирование СТД с оценкой срока безопасной эксплуатации и восстановлением документации. | 0001312 | шт. | 2
62 | Моршанское УМГ, КС Давыдовская, КЦ №5, Ямбург-Елец2 | Тройниковое соединение | РТД | Расширенное, экспертное техническое диагностирование СТД с оценкой срока безопасной эксплуатации и восстановлением документации. | 106903 | шт. | 2
63 | Моршанское ЛПУМГ, КС Первомайская, КЦ №1, Уренгой-Ужгрод | Тройниковое соединение | РТД | Расширенное, экспертное техническое диагностирование СТД с оценкой срока безопасной эксплуатации и восстановлением документации. | 106733 | шт. | 1
64 | Орловское ЛПУМГ, КС Долгое, КЦ №3, г-д Прогресс | Тройниковое соединение | РТД | Расширенное, экспертное техническое диагностирование СТД с оценкой срока безопасной эксплуатации и восстановлением документации. | 106767 | шт. | 1
65 | Орловское ЛПУМГ, КС Долгое, КЦ №2, г-д Е-К-Кр | Тройниковое соединение | РТД | Расширенное, экспертное техническое диагностирование СТД с оценкой срока безопасной эксплуатации и восстановлением документации. | 106766 | шт. | 1
66 | Орловское ЛПУМГ, КС Долгое, КЦ №1, г-д Уренгой-Ужгород | Тройниковое соединение | РТД | Расширенное, экспертное техническое диагностирование СТД с оценкой срока безопасной эксплуатации и восстановлением документации. | 106763 | шт. | 1
67 | Курское УМГ КС КурскаяКЦ №2, Елец-Курск-Диканька | Тройниковое соединение | РТД | Расширенное, экспертное техническое диагностирование СТД с оценкой срока безопасной эксплуатации и восстановлением документации. | 106929 | шт. | 1
68 | Курское УМГ КС ЧеремисиновоКЦ №1, Елец-Курск-Киев | Тройниковое соединение | РТД | Расширенное, экспертное техническое диагностирование СТД с оценкой срока безопасной эксплуатации и восстановлением документации. | 106933 | шт. | 2
69 | Серпуховское УМГ, КС Воскресенская, КЦ №2, Средняя Азия-Центр-2 | Тройниковое соединение | РТД | Расширенное, экспертное техническое диагностирование СТД с оценкой срока безопасной эксплуатации и восстановлением документации. | 342136 | шт. | 1
70 | Гавриловское УМГ, КС-Тума, КЦ №1, Горький-Центр | Тройниковое соединение | РТД | Расширенное, экспертное техническое диагностирование СТД с оценкой срока безопасной эксплуатации и восстановлением документации. | 109079 | шт. | 1
71 | Гавриловское УМГ, КС-4 Гавриловская, КЦ №2, Горький-Центр | Тройниковое соединение | РТД | Расширенное, экспертное техническое диагностирование СТД с оценкой срока безопасной эксплуатации и восстановлением документации. | 106758 | шт. | 2
72 | Острогожское УМГ,КС Острогожск,КЦ №4 САЦ-3,4 | Тройниковое соединение | РТД | Расширенное, экспертное техническое диагностирование СТД с оценкой срока безопасной эксплуатации и восстановлением документации. | 106791 | шт. | 1
73 | Острогожское УМГ,КС Острогожск,КЦ №4 САЦ-3,4 | Тройниковое соединение | РТД | Расширенное, экспертное техническое диагностирование СТД с оценкой срока безопасной эксплуатации и восстановлением документации. | 106791 | шт. | 1
74 | Острогожское УМГ КС ВалуйкиКЦ №2 Острогожск-Шебелинка | Тройниковое соединение | РТД | Расширенное, экспертное техническое диагностирование СТД с оценкой срока безопасной эксплуатации и восстановлением документации. | 106793 | шт. | 2
75 | Путятинское УМГ, КС Путятинская, КЦ №1, Ямбург-Тула II | Тройниковое соединение | РТД | Расширенное, экспертное техническое диагностирование СТД с оценкой срока безопасной эксплуатации и восстановлением документации. | 106742 | шт. | 1
76 | Путятинское УМГ, КС Павелецкая, КЦ №1, "Ямбург-Тула 2" | Тройниковое соединение | РТД | Расширенное, экспертное техническое диагностирование СТД с оценкой срока безопасной эксплуатации и восстановлением документации. | 106743 | шт. | 1
77 | Тульское ЛПУМГ, КС-1 Ефремовская, КЦ-1 Елец-Серпухов | Тройниковое соединение | РТД | Расширенное, экспертное техническое диагностирование СТД с оценкой срока безопасной эксплуатации и восстановлением документации. | 108489 | шт. | 2
78 | Тульское ЛПУМГ, КС-1 Ефремовская, КЦ-1 Елец-Серпухов | Тройниковое соединение | РТД | Расширенное, экспертное техническое диагностирование СТД с оценкой срока безопасной эксплуатации и восстановлением документации. | 108490 | шт. | 2
79 | Тульское ЛПУМГ, КС-1 Ефремовская, КЦ-1 Елец-Серпухов | Тройниковое соединение | РТД | Расширенное, экспертное техническое диагностирование СТД с оценкой срока безопасной эксплуатации и восстановлением документации. | 108491 | шт. | 2
80 | Тульское ЛПУМГ, КС-1 Ефремовская, КЦ-1 Елец-Серпухов | Тройниковое соединение | РТД | Расширенное, экспертное техническое диагностирование СТД с оценкой срока безопасной эксплуатации и восстановлением документации. | 108492 | шт. | 2
81 | Орловское ЛПУМГ, КС Долгое, КЦ №3, г-д Прогресс | Крановый путь | ЭПБ | Экспертное техническое диагностирование кранового пути грузоподъемного механизма с целью продления ресурса безопасной эксплуатации | 107833 | м.п. | 240
82 | Орловское ЛПУМГ, КС Долгое, КЦ №3, г-д Прогресс | Крановый путь | ЭПБ | Экспертное техническое диагностирование кранового пути грузоподъемного механизма с целью продления ресурса безопасной эксплуатации | 107834 | м.п. | 216
83 | Орловское ЛПУМГ, КС Долгое, КЦ №3, г-д Прогресс | Крановый путь | ЭПБ | Экспертное техническое диагностирование кранового пути грузоподъемного механизма с целью продления ресурса безопасной эксплуатации | 3044 | м.п. | 8
84 | Орловское ЛПУМГ, КС Долгое, КЦ №3, г-д Прогресс | Крановый путь | ЭПБ | Экспертное техническое диагностирование кранового пути грузоподъемного механизма с целью продления ресурса безопасной эксплуатации | 4616 | м.п. | 8
85 | Орловское ЛПУМГ, КС Долгое, КЦ №1, г-д Уренгой-Ужгород | Крановый путь | ЭПБ | Экспертное техническое диагностирование кранового пути грузоподъемного механизма с целью продления ресурса безопасной эксплуатации | 106012 | м.п. | 54
86 | Орловское ЛПУМГ, КС Долгое, КЦ №1, г-д Уренгой-Ужгород | Крановый путь | ЭПБ | Экспертное техническое диагностирование кранового пути грузоподъемного механизма с целью продления ресурса безопасной эксплуатации | 106013 | м.п. | 54
87 | Орловское ЛПУМГ, КС Долгое, КЦ №1, г-д Уренгой-Ужгород | Крановый путь | ЭПБ | Экспертное техническое диагностирование кранового пути грузоподъемного механизма с целью продления ресурса безопасной эксплуатации | 106014 | м.п. | 54
88 | Орловское ЛПУМГ, КС Долгое, КЦ №1, г-д Уренгой-Ужгород | Крановый путь | ЭПБ | Экспертное техническое диагностирование кранового пути грузоподъемного механизма с целью продления ресурса безопасной эксплуатации. Восстановление паспорта. | 106987 | м.п. | 10
89 | Орловское ЛПУМГ, КС Долгое, КЦ №2, г-д Е-К-Кр | Крановый путь | ЭПБ | Экспертное техническое диагностирование кранового пути грузоподъемного механизма с целью продления ресурса безопасной эксплуатации | 107622 | м.п. | 6
90 | Орловское ЛПУМГ, КС Долгое, КЦ №2, г-д Е-К-Кр | Крановый путь | ЭПБ | Экспертное техническое диагностирование кранового пути грузоподъемного механизма с целью продления ресурса безопасной эксплуатации | 107623 | м.п. | 6
91 | Орловское ЛПУМГ, КС Долгое, КЦ №2, г-д Е-К-Кр | Крановый путь | ЭПБ | Экспертное техническое диагностирование кранового пути грузоподъемного механизма с целью продления ресурса безопасной эксплуатации | 107624 | м.п. | 6
92 | Орловское ЛПУМГ, КС Долгое, КЦ №2, г-д Е-К-Кр | Крановый путь | ЭПБ | Экспертное техническое диагностирование кранового пути грузоподъемного механизма с целью продления ресурса безопасной эксплуатации | 107625 | м.п. | 6
93 | Орловское ЛПУМГ, КС Долгое, КЦ №2, г-д Е-К-Кр | Крановый путь | ЭПБ | Экспертное техническое диагностирование кранового пути грузоподъемного механизма с целью продления ресурса безопасной эксплуатации | 107626 | м.п. | 6
94 | Курское УМГ КС Курская КЦ №3, Уренгой-Помары-Ужгород | Крановый путь | ЭПБ | Экспертное техническое диагностирование кранового пути грузоподъемного механизма с целью продления ресурса безопасной эксплуатации | 106242 | м.п. | 54
95 | Курское УМГ КС Курская КЦ №3, Уренгой-Помары-Ужгород | Крановый путь | ЭПБ | Экспертное техническое диагностирование кранового пути грузоподъемного механизма с целью продления ресурса безопасной эксплуатации | 106241 | м.п. | 54
96 | Курское УМГ КС Курская КЦ №3, Уренгой-Помары-Ужгород | Крановый путь | ЭПБ | Экспертное техническое диагностирование кранового пути грузоподъемного механизма с целью продления ресурса безопасной эксплуатации | 106240 | м.п. | 54
97 | Курское УМГ КС Курская КЦ №4, Елец-Кременчуг-Кривой Рог | Крановый путь | ЭПБ | Экспертное техническое диагностирование кранового пути грузоподъемного механизма с целью продления ресурса безопасной эксплуатации | 107361 | м.п. | 11
98 | Курское УМГ КС Курская КЦ №4, Елец-Кременчуг-Кривой Рог | Крановый путь | ЭПБ | Экспертное техническое диагностирование кранового пути грузоподъемного механизма с целью продления ресурса безопасной эксплуатации | 107360 | м.п. | 11
99 | Курское УМГ КС Курская КЦ №4, Елец-Кременчуг-Кривой Рог | Крановый путь | ЭПБ | Экспертное техническое диагностирование кранового пути грузоподъемного механизма с целью продления ресурса безопасной эксплуатации | 107359 | м.п. | 11
100 | Курское УМГ КС Курская КЦ №4, Елец-Кременчуг-Кривой Рог | Крановый путь | ЭПБ | Экспертное техническое диагностирование кранового пути грузоподъемного механизма с целью продления ресурса безопасной эксплуатации | 107358 | м.п. | 11
101 | Курское УМГ КС Курская КЦ №4, Елец-Кременчуг-Кривой Рог | Крановый путь | ЭПБ | Экспертное техническое диагностирование кранового пути грузоподъемного механизма с целью продления ресурса безопасной эксплуатации | 107358 | м.п. | 11
102 | Курское УМГ КС Курская КЦ №4, Елец-Кременчуг-Кривой Рог | Крановый путь | ЭПБ | Экспертное техническое диагностирование кранового пути грузоподъемного механизма с целью продления ресурса безопасной эксплуатации | 107357 | м.п. | 11
103 | Курское УМГКС ЧеремисиновоКЦ-2, Елец-Курск-Диканька. | Крановый путь | ЭПБ | Экспертное техническое диагностирование кранового пути грузоподъемного механизма с целью продления ресурса безопасной эксплуатации | 106158 | м.п. | 58
104 | Курское УМГКС ЧеремисиновоКЦ №1, Елец-Курск-Киев | Крановый путь | ЭПБ | Экспертное техническое диагностирование кранового пути грузоподъемного механизма с целью продления ресурса безопасной эксплуатации | 106258 | м.п. | 396
105 | Серпуховское УМГ, КС Воскресенская, КЦ №2, Средняя Азия-Центр-2 | Крановый путь | ЭПБ | Экспертное техническое диагностирование кранового пути грузоподъемного механизма с целью продления ресурса безопасной эксплуатации | 107816 | м.п. | 252
106 | Серпуховское УМГ, КС Воскресенская, КЦ №2, Средняя Азия-Центр-2 | Крановый путь | ЭПБ | Экспертное техническое диагностирование кранового пути грузоподъемного механизма с целью продления ресурса безопасной эксплуатации | 106223 | м.п. | 212
107 | Белоусовское УМГ КС Белоусовская КЦ №4, Тула-Торжок | Крановый путь | ЭПБ | Экспертное техническое диагностирование кранового пути грузоподъемного механизма с целью продления ресурса безопасной эксплуатации | 238871 | м.п. | 11
108 | Белоусовское УМГ КС Белоусовская КЦ №4, Тула-Торжок | Крановый путь | ЭПБ | Экспертное техническое диагностирование кранового пути грузоподъемного механизма с целью продления ресурса безопасной эксплуатации | 238872 | м.п. | 11
109 | Белоусовское УМГ КС Белоусовская КЦ №4, Тула-Торжок | Крановый путь | ЭПБ | Экспертное техническое диагностирование кранового пути грузоподъемного механизма с целью продления ресурса безопасной эксплуатации | 003554 | м.п. | 11
110 | Белоусовское УМГ КС Белоусовская КЦ №4, Тула-Торжок | Крановый путь | ЭПБ | Экспертное техническое диагностирование кранового пути грузоподъемного механизма с целью продления ресурса безопасной эксплуатации | 3559 | м.п. | 17
111 | Белоусовское УМГ КС Белоусовская КЦ №4, Тула-Торжок | Крановый путь | ЭПБ | Экспертное техническое диагностирование кранового пути грузоподъемного механизма с целью продления ресурса безопасной эксплуатации | 3559 | м.п. | 17
112 | Белоусовское УМГ КС Белоусовская КЦ №4, Тула-Торжок | Крановый путь | ЭПБ | Экспертное техническое диагностирование кранового пути грузоподъемного механизма с целью продления ресурса безопасной эксплуатации | 300938 | м.п. | 28
113 | Белоусовское УМГ КС Белоусовская КЦ №4, Тула-Торжок | Крановый путь | ЭПБ | Экспертное техническое диагностирование кранового пути грузоподъемного механизма с целью продления ресурса безопасной эксплуатации | 300930 | м.п. | 14
114 | Белоусовское УМГ КС Белоусовская КЦ №4, Тула-Торжок | Крановый путь | ЭПБ | Экспертное техническое диагностирование кранового пути грузоподъемного механизма с целью продления ресурса безопасной эксплуатации | 300930 | м.п. | 28
115 | Елецкое УМГ, КС Елец, КЦ №1, Елец-Курск-Киев | Крановый путь | ЭПБ | Экспертное техническое диагностирование кранового пути грузоподъемного механизма с целью продления ресурса безопасной эксплуатации | 106000 | м.п. | 208
116 | Елецкое УМГ, КС Елец, КЦ №1, Елец-Курск-Киев | Крановый путь | ЭПБ | Экспертное техническое диагностирование кранового пути грузоподъемного механизма с целью продления ресурса безопасной эксплуатации | 106000 | м.п. | 192
117 | Елецкое УМГ, КС Елец, КЦ №2, Елец-Курск-Диканька | Крановый путь | ЭПБ | Экспертное техническое диагностирование кранового пути грузоподъемного механизма с целью продления ресурса безопасной эксплуатации | 106001 | м.п. | 288
118 | Елецкое УМГ, КС Елец, КЦ №2, Елец-Курск-Диканька | Крановый путь | ЭПБ | Экспертное техническое диагностирование кранового пути грузоподъемного механизма с целью продления ресурса безопасной эксплуатации | 106001 | м.п. | 264
119 | Курское УМГКС ЧеремисиновоКЦ-2, Елец-Курск-Диканька. | Крановый путь | ЭПБ | Экспертное техническое диагностирование кранового пути грузоподъемного механизма с целью продления ресурса безопасной эксплуатации | 106162 | м.п. | 58
120 | Курское УМГКС ЧеремисиновоКЦ-2, Елец-Курск-Диканька. | Крановый путь | ЭПБ | Экспертное техническое диагностирование кранового пути грузоподъемного механизма с целью продления ресурса безопасной эксплуатации | 106161 | м.п. | 58
121 | Курское УМГКС ЧеремисиновоКЦ-2, Елец-Курск-Диканька. | Крановый путь | ЭПБ | Экспертное техническое диагностирование кранового пути грузоподъемного механизма с целью продления ресурса безопасной эксплуатации | 106160 | м.п. | 58
122 | Курское УМГКС ЧеремисиновоКЦ-2, Елец-Курск-Диканька. | Крановый путь | ЭПБ | Экспертное техническое диагностирование кранового пути грузоподъемного механизма с целью продления ресурса безопасной эксплуатации | 106159 | м.п. | 58
123 | Курское УМГКС ЧеремисиновоКЦ-2, Елец-Курск-Диканька. | Крановый путь | ЭПБ | Экспертное техническое диагностирование кранового пути грузоподъемного механизма с целью продления ресурса безопасной эксплуатации | 106157 | м.п. | 58
124 | Курское УМГКС ЧеремисиновоКЦ-2, Елец-Курск-Диканька. | Крановый путь | ЭПБ | Экспертное техническое диагностирование кранового пути грузоподъемного механизма с целью продления ресурса безопасной эксплуатации | 106156 | м.п. | 58
125 | Путятинское УМГ, КС Павелецкая, КЦ №1, "Ямбург-Тула 2" | Крановый путь | ЭПБ | Экспертное техническое диагностирование кранового пути грузоподъемного механизма с целью продления ресурса безопасной эксплуатации | 107814 | м.п. | 144
126 | Путятинское УМГ, КС Павелецкая, КЦ №1, "Ямбург-Тула 2" | Крановый путь | ЭПБ | Экспертное техническое диагностирование кранового пути грузоподъемного механизма с целью продления ресурса безопасной эксплуатации | 107815 | м.п. | 144
127 | Тульское ЛПУМГ, КС Щекинская | Крановый путь | ЭПБ | Экспертное техническое диагностирование кранового пути грузоподъемного механизма с целью продления ресурса безопасной эксплуатации | 107804 | м.п. | 264
128 | Тульское ЛПУМГ, КС Щекинская | Крановый путь | ЭПБ | Экспертное техническое диагностирование кранового пути грузоподъемного механизма с целью продления ресурса безопасной эксплуатации | 106276 | м.п. | 288
129 | УЭДЦ, Энергоблок | Крановый путь | ЭПБ | Экспертное техническое диагностирование кранового пути грузоподъемного механизма с целью продления ресурса безопасной эксплуатации | 4100056 | м.п. | 84
130 | Белоусовское УМГ, КС Волоколамская, КЦ-1, Тула-Торжок | Грузоподъемный механизм | ЭПБ | Экспертное техническое диагностирование грузоподъемного механизма с целью продления ресурса безопасной эксплуатации | 410254 | шт. | 1
131 | Белоусовское УМГ, КС Волоколамская, КЦ-1, Тула-Торжок | Грузоподъемный механизм | ЭПБ | Экспертное техническое диагностирование грузоподъемного механизма с целью продления ресурса безопасной эксплуатации с восстановлением паспорта ГПМ | 702623 | шт. | 1
132 | Донское УМГ, КЦ №2 Уренгой-Центр1 | Грузоподъемный механизм | ЭПБ | Экспертное техническое диагностирование кранового пути грузоподъемного механизма с целью продления ресурса безопасной эксплуатации | 4189 | шт. | 1
133 | Донское УМГ, КЦ №2 Уренгой-Центр1 | Грузоподъемный механизм | ЭПБ | Экспертное техническое диагностирование кранового пути грузоподъемного механизма с целью продления ресурса безопасной эксплуатации | 4190 | шт. | 1
134 | Донское УМГ, КЦ №2 Уренгой-Центр1 | Грузоподъемный механизм | ЭПБ | Экспертное техническое диагностирование кранового пути грузоподъемного механизма с целью продления ресурса безопасной эксплуатации | 4627 | шт. | 1
135 | Курское УМГ КС Курская КЦ №4, Елец-Кременчуг-Кривой Рог | Грузоподъемный механизм | ЭПБ | Экспертное техническое диагностирование кранового пути грузоподъемного механизма с целью продления ресурса безопасной эксплуатации | 107361 | шт. | 1
136 | Курское УМГ КС Курская КЦ №4, Елец-Кременчуг-Кривой Рог | Грузоподъемный механизм | ЭПБ | Экспертное техническое диагностирование кранового пути грузоподъемного механизма с целью продления ресурса безопасной эксплуатации | 107360 | шт. | 1
137 | Курское УМГ КС Курская КЦ №4, Елец-Кременчуг-Кривой Рог | Грузоподъемный механизм | ЭПБ | Экспертное техническое диагностирование кранового пути грузоподъемного механизма с целью продления ресурса безопасной эксплуатации | 107359 | шт. | 1
138 | Курское УМГ КС Курская КЦ №4, Елец-Кременчуг-Кривой Рог | Грузоподъемный механизм | ЭПБ | Экспертное техническое диагностирование кранового пути грузоподъемного механизма с целью продления ресурса безопасной эксплуатации | 107358 | шт. | 1
139 | Курское УМГ КС Курская КЦ №4, Елец-Кременчуг-Кривой Рог | Грузоподъемный механизм | ЭПБ | Экспертное техническое диагностирование кранового пути грузоподъемного механизма с целью продления ресурса безопасной эксплуатации | 107357 | шт. | 1
140 | Курское УМГ КС Курская КЦ №3, Уренгой-Помары-Ужгород | Грузоподъемный механизм | ЭПБ | Экспертное техническое диагностирование кранового пути грузоподъемного механизма с целью продления ресурса безопасной эксплуатации | 106237 | шт. | 1
141 | Серпуховское УМГ, КС Воскресенская, КЦ №2, Средняя Азия-Центр-2 | Выхлопная труба ГПА | ЭПБ | Экспертное техническое диагностирование выхлопных труб ГПА с целью продления ресурса безопасной эксплуатации | 107461, 107462, 107463, 107464, 107465, 107466 | шт. | 12
142 | Истьинское УМГ, КС Истье,КЦ №1 САЦ 1,2,3 | Выхлопная труба ГПА | ЭПБ | Экспертное техническое диагностирование дымовой трубы металлической дымовой трубы ГПА высотой до 20 метров включительно | 107395 | шт. | 2
143 | Истьинское УМГ, КС Истье,КЦ №1 САЦ 1,2,3 | Выхлопная труба ГПА | ЭПБ | Экспертное техническое диагностирование дымовой трубы металлической дымовой трубы ГПА высотой до 20 метров включительно | 107396 | шт. | 2
144 | Истьинское УМГ, КС Истье,КЦ №1 САЦ 1,2,3 | Выхлопная труба ГПА | ЭПБ | Экспертное техническое диагностирование дымовой трубы металлической дымовой трубы ГПА высотой до 20 метров включительно | 107397 | шт. | 2
145 | Истьинское УМГ, КС Истье,КЦ №1 САЦ 1,2,3 | Выхлопная труба ГПА | ЭПБ | Экспертное техническое диагностирование дымовой трубы металлической дымовой трубы ГПА высотой до 20 метров включительно | 107398 | шт. | 2
146 | Истьинское УМГ, КС Истье,КЦ №1 САЦ 1,2,3 | Выхлопная труба ГПА | ЭПБ | Экспертное техническое диагностирование дымовой трубы металлической дымовой трубы ГПА высотой до 20 метров включительно | 107399 | шт. | 2
147 | Истьинское УМГ, КС Истье,КЦ №1 САЦ 1,2,3 | Выхлопная труба ГПА | ЭПБ | Экспертное техническое диагностирование дымовой трубы металлической дымовой трубы ГПА высотой до 20 метров включительно | 107400 | шт. | 2
148 | Острогожское УМГ,КС Острогожск,КЦ №4 САЦ-3,4 | Выхлопная труба ГПА | ЭПБ | Экспертное техническое диагностирование дымовой трубы металлической дымовой трубы ГПА высотой до 20 метров включительно | 107438 | шт. | 2
149 | Острогожское УМГ,КС Острогожск,КЦ №4 САЦ-3,4 | Выхлопная труба ГПА | ЭПБ | Экспертное техническое диагностирование дымовой трубы металлической дымовой трубы ГПА высотой до 20 метров включительно | 107439 | шт. | 2
150 | Острогожское УМГ,КС Острогожск,КЦ №4 САЦ-3,4 | Выхлопная труба ГПА | ЭПБ | Экспертное техническое диагностирование дымовой трубы металлической дымовой трубы ГПА высотой до 20 метров включительно | 107440 | шт. | 2
151 | Острогожское УМГ,КС Острогожск,КЦ №4 САЦ-3,4 | Выхлопная труба ГПА | ЭПБ | Экспертное техническое диагностирование дымовой трубы металлической дымовой трубы ГПА высотой до 20 метров включительно | 107441 | шт. | 2
152 | Острогожское УМГ,КС Острогожск,КЦ №4 САЦ-3,4 | Выхлопная труба ГПА | ЭПБ | Экспертное техническое диагностирование дымовой трубы металлической дымовой трубы ГПА высотой до 20 метров включительно | 107442 | шт. | 2
153 | Острогожское УМГ,КС Острогожск,КЦ №4 САЦ-3,4 | Выхлопная труба ГПА | ЭПБ | Экспертное техническое диагностирование дымовой трубы металлической дымовой трубы ГПА высотой до 20 метров включительно | 107433 | шт. | 2
154 | Острогожское УМГ,КС Острогожск,КЦ №4 САЦ-3,4 | Выхлопная труба ГПА | ЭПБ | Экспертное техническое диагностирование дымовой трубы металлической дымовой трубы ГПА высотой до 20 метров включительно | 107434 | шт. | 2
155 | Острогожское УМГ,КС Острогожск,КЦ №4 САЦ-3,4 | Выхлопная труба ГПА | ЭПБ | Экспертное техническое диагностирование дымовой трубы металлической дымовой трубы ГПА высотой до 20 метров включительно | 107435 | шт. | 2
156 | Острогожское УМГ,КС Острогожск,КЦ №4 САЦ-3,4 | Выхлопная труба ГПА | ЭПБ | Экспертное техническое диагностирование дымовой трубы металлической дымовой трубы ГПА высотой до 20 метров включительно | 107436 | шт. | 2
157 | Острогожское УМГ,КС Острогожск,КЦ №4 САЦ-3,4 | Выхлопная труба ГПА | ЭПБ | Экспертное техническое диагностирование дымовой трубы металлической дымовой трубы ГПА высотой до 20 метров включительно | 107437 | шт. | 2
158 | Елецкое УМГ, КС Елец, КЦ №1, Елец-Курск-Киев | Выхлопная труба ГПА | ЭПБ | Экспертное техническое диагностирование дымовой трубы металлической дымовой трубы ГПА высотой до 20 метров включительно | 106990, 106991, 106992, 106993, 106994, 106995 | шт. | 6
159 | Орловское ЛПУМГ, КС Долгое, КЦ №3, г-д Прогресс | Подогреватель воздуха | ЭПБ | Экспертное техническое диагностирование подогревателя воздуха с целью продления ресурса безопасной эксплуатации. | 61417 | шт. | 1
160 | Елецкое УМГ, КС Елец, КЦ №2, Елец-Курск-Диканька | Подогреватель газа | ЭПБ | Экспертное техническое диагностирование подогревателя газа с целью продления ресурса безопасной эксплуатации. | 108334 | шт. | 1
ООО "Газпром трансгаз Москва"
Диагностическое обследование оборудования КС в 2014 году
1 | Истьинское ЛПУМГ, КС Истье,КЦ №1 САЦ 1,2,3 | Корпус ЦБН | ЭПБ | Оценка технического состояния корпуса ЦБН с целью продления ресурса безопасной эксплуатации | 107398 | шт. | 1
2 | Истьинское ЛПУМГ, КС Истье,КЦ №1 САЦ 1,2,3 | Корпус ЦБН | ЭПБ | Оценка технического состояния корпуса ЦБН с целью продления ресурса безопасной эксплуатации | 107396 | шт. | 1
3 | Перовмайское ЛПУМГ, КС Первомайская, КЦ №1 Уренгой-Ужгород | Корпус ЦБН | ЭПБ | Оценка технического состояния корпуса ЦБН с целью продления ресурса безопасной эксплуатации | 107568 | шт. | 1
4 | Острогожское ЛПУМГ,КС Острогожск,КЦ №4 САЦ-3,4 | Корпус ЦБН | ЭПБ | Оценка технического состояния корпуса ЦБН с целью продления ресурса безопасной эксплуатации | 107434 | шт. | 1
5 | Острогожское ЛПУМГ,КС Острогожск,КЦ №4 САЦ-3,4 | Корпус ЦБН | ЭПБ | Оценка технического состояния корпуса ЦБН с целью продления ресурса безопасной эксплуатации | 107434 | шт. | 1
6 | Моршанское УМГ, КС Давыдовская, КЦ№1 Уренгой-Ужгород | ГТУ | ЭПБ | Оценка технического состояния ГТУ с целью продления ресурса безопасной эксплуатации | 107514 | шт. | 1
7 | Истьинское ЛПУМГ, КС Истье,КЦ №2 САЦ 2,3 | ТПО КС | ЭПБ | Экспертное техническое диагностирование ТПО КС с целью продления ресурса безопасной эксплуатации | 106782 | км | 0.5
8 | Острогожское ЛПУМГ,КС Острогожск,КЦ №3 САЦ-3,4 | ТПО КС | ЭПБ | Экспертное техническое диагностирование ТПО КС с целью продления ресурса безопасной эксплуатации | 106790 | км | 0.23
9 | Курское ЛПУМГ КС Черемисиново КЦ №1 Елец-Курск-Киев | ТПО КС | ЭПБ | Экспертное техническое диагностирование ТПО КС с целью продления ресурса безопасной эксплуатации | 106933 | км | 1.246
10 | Елецкое ЛПУМГ, КС Елец, КЦ №1, Елец-Курск-Киев | Подземная ТПО КС | ЭПБ | Диагностическое обследование технического состояния подземного цехового трубопровода с целью продления ресурса безопасной эксплуатации | 000545 | км | 0.812
11 | Серпуховское ЛПУМГ, КС Воскресенская, КЦ №1, Средняя Азия-Центр-1 | Подземная ТПО КС | ЭПБ | Диагностическое обследование технического состояния подземного цехового трубопровода с целью продления ресурса безопасной эксплуатации | 342133 | км | 0.355
12 | Серпуховское ЛПУМГ, КС Воскресенская, КЦ №2, Средняя Азия-Центр-2 | Подземная ТПО КС | ЭПБ | Диагностическое обследование технического состояния подземного цехового трубопровода с целью продления ресурса безопасной эксплуатации | 106751 | км | 0.225
13 | Гавриловское ЛПУМГ, КС-Тума, КЦ №1, Горький-Центр | Подземная ТПО КС | ЭПБ | Диагностическое обследование технического состояния подземного цехового трубопровода с целью продления ресурса безопасной эксплуатации | 106762 | км | 0.6
14 | Острогожское ЛПУМГ,КС Острогожск,КЦ №3 САЦ-3,4 | Подземная ТПО КС | ЭПБ | Диагностическое обследование технического состояния подземного цехового трубопровода с целью продления ресурса безопасной эксплуатации | 106790 | км | 0.245
15 | Путятинское ЛПУМГ, КС Путятинская, КЦ №1, Ямбург-Тула II | Подземная ТПО КС | РТД | Диагностическое обследование подземных технологических трубопроводов в соответствии с "Временной инструкцией по определению стресс-коррозионно опасных участков и техническому диагностированию технологических тубопроводов газа компрессорных станций" из расчета на 100 м трубопровода и 1 шурф протяженностью 15 м. | 106742 | км | 0.83
16 | Путятинское ЛПУМГ, КС Павелецкая, КЦ №1, Ямбург-Тула II | Подземная ТПО КС | РТД | Диагностическое обследование подземных технологических трубопроводов в соответствии с "Временной инструкцией по определению стресс-коррозионно опасных участков и техническому диагностированию технологических тубопроводов газа компрессорных станций" из расчета на 100 м трубопровода и 1 шурф протяженностью 15 м. | 106743 | км | 0.85
17 | Перовмайское ЛПУМГ, КС Первомайская, КЦ №3 Уренгой-Центр 2 | Подземная ТПО КС | РТД | Диагностическое обследование подземных технологических трубопроводов в соответствии с "Временной инструкцией по определению стресс-коррозионно опасных участков и техническому диагностированию технологических тубопроводов газа компрессорных станций" из расчета на 100 м трубопровода и 1 шурф протяженностью 15 м. | 106719 | км | 0.656
18 | Белоусовское ЛПУМГ КС Белоусовская КЦ №4, Тула-Торжок | Подземная ТПО КС | РТД | Диагностическое обследование подземных технологических трубопроводов в соответствии с "Временной инструкцией по определению потенциально опасных стресс-коррозинных участков и техническому диагностированию технологических трубопроводов газа компрессорных станций". | 300939 | км | 1.385
19 | Моршанское ЛПУМГ, КС Алгасовская, КЦ №1 "Средняя Азия-Центр1" | Подземная ТПО КС | РТД | Диагностическое обследование подземных технологических трубопроводов в соответствии с "Временной инструкцией по определению потенциально опасных стресс-коррозинных участков и техническому диагностированию технологических трубопроводов газа компрессорных станций". | 106901 | км | 1.497
20 | Тульское ЛПУМГ КС "Щекинская" КЦ№1 Елец-Серпухов | Подземная ТПО КС | РТД | Диагностическое обследование подземных технологических трубопроводов в соответствии с "Временной инструкцией по определению потенциально опасных стресс-коррозинных участков и техническому диагностированию технологических трубопроводов газа компрессорных станций". | 106754 | км | 0.593
21 | Серпуховское УМГ, КС Воскресенская, КЦ №2, Средняя Азия-Центр-2 | Шаровой кран Ду ≤ 700 мм с ручным приводом | ЭПБ | Диагностическое обследование технического состояния шарового крана Ду ≥ 1000 с пневмогидравлическим приводом с восстановлением паспорта | 106751 | шт | 2
22 | Серпуховское УМГ, КС Воскресенская, КЦ №2, Средняя Азия-Центр-2 | Шаровой кран Ду ≤ 700 мм с ручным приводом | ЭПБ | Диагностическое обследование технического состояния шарового крана Ду ≤ 700 с пневмогидравлическим приводом с восстановлением паспорта | 106751 | шт | 5
23 | Серпуховское УМГ, КС Воскресенская, КЦ №2, Средняя Азия-Центр-2 | Шаровой кран Ду ≤ 700 мм с ручным приводом | ЭПБ | Диагностическое обследование технического состояния шарового крана Ду ≤ 700 с пневмогидравлическим приводом с восстановлением паспорта | 106750 | шт | 5
24 | Елецкое УМГ, КС Елец, КЦ №1, Елец-Курск-Киев | Шаровой кран Ду ≥ 1000 мм с пневмогидравлическим приводом | ЭПБ | Диагностическое обследование технического состояния шарового крана Ду ≥1000 мм с ручным приводом с целью продления ресурса и восстановлением паспорта | 106361 | шт. | 5
25 | Серпуховское ЛПУМГ, КС Воскресенская, КЦ №1, Средняя Азия-Центр-1 | Обратный клапан Ду700 | ЭПБ | Диагностическое обследование технического состояния обратного клапана Ду ≤ 700 с пневмогидравлическим приводом с восстановлением паспорта | 342133 | шт. | 1
26 | Курское ЛПУМГКС ЧеремисиновоКЦ-2, Елец-Курск-Диканька. | СРПД объемом до 1 м3 | ЭПБ | Экспертное техническое диагностирование СРПД объемом до 1 куб.м с целью продления ресурса безопасной эксплуатации и восстановлением паспортов. | 106870 | шт. | 1
27 | Моршанское ЛПУМГ, КС Давыдовская, КЦ №1, Уренгой-Ужгород | СРПД, затвор скобовый | ЭПБ | Техническое диагностирование скобового затвора | 108076 108077 108078 108079 108080 108081 | шт. | 6
28 | Елецкое ЛПУМГ, КС Елец, КЦ №2, Елец-Курск-Диканька | АВО газа (горизонтальный, зигзагообразный, малопоточный) | ЭПБ | Экспертное техническое диагностирование АВО газа с целью продления ресурса безопасной эксплуатации | 108326 108327 108328 108329 108330 108331 108332 | аппарат | 7
29 | Серпуховское ЛПУМГ, КС Серпуховская, КЦ №1 Серпухов-КРП-14, Тула-Торжок | АВО газа (горизонтальный, зигзагообразный, малопоточный) | ЭПБ | Экспертное техническое диагностирование АВО газа с целью продления ресурса безопасной эксплуатации | 107012 | аппарат | 1
30 | Серпуховское ЛПУМГ, КС Серпуховская, КЦ №1 Серпухов-КРП-14, Тула-Торжок | АВО газа (горизонтальный, зигзагообразный, малопоточный) | ЭПБ | Экспертное техническое диагностирование АВО газа с целью продления ресурса безопасной эксплуатации | 107012 | аппарат | 1
31 | Тульское ЛПУМГ КС "Щекинская" КЦ№1 Елец-Серпухов | АВО газа (горизонтальный, зигзагообразный, малопоточный) | ПДО | Диагностическое обследование АВО газа. Акустико - эмиссинный метод | 108250 | аппарат | 7
32 | Курское ЛПУМГ КС Черемисиново КЦ №2, Елец-Курск-Диканька | АВО газа (горизонтальный, зигзагообразный, малопоточный) | ПДО | Диагностическое обследование АВО газа. Акустико-эмиссионный метод. | 108595 | аппарат | 2
33 | Курское ЛПУМГ КС Курская КЦ №4, Елец-Кременчуг-Кривой Рог | АВО газа (горизонтальный, зигзагообразный, малопоточный) | ПДО | Диагностическое обследование АВО газа. Акустико-эмиссионный метод. | 108553 | аппарат | 1
34 | Крюковское ЛПУМГ, КС Яхрома | Отвод | РТД | Расширенное, экспертное техническое диагностирование СТД с оценкой срока безопасной эксплуатации и восстановлением документации. | 109075 | шт. | 2
35 | Серпуховское ЛПУМГ, КС Серпуховская, КЦ №1 Серпухов-КРП-14, Тула-Торжок | Отвод | РТД | Расширенное, экспертное техническое диагностирование СТД с оценкой срока безопасной эксплуатации и восстановлением документации. | 107012 | шт. | 2
36 | Елецкое ЛПУМГ, КС Елец, КЦ №1, Елец-Курск-Киев | Отвод | РТД | Расширенное, экспертное техническое диагностирование СТД с оценкой срока безопасной эксплуатации и восстановлением документации. | 106361 | шт. | 2
37 | Елецкое ЛПУМГ, КС Елец, КЦ №2, Елец-Курск-Диканька | Отвод | РТД | Расширенное, экспертное техническое диагностирование СТД с оценкой срока безопасной эксплуатации и восстановлением документации. | 106778 | шт. | 2
38 | Моршанское ЛПУМГ, КС Алгасовская, КЦ №3 "Петровск-Елец" | Отвод | РТД | Расширенное, экспертное техническое диагностирование СТД с оценкой срока безопасной эксплуатации и восстановлением документации. | 106901 | шт. | 2
39 | Моршанское ЛПУМГ, КС Давыдовская, КЦ №1, Уренгой-Ужгород | Отвод | РТД | Расширенное, экспертное техническое диагностирование СТД с оценкой срока безопасной эксплуатации и восстановлением документации. | 109069 | шт. | 3
40 | Моршанское ЛПУМГ, КС Давыдовская, КЦ №2, Уренгой-Центр1 | Отвод | РТД | Расширенное, экспертное техническое диагностирование СТД с оценкой срока безопасной эксплуатации и восстановлением документации. | 109070 | шт. | 3
41 | Моршанское ЛПУМГ, КС Давыдовская, КЦ №3, Уренгой-Центр2 | Отвод | РТД | Расширенное, экспертное техническое диагностирование СТД с оценкой срока безопасной эксплуатации и восстановлением документации. | 106789 | шт. | 3
42 | Моршанское ЛПУМГ, КС Давыдовская, КЦ №4, Ямбург-Елец1 | Отвод | РТД | Расширенное, экспертное техническое диагностирование СТД с оценкой срока безопасной эксплуатации и восстановлением документации. | 106900 | шт. | 3
43 | Орловское ЛПЛПУМГ, КС Долгое, КЦ №2, г-д Е-К-Кр | Отвод | РТД | Расширенное, экспертное техническое диагностирование СТД с оценкой срока безопасной эксплуатации и восстановлением документации. | 106766 | шт. | 2
44 | Орловское ЛПЛПУМГ, КС Долгое, КЦ №1, г-д Уренгой-Ужгород | Отвод | РТД | Расширенное, экспертное техническое диагностирование СТД с оценкой срока безопасной эксплуатации и восстановлением документации. | 106763 | шт. | 2
45 | Орловское ЛПЛПУМГ, КС Долгое, КЦ №3, г-д Прогресс | Отвод | РТД | Расширенное, экспертное техническое диагностирование СТД с оценкой срока безопасной эксплуатации и восстановлением документации. | 106767 | шт. | 2
46 | Донское ЛПУМГКС ДонскоеКЦ № 3 "Уренгой-Центр2" | Отвод | РТД | Расширенное, экспертное техническое диагностирование СТД с оценкой срока безопасной эксплуатации и восстановлением документации. | 106772 | шт. | 2
47 | Донское ЛПУМГКС ДонскоеКЦ № 4 "Ямбург-Елец 1" | Отвод | РТД | Расширенное, экспертное техническое диагностирование СТД с оценкой срока безопасной эксплуатации и восстановлением документации. | 106773 | шт. | 2
48 | Донское ЛПУМГКС ДонскоеКЦ № 5 "Ямбург-Елец 2" | Отвод | РТД | Расширенное, экспертное техническое диагностирование СТД с оценкой срока безопасной эксплуатации и восстановлением документации. | 106770 | шт. | 2
49 | Острогожское ЛПУМГ,КС Острогожск,КЦ №3 САЦ-3,4 | Отвод | РТД | Расширенное, экспертное техническое диагностирование СТД с оценкой срока безопасной эксплуатации и восстановлением документации. | 106790 | шт. | 2
50 | Острогожское ЛПУМГ,КС Острогожск,КЦ №4 САЦ-3,4 | Отвод | РТД | Расширенное, экспертное техническое диагностирование СТД с оценкой срока безопасной эксплуатации и восстановлением документации. | 106791 | шт. | 2
51 | Путятинское ЛПУМГ, КС Путятинская, КЦ №1, Ямбург-Тула II | Отвод | РТД | Расширенное, экспертное техническое диагностирование СТД с оценкой срока безопасной эксплуатации и восстановлением документации. | 106742 | шт. | 2
52 | Путятинское ЛПУМГ, КС Павелецкая, КЦ №1, Ямбург-Тула II | Отвод | РТД | Расширенное, экспертное техническое диагностирование СТД с оценкой срока безопасной эксплуатации и восстановлением документации. | 106743 | шт. | 2
53 | Моршанское ЛПУМГ, КС Первомайская, КЦ №1, Уренгой-Ужгрод | Отвод | РТД | Расширенное, экспертное техническое диагностирование СТД с оценкой срока безопасной эксплуатации и восстановлением документации. | 106787 106788 106789 106790 106791 106792 | шт. | 2
54 | Донское ЛПУМГ, КС Чаплыгин, КЦ №1, Петровск-Елец расширение | Отвод | РТД | Расширенное, экспертное техническое диагностирование СТД с оценкой срока безопасной эксплуатации и восстановлением документации. | 106043 | шт. | 2
55 | Курское ЛПУМГ КС Курская КЦ №4, Елец-Кременчуг-Кривой Рог | Отвод | РТД | Расширенное, экспертное техническое диагностирование СТД с оценкой срока безопасной эксплуатации и восстановлением документации. | 106916 | шт. | 2
56 | Моршанское ЛПУМГ, КС Алгасовская, КЦ №1 "Средняя Азия-Центр1" | Тройниковое соединение | РТД | Расширенное, экспертное техническое диагностирование СТД с оценкой срока безопасной эксплуатации и восстановлением документации. | 106901 | шт. | 1
57 | Моршанское ЛПУМГ, КС Алгасовская, КЦ №1 "Средняя Азия-Центр1" | Тройниковое соединение | РТД | Расширенное, экспертное техническое диагностирование СТД с оценкой срока безопасной эксплуатации и восстановлением документации. | 106901 | шт. | 1
58 | Моршанское ЛПУМГ, КС Давыдовская, КЦ №1, Уренгой-Ужгород | Тройниковое соединение | РТД | Расширенное, экспертное техническое диагностирование СТД с оценкой срока безопасной эксплуатации и восстановлением документации. | 109069 | шт. | 2
59 | Моршанское ЛПУМГ, КС Давыдовская, КЦ №2, Уренгой-Центр1 | Тройниковое соединение | РТД | Расширенное, экспертное техническое диагностирование СТД с оценкой срока безопасной эксплуатации и восстановлением документации. | 109070 | шт. | 2
60 | Моршанское ЛПУМГ, КС Давыдовская, КЦ №3, Уренгой-Центр2 | Тройниковое соединение | РТД | Расширенное, экспертное техническое диагностирование СТД с оценкой срока безопасной эксплуатации и восстановлением документации. | 106789 | шт. | 2
61 | Моршанское ЛПУМГ, КС Давыдовская, КЦ №4, Ямбург-Елец1 | Тройниковое соединение | РТД | Расширенное, экспертное техническое диагностирование СТД с оценкой срока безопасной эксплуатации и восстановлением документации. | 106900 | шт. | 2
62 | Гавриловское ЛПУМГ, КС-4 Гавриловская, КЦ №2, Горький-Центр | Тройниковое соединение | РТД | Расширенное, экспертное техническое диагностирование СТД с оценкой срока безопасной эксплуатации и восстановлением документации. | 106758 | шт. | 4
63 | Острогожское ЛПУМГ,КС Острогожск,КЦ №4 САЦ-3,4 | Тройниковое соединение | РТД | Расширенное, экспертное техническое диагностирование СТД с оценкой срока безопасной эксплуатации и восстановлением документации. | 106791 | шт. | 1
64 | Тульское ЛПУМГ КС "Щекинская" КЦ№1 Елец-Серпухов | Тройниковое соединение | РТД | Расширенное, экспертное техническое диагностирование СТД с оценкой срока безопасной эксплуатации и восстановлением документации. | 106754 | шт. | 1
65 | Тульское ЛПУМГ, КС-1 Ефремовская, КЦ-1 Елец-Серпухов | Тройниковое соединение | РТД | Расширенное, экспертное техническое диагностирование СТД с оценкой срока безопасной эксплуатации и восстановлением документации. | 108493 | шт. | 2
66 | Тульское ЛПУМГ, КС-1 Ефремовская, КЦ-1 Елец-Серпухов | Тройниковое соединение | РТД | Расширенное, экспертное техническое диагностирование СТД с оценкой срока безопасной эксплуатации и восстановлением документации. | 108494 | шт. | 2
67 | Тульское ЛПУМГ, КС-1 Ефремовская, КЦ-1 Елец-Серпухов | Тройниковое соединение | РТД | Расширенное, экспертное техническое диагностирование СТД с оценкой срока безопасной эксплуатации и восстановлением документации. | 108495 | шт. | 2
68 | Тульское ЛПУМГ, КС-1 Ефремовская, КЦ-1 Елец-Серпухов | Тройниковое соединение | РТД | Расширенное, экспертное техническое диагностирование СТД с оценкой срока безопасной эксплуатации и восстановлением документации. | 106935 | шт. | 1
69 | Курское ЛПУМГ КС Курская КЦ №4, Елец-Кременчуг-Кривой Рог | Тройниковое соединение | РТД | Расширенное, экспертное техническое диагностирование СТД с оценкой срока безопасной эксплуатации и восстановлением документации. | 106933 | шт. | 2
70 | Курское ЛПУМГ КС Курская КЦ №5, Прогресс | Тройниковое соединение | РТД | Расширенное, экспертное техническое диагностирование СТД с оценкой срока безопасной эксплуатации и восстановлением документации. | 106913 | шт. | 1
71 | Курское ЛПУМГ КС Черемисиново КЦ №1, Елец-Курск-Киев | Тройниковое соединение | РТД | Расширенное, экспертное техническое диагностирование СТД с оценкой срока безопасной эксплуатации и восстановлением документации. | 106933 | шт. | 2
72 | Курское ЛПУМГ КС Черемисиново КЦ №2, Елец-Курск-Диканька | Тройниковое соединение | РТД | Расширенное, экспертное техническое диагностирование СТД с оценкой срока безопасной эксплуатации и восстановлением документации. | 106931 | шт. | 2
73 | Крюковское ЛПУМГ, КС Яхрома | Тройниковое соединение | РТД | Расширенное, экспертное техническое диагностирование СТД с оценкой срока безопасной эксплуатации и восстановлением документации. | 109075 | шт. | 2
74 | Путятинское ЛПУМГ, КС Путятинская, КЦ №1, Ямбург-Тула II | Тройниковое соединение | РТД | Расширенное, экспертное техническое диагностирование СТД с оценкой срока безопасной эксплуатации и восстановлением документации. | 106742 | шт. | 2
75 | Путятинское ЛПУМГ, КС Павелецкая, КЦ №1, "Ямбург-Тула 2" | Тройниковое соединение | РТД | Расширенное, экспертное техническое диагностирование СТД с оценкой срока безопасной эксплуатации и восстановлением документации. | 106743 | шт. | 2
76 | Белоусовское ЛПУМГ КС Белоусовская КЦ №4, Тула-Торжок | Грузоподъемный механизм | ЭПБ | Экспертное техническое диагностирование грузоподъемного механизма с целью продления ресурса безопасной эксплуатации | 300938 | шт. | 1
77 | Белоусовское ЛПУМГ КС Белоусовская КЦ №4, Тула-Торжок | Грузоподъемный механизм | ЭПБ | Экспертное техническое диагностирование грузоподъемного механизма с целью продления ресурса безопасной эксплуатации | 300938 | шт. | 1
78 | Белоусовское ЛПУМГ КС Белоусовская КЦ №4, Тула-Торжок | Грузоподъемный механизм | ЭПБ | Экспертное техническое диагностирование грузоподъемного механизма с целью продления ресурса безопасной эксплуатации | 300930 | шт. | 1
79 | Белоусовское ЛПУМГ КС Белоусовская КЦ №4, Тула-Торжок | Грузоподъемный механизм | ЭПБ | Экспертное техническое диагностирование грузоподъемного механизма с целью продления ресурса безопасной эксплуатации | 300930 | шт. | 1
80 | Белоусовское ЛПУМГ КС Белоусовская КЦ №4, Тула-Торжок | Грузоподъемный механизм | ЭПБ | Экспертное техническое диагностирование грузоподъемного механизма с целью продления ресурса безопасной эксплуатации | 300938 | шт. | 1
81 | Белоусовское ЛПУМГ КС Белоусовская КЦ №4, Тула-Торжок | Грузоподъемный механизм | ЭПБ | Экспертное техническое диагностирование грузоподъемного механизма с целью продления ресурса безопасной эксплуатации | 300938 | шт. | 1
82 | Белоусовское ЛПУМГ КС Белоусовская КЦ №4, Тула-Торжок | Грузоподъемный механизм | ЭПБ | Экспертное техническое диагностирование грузоподъемного механизма с целью продления ресурса безопасной эксплуатации | 300930 | шт. | 1
83 | Белоусовское ЛПУМГ КС Белоусовская КЦ №4, Тула-Торжок | Грузоподъемный механизм | ЭПБ | Экспертное техническое диагностирование грузоподъемного механизма с целью продления ресурса безопасной эксплуатации | 300930 | шт. | 1
84 | Орловское ЛПЛПУМГ, КС Долгое, КЦ №3, г-д Прогресс | Грузоподъемный механизм | ЭПБ | Экспертное техническое диагностирование грузоподъемного механизма с целью продления ресурса безопасной эксплуатации | 410111 | шт. | 1
85 | Моршанское ЛПУМГ, КС Первомайская, КЦ №2 Уреной-Центр1 | Грузоподъемный механизм | ЭПБ | Экспертное техническое диагностирование грузоподъемного механизма с целью продления ресурса безопасной эксплуатации | 107810 | шт. | 1
86 | Моршанское ЛПУМГ, КС Первомайская, КЦ №3 Уреной-Центр2 | Грузоподъемный механизм | ЭПБ | Экспертное техническое диагностирование грузоподъемного механизма с целью продления ресурса безопасной эксплуатации | 107810 | шт. | 1
87 | Моршанское ЛПУМГ, КС Первомайская, КЦ №3 Уреной-Центр2 | Грузоподъемный механизм | ЭПБ | Экспертное техническое диагностирование грузоподъемного механизма с целью продления ресурса безопасной эксплуатации | 107811 | шт. | 1
88 | Тульское ЛПУМГ КС "Щекинская" КЦ№1 Елец-Серпухов | Грузоподъемный механизм | ЭПБ | Экспертное техническое диагностирование грузоподъемного механизма с целью продления ресурса безопасной эксплуатации | 0048225 | шт. | 1
89 | Донское ЛПУМГКС ДонскоеКЦ № 4 "Ямбург-Елец 1" | Грузоподъемный механизм | ЭПБ | Экспертное техническое диагностирование грузоподъемного механизма с целью продления ресурса безопасной эксплуатации | 107768 | шт. | 1
90 | Моршанское ЛПУМГ, КС Алгасовская, КЦ №1 "Средняя Азия-Центр1" | Крановый путь | ЭПБ | Экспертное техническое диагностирование кранового пути грузоподъемного механизма с целью продления ресурса безопасной эксплуатации | 12837 | м.п. | 140
91 | Моршанское ЛПУМГ, КС Алгасовская, КЦ №1 "Средняя Азия-Центр1" | Крановый путь | ЭПБ | Экспертное техническое диагностирование кранового пути грузоподъемного механизма с целью продления ресурса безопасной эксплуатации | 106052 | м.п. | 110
92 | Истьинское ЛПУМГ, КС Истье,КЦ №1 САЦ 1,2,3 | Крановый путь | ЭПБ | Экспертное техническое диагностирование кранового пути грузоподъемного механизма с целью продления ресурса безопасной эксплуатации | 107824 | м.п. | 252
93 | Моршанское ЛПУМГ, КС Давыдовская, КЦ №1, г-д Уренгой-Ужгород | Крановый путь | ЭПБ | Экспертное техническое диагностирование кранового пути грузоподъемного механизма с целью продления ресурса безопасной эксплуатации | 107512 | м.п. | 53
94 | Моршанское ЛПУМГ, КС Давыдовская, КЦ №1, г-д Уренгой-Ужгород | Крановый путь | ЭПБ | Экспертное техническое диагностирование кранового пути грузоподъемного механизма с целью продления ресурса безопасной эксплуатации | 107513 | м.п. | 53
95 | Моршанское ЛПУМГ, КС Давыдовская, КЦ №1, г-д Уренгой-Ужгород | Крановый путь | ЭПБ | Экспертное техническое диагностирование кранового пути грузоподъемного механизма с целью продления ресурса безопасной эксплуатации | 107514 | м.п. | 53
96 | Моршанское ЛПУМГ, КС Давыдовская, КЦ №1, г-д Уренгой-Ужгород | Крановый путь | ЭПБ | Экспертное техническое диагностирование кранового пути грузоподъемного механизма с целью продления ресурса безопасной эксплуатации | 107011 | м.п. | 10
97 | Моршанское ЛПУМГ, КС Давыдовская, КЦ №2, г-д Уренгой-Центр1 | Крановый путь | ЭПБ | Экспертное техническое диагностирование кранового пути грузоподъемного механизма с целью продления ресурса безопасной эксплуатации | 106058 | м.п. | 66
98 | Моршанское ЛПУМГ, КС Давыдовская, КЦ №2, г-д Уренгой-Центр1 | Крановый путь | ЭПБ | Экспертное техническое диагностирование кранового пути грузоподъемного механизма с целью продления ресурса безопасной эксплуатации | 106058 | м.п. | 60
99 | Моршанское ЛПУМГКС ПервомайскаяКЦ №4 Ямбург-Елец 1 | Крановый путь | ЭПБ | Экспертное техническое диагностирование кранового пути целью продления ресурса безопасной эксплуатации | 107812 | м.п. | 108
100 | Моршанское ЛПУМГКС ПервомайскаяКЦ №4 Ямбург-Елец 1 | Крановый путь | ЭПБ | Экспертное техническое диагностирование кранового пути с целью продления ресурса безопасной эксплуатации. | 107813 | м.п. | 96
101 | Моршанское ЛПУМГКС ПервомайскаяКЦ №5 Ямбург-Елец 2 | Крановый путь | ЭПБ | Экспертное техническое диагностирование кранового пути с целью продления ресурса безопасной эксплуатации. | 107451 | м.п. | 108
102 | Моршанское ЛПУМГКС ПервомайскаяКЦ №5 Ямбург-Елец 2 | Крановый путь | ЭПБ | Экспертное техническое диагностирование кранового пути с целью продления ресурса безопасной эксплуатации. | 107451 | м.п. | 96
103 | Донское ЛПУМГКС ДонскоеКЦ № 3 "Уренгой-Центр2" | Крановый путь | ЭПБ | Экспертное техническое диагностирование кранового пути грузоподъемного механизма с целью продления ресурса безопасной эксплуатации | 107774 | м.п. | 144
104 | Донское ЛПУМГКС ДонскоеКЦ № 3 "Уренгой-Центр2" | Крановый путь | ЭПБ | Экспертное техническое диагностирование кранового пути грузоподъемного механизма с целью продления ресурса безопасной эксплуатации | 107775 | м.п. | 128
105 | Донское ЛПУМГКС ДонскоеКЦ № 4 "Ямбург-Елец 1" | Крановый путь | ЭПБ | Экспертное техническое диагностирование кранового пути грузоподъемного механизма с целью продления ресурса безопасной эксплуатации | 107768 | м.п. | 240
106 | Донское ЛПУМГКС ДонскоеКЦ № 4 "Ямбург-Елец 1" | Крановый путь | ЭПБ | Экспертное техническое диагностирование кранового пути грузоподъемного механизма с целью продления ресурса безопасной эксплуатации | 107769 | м.п. | 216
107 | Донское ЛПУМГКС ДонскоеКЦ № 5 "Ямбург-Елец 2" | Крановый путь | ЭПБ | Экспертное техническое диагностирование кранового пути грузоподъемного механизма с целью продления ресурса безопасной эксплуатации | 107772 | м.п. | 240
108 | Донское ЛПУМГКС ДонскоеКЦ № 5 "Ямбург-Елец 2" | Крановый путь | ЭПБ | Экспертное техническое диагностирование кранового пути грузоподъемного механизма с целью продления ресурса безопасной эксплуатации | 107773 | м.п. | 216
109 | Острогожское ЛПУМГ, КС Острогожск, КЦ №4 САЦ-3,4 | Крановый путь | ЭПБ | Экспертное техническое диагностирование кранового пути грузоподъемного механизма с целью продления ресурса безопасной эксплуатации | 107825 | м.п. | 108
110 | Тульское ЛПУМГ КС "Щекинская" КЦ№1 Елец-Серпухов | Крановый путь | ЭПБ | Экспертное техническое диагностирование кранового пути целью продления ресурса безопасной эксплуатации | 0048225 | м.п. | 9
111 | Тульское ЛПУМГ КС "Щекинская" КЦ№1 Елец-Серпухов | Крановый путь | ЭПБ | Экспертное техническое диагностирование кранового пути целью продления ресурса безопасной эксплуатации | 0048225 | м.п. | 24
112 | Тульское ЛПУМГ КС "Щекинская" КЦ№1 Елец-Серпухов | Крановый путь | ЭПБ | Экспертное техническое диагностирование кранового пути целью продления ресурса безопасной эксплуатации | 0048227 | м.п. | 21
113 | Курское ЛПУМГ КС Курская КЦ №3, Уренгой-Помары-Ужгород | Крановый путь | ЭПБ | Экспертное техническое диагностирование кранового пути грузоподъемного механизма с целью продления ресурса безопасной эксплуатации | 106237 | м.п. | 10
114 | Курское ЛПУМГ КС Курская КЦ №1, Елец-Курск-Киев | Крановый путь | ЭПБ | Экспертное техническое диагностирование кранового пути грузоподъемного механизма с целью продления ресурса безопасной эксплуатации | 107789 | м.п. | 29
115 | Курское ЛПУМГ КС Курская КЦ №1, Елец-Курск-Киев | Крановый путь | ЭПБ | Экспертное техническое диагностирование кранового пути грузоподъемного механизма с целью продления ресурса безопасной эксплуатации | 107788 | м.п. | 29
116 | Курское ЛПУМГ КС Курская КЦ №1, Елец-Курск-Киев | Крановый путь | ЭПБ | Экспертное техническое диагностирование кранового пути грузоподъемного механизма с целью продления ресурса безопасной эксплуатации | 107787 | м.п. | 29
117 | Курское ЛПУМГ КС Курская КЦ №1, Елец-Курск-Киев | Крановый путь | ЭПБ | Экспертное техническое диагностирование кранового пути грузоподъемного механизма с целью продления ресурса безопасной эксплуатации | 107786 | м.п. | 29
118 | Курское ЛПУМГ КС Курская КЦ №1, Елец-Курск-Киев | Крановый путь | ЭПБ | Экспертное техническое диагностирование кранового пути грузоподъемного механизма с целью продления ресурса безопасной эксплуатации | 107785 | м.п. | 29
119 | Курское ЛПУМГ КС Курская КЦ №1, Елец-Курск-Киев | Крановый путь | ЭПБ | Экспертное техническое диагностирование кранового пути грузоподъемного механизма с целью продления ресурса безопасной эксплуатации | 107784 | м.п. | 29
120 | Курское ЛПУМГ КС Курская КЦ №1, Елец-Курск-Киев | Крановый путь | ЭПБ | Экспертное техническое диагностирование кранового пути грузоподъемного механизма с целью продления ресурса безопасной эксплуатации | 107795 | м.п. | 29
121 | Курское ЛПУМГ КС Курская КЦ №1, Елец-Курск-Киев | Крановый путь | ЭПБ | Экспертное техническое диагностирование кранового пути грузоподъемного механизма с целью продления ресурса безопасной эксплуатации | 107794 | м.п. | 29
122 | Курское ЛПУМГ КС Курская КЦ №1, Елец-Курск-Киев | Крановый путь | ЭПБ | Экспертное техническое диагностирование кранового пути грузоподъемного механизма с целью продления ресурса безопасной эксплуатации | 107793 | м.п. | 29
123 | Курское ЛПУМГ КС Курская КЦ №1, Елец-Курск-Киев | Крановый путь | ЭПБ | Экспертное техническое диагностирование кранового пути грузоподъемного механизма с целью продления ресурса безопасной эксплуатации | 107792 | м.п. | 29
124 | Курское ЛПУМГ КС Курская КЦ №1, Елец-Курск-Киев | Крановый путь | ЭПБ | Экспертное техническое диагностирование кранового пути грузоподъемного механизма с целью продления ресурса безопасной эксплуатации | 107791 | м.п. | 29
125 | Курское ЛПУМГ КС Курская КЦ №1, Елец-Курск-Киев | Крановый путь | ЭПБ | Экспертное техническое диагностирование кранового пути грузоподъемного механизма с целью продления ресурса безопасной эксплуатации | 107790 | м.п. | 29
126 | Курское ЛПУМГ КС Курская КЦ №2, Елец-Курск-Диканька | Крановый путь | ЭПБ | Экспертное техническое диагностирование кранового пути грузоподъемного механизма с целью продления ресурса безопасной эксплуатации | 107783 | м.п. | 288
127 | Курское ЛПУМГ КС Курская КЦ №2, Елец-Курск-Диканька | Крановый путь | ЭПБ | Экспертное техническое диагностирование кранового пути грузоподъемного механизма с целью продления ресурса безопасной эксплуатации | 107782 | м.п. | 276
128 | Курское ЛПУМГ КС Курская КЦ №5, Прогресс | Крановый путь | ЭПБ | Экспертное техническое диагностирование кранового пути грузоподъемного механизма с целью продления ресурса безопасной эксплуатации | 107780 | м.п. | 240
129 | Курское ЛПУМГ КС Курская КЦ №5, Прогресс | Крановый путь | ЭПБ | Экспертное техническое диагностирование кранового пути грузоподъемного механизма с целью продления ресурса безопасной эксплуатации | 106230 | м.п. | 216
130 | Курское ЛПУМГ КС Курская КЦ №1, Елец-Курск-Киев | Выхлопная труба ГПА | ЭПБ | Экспертное техническое диагностирование дымовой трубы металлической дымовой трубы ГПА высотой до 20 метров включительно | 107378 | шт. | 1
131 | Курское ЛПУМГ КС Курская КЦ №1, Елец-Курск-Киев | Выхлопная труба ГПА | ЭПБ | Экспертное техническое диагностирование дымовой трубы металлической дымовой трубы ГПА высотой до 20 метров включительно | 107377 | шт. | 1
132 | Курское ЛПУМГ КС Курская КЦ №1, Елец-Курск-Киев | Выхлопная труба ГПА | ЭПБ | Экспертное техническое диагностирование дымовой трубы металлической дымовой трубы ГПА высотой до 20 метров включительно | 107376 | шт. | 1
133 | Курское ЛПУМГ КС Курская КЦ №1, Елец-Курск-Киев | Выхлопная труба ГПА | ЭПБ | Экспертное техническое диагностирование дымовой трубы металлической дымовой трубы ГПА высотой до 20 метров включительно | 107375 | шт. | 1
134 | Курское ЛПУМГ КС Черемисиново КЦ №1, Елец-Курск-Киев | Выхлопная труба ГПА | ЭПБ | Экспертное техническое диагностирование с целью продления ресурса безопасной эксплуатации металической дымовой трубы ГПА высотой до 20 метров включительно | 107393, 107392, 107391, 107390, 107389, 107388 | шт. | 6
135 | Курское ЛПУМГ КС Черемисиново КЦ №2, Елец-Курск-Диканька | Выхлопная труба ГПА | ЭПБ | Экспертное техническое диагностирование с целью продления ресурса безопасной эксплуатации металической дымовой трубы ГПА высотой до 20 метров включительно | 107387, 107386, 107385, 107384, 107383, 107382, 107381 | шт. | 7
136 | Моршанское ЛПУМГ, КС Давыдовская, КЦ №1, г-д Уренгой-Ужгород | Подогреватель газа | ПДО | Техническое освидетельствование подогревателя газа | 107988 |  | 1
137 | Моршанское ЛПУМГ, КС Давыдовская, КЦ №1, г-д Уренгой-Ужгород | Подогреватель газа | ПДО | Техническое освидетельствование подогревателя газа | 107988 | шт. | 1
138 | Моршанское ЛПУМГ, КС Давыдовская, КЦ №2, г-д Уренгой-Центр1 | Подогреватель газа | ПДО | Техническое освидетельствование подогревателя газа | 003481 | шт. | 1
139 | Моршанское ЛПУМГ, КС Давыдовская, КЦ №2, г-д Уренгой-Центр1 | Подогреватель газа | ЭПБ | Экспертное техническое диагностирование подогревателя газа с целью продления ресурса безопасной эксплуатации. | 003481 | шт. | 1
140 | Курское ЛПУМГ КС Черемисиново КЦ №1, Елец-Курск-Киев | Подогреватель газа | ЭПБ | Экспертное техническое диагностирование подогревателя газа с целью продления ресурса безопасной эксплуатации | 107947 | шт. | 1
141 | Острогожское УМГ,КС Острогожск,КЦ №4 САЦ-3,4 | Емкость хранения нефтепродуктов объемом от 10 до 25 куб.м. | ЭПБ | Экспертное техническое диагностирование емкости хранения нефтепродуктов с целью продления ресурса безопасной эксплуатации, с восстановлением паспортов и составлением тарировочных таблиц | 106382, 106383, 106400, 106368 | шт. | 4
142 | Гавриловское ЛПУМГ, КС-4 Гавриловская, КЦ №2, Горький-Центр | Емкость хранения нефтепродуктов объемом от 10 до 25 куб.м. | ЭПБ | Экспертное техническое диагностирование емкости хранения нефтепродуктов с целью продления ресурса безопасной эксплуатации, с восстановлением паспортов и составлением тарировочных таблиц | 106388 | шт. | 6
143 | Истьинское ЛПУМГ, КС Истье,КЦ №1 САЦ 1,2,3 | Емкость хранения нефтепродуктов объемом от 10 до 25 куб.м. | ЭПБ | Экспертное техническое диагностирование емкости хранения нефтепродуктов с целью продления ресурса безопасной эксплуатации, с восстановлением паспортов и составлением тарировочных таблиц | 106094 | шт. | 6
ООО "Газпром трансгаз Саратов"
Диагностическое обследование оборудования КС в 2013 году
1 | Александровогайское ЛПУМГ, КЦ-2 | корпус ЦБН | ЭПБ | Оценка технического состояния корпуса ЦБН с целью продления ресурса безопасной эксплуатации | 138900 | шт. | 1
2 | Александровогайское ЛПУМГ, КЦ-2 | корпус ЦБН | ЭПБ | Оценка технического состояния корпуса ЦБН с целью продления ресурса безопасной эксплуатации | 138925 | шт. | 1
3 | Балашовское ЛПУМГ, КЦ-1 | корпус ЦБН | ЭПБ | Оценка технического состояния корпуса ЦБН с целью продления ресурса безопасной эксплуатации | 139393 | шт. | 1
4 | Балашовское ЛПУМГ, КЦ-2 | корпус ЦБН | ЭПБ | Оценка технического состояния корпуса ЦБН с целью продления ресурса безопасной эксплуатации | 139390 | шт. | 1
5 | Петровское ЛПУМГ ТКЦ | корпус ЦБН | ЭПБ | Оценка технического состояния корпуса ЦБН с целью продления ресурса безопасной эксплуатации | 139126 | шт. | 1
6 | Петровское ЛПУМГ ТКЦ | корпус ЦБН | ЭПБ | Оценка технического состояния корпуса ЦБН с целью продления ресурса безопасной эксплуатации | 139120 | шт. | 1
7 | Петровское ЛПУМГ, КС-3 | корпус ЦБН | ЭПБ | Оценка технического состояния корпуса ЦБН с целью продления ресурса безопасной эксплуатации | 139125 | шт. | 1
8 | Петровское ЛПУМГ, КС-3 | корпус ЦБН | ЭПБ | Оценка технического состояния корпуса ЦБН с целью продления ресурса безопасной эксплуатации | 139125 | шт. | 1
9 | КС Сторожевка, КЦ № 2 | корпус ЦБН | ЭПБ | Оценка технического состояния корпуса ЦБН с целью продления ресурса безопасной эксплуатации | 139267 | шт. | 1
10 | Александровогайское ЛПУМГ, КЦ-2 | ГТУ | ЭПБ | Оценка технического состояния ГТУ с целью продления ресурса безопасной эксплуатации | 138900 | шт. | 1
11 | Александровогайское ЛПУМГ, КЦ-2 | ГТУ | ЭПБ | Оценка технического состояния ГТУ с целью продления ресурса безопасной эксплуатации | 138925 | шт. | 1
12 | Александровогайское ЛПУМГ, КЦ-3 | ГТУ | ЭПБ | Оценка технического состояния ГТУ с целью продления ресурса безопасной эксплуатации | 51138512 | шт. | 1
13 | Александровогайское ЛПУМГ, КЦ-6 | ГТУ | ЭПБ | Оценка технического состояния ГТУ с целью продления ресурса безопасной эксплуатации | 138909 | шт. | 1
14 | Балашовское ЛПУМГ, КЦ-1 | ТПО ГПА | ЭПБ | Экспертное техническое диагностирование ТПО ГПА с целью продления ресурса безопасной эксплуатации | 139392 | обвязка | 1
15 | Балашовское ЛПУМГ, КЦ-1 | ТПО ГПА | ЭПБ | Экспертное техническое диагностирование ТПО ГПА с целью продления ресурса безопасной эксплуатации | 139393 | обвязка | 1
16 | Балашовское ЛПУМГ, КЦ-1 | ТПО ГПА | ЭПБ | Экспертное техническое диагностирование ТПО ГПА с целью продления ресурса безопасной эксплуатации | 139394 | обвязка | 1
17 | Балашовское ЛПУМГ, КЦ-1 | ТПО ГПА | ЭПБ | Экспертное техническое диагностирование ТПО ГПА с целью продления ресурса безопасной эксплуатации | 139395 | обвязка | 1
18 | Балашовское ЛПУМГ, КЦ-1 | ТПО ГПА | ЭПБ | Экспертное техническое диагностирование ТПО ГПА с целью продления ресурса безопасной эксплуатации | 139396 | обвязка | 1
19 | Балашовское ЛПУМГ, КЦ-1 | ТПО ГПА | ЭПБ | Экспертное техническое диагностирование ТПО ГПА с целью продления ресурса безопасной эксплуатации | 139397 | обвязка | 1
20 | Балашовское ЛПУМГ, КЦ-1 | ТПО ГПА | ЭПБ | Экспертное техническое диагностирование ТПО ГПА с целью продления ресурса безопасной эксплуатации | 139398 | обвязка | 1
21 | КС Петровск, КЦ № 1 | ТПО КС | ЭПБ | Экспертное техническое диагностирование ТПО КС с целью продления ресурса безопасной эксплуатации | 139090 | км. | 0.454
22 | КС Петровск, КЦ № 4 | ТПО ПУ газа | БТД | Базовое техническое диагностирование надземных ТПО ПУ | 551322 | обвязка | 5
23 | КС Петровск, КЦ № 4 | ТПО АВО газа | БТД | Базовое техническое диагностирование ТПО АВО газа | 551323 | обвязка | 15
24 | КС Петровск, КЦ № 4 | ТПО ГПА | БТД | Базовое техническое диагностирование ТПО ГПА | 53873 | обвязка | 1
25 | КС Петровск, КЦ № 4 | ТПО ГПА | БТД | Базовое техническое диагностирование ТПО ГПА | 53874 | обвязка | 1
26 | КС Петровск, КЦ № 4 | ТПО ГПА | БТД | Базовое техническое диагностирование ТПО ГПА | 551318 | обвязка | 1
27 | КС Петровск, КЦ № 4 | ТПО ГПА | БТД | Базовое техническое диагностирование ТПО ГПА | 551319 | обвязка | 1
28 | КС Петровск, КЦ № 4 | ТПО ГПА | БТД | Базовое техническое диагностирование ТПО ГПА | 551320 | обвязка | 1
29 | КС Петровск, КЦ № 1 | подземная ТПО КС | ЭПБ | Диагностическое обследование технического состояния подземного цехового трубопровода с целью продления ресурса безопасной эксплуатации | 139090 | км. | 1.891
30 | КС Петровск, КЦ № 4 | подземная ТПО КС | БТД | Базовое техническое диагностирование подземного цехового трубопровода | 551317 | км | 0.67
31 | КС Петровск, КЦ № 4 | подземная ТПО КС | БТД | Базовое техническое диагностирование подземного цехового трубопровода | 551332 | км | 1.75
32 | КС Мещерское, КЦ № 3 | Шлейфы с узлом подключения конденсатосборника КС Мещерское | РТД | Дефектоскопическое обследование различными методами НК (комплексное обследование ТПО КС) | 139483 | км | 1.41
33 | Александровогайское ЛПУМГ | Подземная ТПО КС | РТД | Диагностическое обследование подземных технологических трубопроводов в соответствии с "Временной инструкцией по определению стресс-коррозионно опасных участков и техническому диагностированию технологических трубопроводов газа компрессорных станций" из расчета на 100 м трубопровода и 1 шурф протяженностью 15 м. | 138847 | км | 5.93
34 | Балашовское ЛПУМГ, КЦ-2 | шаровой кран Ду=1000 | ЭПБ | Диагностическое обследование ЗРА с выдачей ЗЭПБ и восстановлением паспортов | 139386 | шт. | 5
35 | КС Петровск, КЦ № 1 | Шаровой кран=Ду1000 с пневмогидравлическим приводом | ЭПБ | Диагностическое обследование ЗРА с выдачей ЗЭПБ и восстановлением паспортов | 139090 | шт. | 18
36 | КС Петровск, КЦ № 1 | Шаровой кран Ду=700 с пневмогидравлическим приводом | ЭПБ | Диагностическое обследование ЗРА с выдачей ЗЭПБ и восстановлением паспортов | 139090 | шт. | 32
37 | КС Приволжская КЦ № 2 | Шаровой кран Ду=1000 с пневмогидравлическим приводом | ЭПБ | Диагностическое обследование ЗРА с выдачей ЗЭПБ и восстановлением паспортов | 139307 | шт. | 11
38 | КС Сторожевка, КЦ № 1 | Шаровой кран Ду<700 | ЭПБ | Диагностическое обследование ЗРА с выдачей ЗЭПБ и восстановлением паспортов | 140528 | шт. | 25
39 | КС Сторожевка, КЦ № 2 | Шаровой кран Ду=1000 с пневмогидравлическим приводом | ЭПБ | Диагностическое обследование ЗРА с выдачей ЗЭПБ | 139246 | шт. | 9
40 | КС Сторожевка, КЦ № 2 | Шаровой кран Ду<700 | ЭПБ | Диагностическое обследование ЗРА с выдачей ЗЭПБ и восстановлением паспортов | 139246 | шт. | 17
41 | КС Сторожевка, КЦ № 2 | Шаровой кран Ду<700 | ЭПБ | Диагностическое обследование ЗРА с выдачей ЗЭПБ и восстановлением паспортов | 139248 | шт. | 37
42 | КС Сторожевка, КЦ № 2 | Шаровой кран Ду=1000 с пневмогидравлическим приводом | ЭПБ | Диагностическое обследование ЗРА с выдачей ЗЭПБ | 139248 | шт. | 12
43 | КС Сторожевка, КЦ № 1 | Шаровой кран Ду<700 | ЭПБ | Диагностическое обследование ЗРА с выдачей ЗЭПБ и восстановлением паспортов | 139226 | шт. | 13
44 | КС Сторожевка, КЦ № 2 | Шаровой кран Ду<700 | ЭПБ | Диагностическое обследование ЗРА с выдачей ЗЭПБ и восстановлением паспортов | 139270 | шт. | 8
45 | КС Сторожевка, КЦ № 2 | Шаровой кран Ду<700 | ЭПБ | Диагностическое обследование ЗРА с выдачей ЗЭПБ | 139274 | шт. | 12
46 | КС Сторожевка, КЦ № 1 | Шаровой кран Ду<700 | ЭПБ | Диагностическое обследование ЗРА с выдачей ЗЭПБ и восстановлением паспортов | 139224 | шт. | 10
47 | КС Александров Гай, УКПГ | СРПД объемом от 1 до 4 куб.м | ПДО | Техническое освидетельствование (ВИК+ГИ) СРПД | 345215 | шт. | 1
48 | КС Александров Гай, УКПГ | СРПД объемом от 1 до 4 куб.м | ПДО | Техническое освидетельствование (ВИК+ГИ) СРПД | 345273 | шт. | 2
49 | Башмаковское ЛПУМГ, КЦ №2 | СРПД объемом от 4 до 10 куб.м | ЭПБ | Экспертное техническое диагностирование СРПД объемом от 4 до 10 куб.м с целью продления ресурса безопасной эксплуатации | 139615 | шт. | 8
50 | Башмаковское ЛПУМГ КЦ-1 | СРПД объемом от 4 до 10 куб.м | ЭПБ | Экспертное техническое диагностирование СРПД объемом от 4 до 10 куб.м с целью продления ресурса безопасной эксплуатации | 139614 | шт. | 6
51 | Башмаковское ЛПУМГ, КЦ №1 | СРПД объемом от 1 до 4 куб.м | ЭПБ | Экспертное техническое диагностирование СРПД объемом от 1 до 4 куб.м с целью продления ресурса безопасной эксплуатации | 139613 | шт. | 2
52 | Башмаковское ЛПУМГ, КЦ №2 | СРПД объемом от 1 до 4 куб.м | ЭПБ | Экспертное техническое диагностирование СРПД объемом от 1 до 4 куб.м с целью продления ресурса безопасной эксплуатации | 139617 | шт. | 2
53 | Башмаковское ЛПУМГ, КЦ №1 | СРПД объемом до 1 куб.м | ЭПБ | Экспертное техническое диагностирование СРПД объемом до 1 куб.м с целью продления ресурса безопасной эксплуатации | 139611 | шт. | 1
54 | Башмаковское ЛПУМГ, КЦ №2 | СРПД объемом до 1 куб.м | ЭПБ | Экспертное техническое диагностирование СРПД объемом до 1 куб.м с целью продления ресурса безопасной эксплуатации | 139616 | шт. | 1
55 | Башмаковское ЛПУМГ, КЦ №1 | СРПД объемом от 1 до 4 куб.м | ЭПБ | Экспертное техническое диагностирование СРПД объемом от 1 до 4 куб.м с целью продления ресурса безопасной эксплуатации | 139621 | шт. | 1
56 | Башмаковское ЛПУМГ, КЦ №3 | СРПД объемом от 1 до 4 куб.м | ЭПБ | Экспертное техническое диагностирование СРПД объемом от 1 до 4 куб.м с целью продления ресурса безопасной эксплуатации | 139619 | шт. | 1
57 | Башмаковское ЛПУМГ, КЦ №1 | СРПД объемом до 1 куб.м | ПДО | Техническое освидетельствование (ВИК+ГИ) СРПД объемом от 10 до 25 куб.м | 139567 | шт. | 2
58 | Башмаковское ЛПУМГ, КЦ №2 | СРПД объемом до 1 куб.м | ПДО | Техническое освидетельствование (ВИК+ГИ) СРПД объемом от 10 до 25 куб.м | 139570 | шт. | 2
59 | Мещерское ЛПУМГ, КЦ №1 | СРПД объемом от 10 до 25 куб.м | ЭПБ | Экспертное техническое диагностирование СРПД объемом от 10 до 25 куб.м с целью продления ресурса безопасной эксплуатации | 139513 | шт. | 4
60 | Мещерское ЛПУМГ, КЦ №1 | СРПД объемом от 1 до 4 куб.м | ЭПБ | Экспертное техническое диагностирование СРПД объемом от 1 до 4 куб.м с целью продления ресурса безопасной эксплуатации | 139514 | шт. | 2
61 | Мещерское ЛПУМГ, КЦ №1 | СРПД объемом от 1 до 4 куб.м | ЭПБ | Экспертное техническое диагностирование СРПД объемом от 1 до 4 куб.м с целью продления ресурса безопасной эксплуатации | 139511 | шт. | 2
62 | Мещерское ЛПУМГ, КЦ №2 | СРПД объемом от 10 до 25 куб.м | ЭПБ | Экспертное техническое диагностирование СРПД объемом от 10 до 25 куб.м с целью продления ресурса безопасной эксплуатации | 139516 | шт. | 8
63 | Мещерское ЛПУМГ, КЦ №2 | СРПД объемом до 1 куб.м | ЭПБ | Экспертное техническое диагностирование СРПД объемом до 1 куб.м с целью продления ресурса безопасной эксплуатации | 139512 | шт. | 2
64 | Приволжское ЛПУМГ, КЦ №1 | СРПД объемом от 1 до 4 куб.м | ЭПБ | Экспертное техническое диагностирование СРПД объемом от 1 до 4 куб.м с целью продления ресурса безопасной эксплуатации | 297650 | шт. | 1
65 | Приволжское ЛПУМГ, КЦ №1 | СРПД объемом от 10 до 25 куб.м | ЭПБ | Экспертное техническое диагностирование СРПД объемом от 10 до 25 куб.м с целью продления ресурса безопасной эксплуатации | 297650 | шт. | 4
66 | Балашовское ЛПУМГ, КЦ-2 | АВО газа (горизонтальный) | ЭПБ | Экспертное техническое диагностирование АВО газа с целью продления ресурса безопасной эксплуатации | 139404 | шт. | 16
67 | Петровское ЛПУМГ, КС-3 | АВО газа (горизонтальный) | ПДО | Диагностическое обследование АВО газа. Акустико-эмиссионный метод. | 139142 | АВО | 16
68 | Екатериновское ЛПУМГ, КЦ №2 | Грузоподъемный механизм, г/п 10т | ЭПБ | Экспертное техническое диагностирование грузоподъемного механизма с целью продления ресурса безопасной эксплуатации | 28433295 | шт. | 1
69 | Приволжское ЛПУМГ, КЦ №1 | Крановый путь | ЭПБ | Экспертное техническое диагностирование кранового пути с целью продления ресурса безопасной эксплуатации | 139280 | м | 69
70 | Приволжское ЛПУМГ, КЦ №1 | Грузоподъемный механизм, г/п 8т | ЭПБ | Экспертное техническое диагностирование грузоподъемного механизма с целью продления ресурса безопасной эксплуатации | 139280 | шт. | 1
71 | Приволжское ЛПУМГ, КЦ №1 | Крановый путь | ЭПБ | Экспертное техническое диагностирование кранового пути с целью продления ресурса безопасной эксплуатации | 139280 | м | 50
72 | Приволжское ЛПУМГ, КЦ №2 | Крановый путь | ЭПБ | Экспертное техническое диагностирование кранового пути с целью продления ресурса безопасной эксплуатации | 139279 | м | 69
73 | Приволжское ЛПУМГ, КЦ №2 | Крановый путь | ЭПБ | Экспертное техническое диагностирование кранового пути с целью продления ресурса безопасной эксплуатации | 139279 | м | 57
74 | Петровское ЛПУМГ, МРУ | Грузоподъемный механизм, г/п 10т | ЭПБ | Экспертное техническое диагностирование грузоподъемного механизма с целью продления ресурса безопасной эксплуатации | 18843206 | шт. | 1
75 | Петровское ЛПУМГ, МРУ | Грузоподъемный механизм, г/п 2т | ЭПБ | Экспертное техническое диагностирование грузоподъемного механизма с целью продления ресурса безопасной эксплуатации | б/н | шт. | 1
76 | Александровогайское ЛПУМГ, КЦ-1 | Пункт редуцирования топливного газа КС-1 Александров Гай | ЭПБ | Техническое диагностирование УСБ (продление ресурса) с восстановлением исполнительной документации | 138847 | шт. | 1
77 | Александровогайское ЛПУМГ, КЦ-2 | Пункт редуцирования топливного газа КС-2 Александров Гай | ЭПБ | Техническое диагностирование УСБ (продление ресурса) с восстановлением исполнительной документации | 138846 | шт. | 1
78 | Александровогайское ЛПУМГ, КЦ-3 | Пункт редуцирования топливного газа КС-3 Александров Гай | ЭПБ | Техническое диагностирование УСБ (продление ресурса) с восстановлением исполнительной документации | 51122337 | шт. | 1
79 | Александровогайское ЛПУМГ, КЦ-4 | Пункт редуцирования топливного газа КС-4 Александров Гай | ЭПБ | Техническое диагностирование УСБ (продление ресурса) с восстановлением исполнительной документации | 138857 | шт. | 1
80 | Екатериновское ЛПУМГ, КС-1 | Блок подготовки топливного и пускового газа | ЭПБ | Обследование с целью продления ресурса и восстановлением исполнительной документации | 139441 | шт. | 2
81 | Мокроусское ЛПУМГ, КС Мокроус, КЦ № 1,2 | Блок подготовки топливного и пускового газа | ЭПБ | Экспертное техническое диагностирование пункта редуцирования с целью продления ресурса безопасной эксплуатации | 138986 | шт. | 2
82 | Мокроусское ЛПУМГ, КЦ №2 | Емкость сбора конденсата | ЭПБ | Экспертное техническое диагностирование емкости сбора конденсата с целью продления ресурса безопасной эксплуатации и восстановлением исполнительной документации | 139029 | шт. | 1
83 | Мокроусское ЛПУМГ, КЦ №1 | Емкость сбора конденсата | ЭПБ | Экспертное техническое диагностирование емкости сбора конденсата с целью продления ресурса безопасной эксплуатации и восстановлением исполнительной документации | 138973 | шт. | 1
84 | Мокроусское ЛПУМГ, КЦ №2 | Емкость сбора конденсата | ЭПБ | Экспертное техническое диагностирование емкости сбора конденсата с целью продления ресурса безопасной эксплуатации и восстановлением исполнительной документации | 138969 | шт. | 1
85 | КС Сторожевка, КЦ №2 | Буферная емкость для конденсата | ЭПБ | Экспертное техническое диагностирование емкости сбора конденсата с целью продления ресурса безопасной эксплуатации и восстановлением исполнительной документации | 139270 | шт. | 1
ООО "Газпром трансгаз Саратов"
Диагностическое обследование оборудования КС в 2014 году
1 | Александровогайское ЛПУМГ, КЦ-1 | корпус ЦБН | ЭПБ | Оценка технического состояния корпуса ЦБН с целью продления ресурса безопасной эксплуатации | 138926 | шт. | 1
2 | КС Александров-Гай, КЦ-2 | корпус ЦБН | ЭПБ | Оценка технического состояния корпуса ЦБН с целью продления ресурса безопасной эксплуатации | 138921 | шт. | 1
3 | Александровогайское ЛПУМГ, КЦ-3 | корпус ЦБН | ЭПБ | Оценка технического состояния корпуса ЦБН с целью продления ресурса безопасной эксплуатации | 51138517 | шт. | 1
4 | КС Александров-Гай, КЦ-5 | корпус ЦБН | ЭПБ | Оценка технического состояния корпуса ЦБН с целью продления ресурса безопасной эксплуатации | 138901 | шт. | 1
5 | Александровогайское ЛПУМГ, КЦ-5 | корпус ЦБН | ЭПБ | Оценка технического состояния корпуса ЦБН с целью продления ресурса безопасной эксплуатации | 138902 | шт. | 1
6 | Александровогайское ЛПУМГ, КЦ-5 | корпус ЦБН | ЭПБ | Оценка технического состояния корпуса ЦБН с целью продления ресурса безопасной эксплуатации | 138904 | шт. | 1
7 | КС Александров-Гай, КЦ-5 | корпус ЦБН | ЭПБ | Оценка технического состояния корпуса ЦБН с целью продления ресурса безопасной эксплуатации | 138905 | шт. | 1
8 | КС Балашов, КЦ № 1 | корпус ЦБН | ЭПБ | Оценка технического состояния корпуса ЦБН с целью продления ресурса безопасной эксплуатации | 139397 | шт. | 1
9 | Балашовское ЛПУМГ, КЦ-2 | корпус ЦБН | ЭПБ | Оценка технического состояния корпуса ЦБН с целью продления ресурса безопасной эксплуатации | 139390 | шт. | 1
10 | Балашовское ЛПУМГ, КЦ-2 | корпус ЦБН | ЭПБ | Оценка технического состояния корпуса ЦБН с целью продления ресурса безопасной эксплуатации | 139390 | шт. | 1
11 | КС Екатериновка, КЦ № 1 | корпус ЦБН | ЭПБ | Оценка технического состояния корпуса ЦБН с целью продления ресурса безопасной эксплуатации | 139438 | шт. | 1
12 | КС Екатериновка, КЦ № 1 | корпус ЦБН | ЭПБ | Оценка технического состояния корпуса ЦБН с целью продления ресурса безопасной эксплуатации | 139440 | шт. | 1
13 | КС Екатериновка, КЦ № 1 | корпус ЦБН | ЭПБ | Оценка технического состояния корпуса ЦБН с целью продления ресурса безопасной эксплуатации | 139630 | шт. | 1
14 | Петровское ЛПУМГ ТКЦ | корпус ЦБН | ЭПБ | Оценка технического состояния корпуса ЦБН с целью продления ресурса безопасной эксплуатации | 139123 | шт. | 1
15 | Петровское ЛПУМГ ТКЦ | корпус ЦБН | ЭПБ | Оценка технического состояния корпуса ЦБН с целью продления ресурса безопасной эксплуатации | 139126 | шт. | 1
16 | Петровское ЛПУМГ ТКЦ | корпус ЦБН | ЭПБ | Оценка технического состояния корпуса ЦБН с целью продления ресурса безопасной эксплуатации | 139128 | шт. | 1
17 | Петровское ЛПУМГ ТКЦ | корпус ЦБН | ЭПБ | Оценка технического состояния корпуса ЦБН с целью продления ресурса безопасной эксплуатации | 139129 | шт. | 1
18 | Александровогайское ЛПУМГ, КЦ-1 | ГТУ | ЭПБ | Оценка технического состояния ГТУ с целью продления ресурса безопасной эксплуатации | 138918 | шт. | 1
19 | КС Екатериновка, КЦ № 1 | Подземная ТПО КС | ЭПБ | Диагностическое обследование технического состояния подземного цехового трубопровода с целью продления ресурса безопасной эксплуатации | 139447 | км. | 0.53
20 | КС Петровск, КЦ № 2 | подземная ТПО КС | ЭПБ | Диагностическое обследование технического состояния подземного цехового трубопровода с целью продления ресурса безопасной эксплуатации | 139089 | км | 3.281
21 | КС Александров-Гай, КЦ-5 | подземная ТПО КС | ЭПБ | Дефектоскопическое обследование различными методами НК (комплексное обследование ТПО КС) | 138849 | км | 3.1
22 | Мещерское ЛПУМГ | Подземная ТПО КС | РТД | Диагностическое обследование подземных технологических трубопроводов в соответствии с "Временной инструкцией по определению стресс-коррозионно опасных участков и техническому диагностированию технологических трубопроводов газа компрессорных станций" из расчета на 100 м трубопровода и 1 шурф протяженностью 15 м. | 139480 | км | 1.6
23 | Мещерское ЛПУМГ | Подземная ТПО КС | РТД | Диагностическое обследование подземных технологических трубопроводов в соответствии с "Временной инструкцией по определению стресс-коррозионно опасных участков и техническому диагностированию технологических трубопроводов газа компрессорных станций" из расчета на 100 м трубопровода и 1 шурф протяженностью 15 м. | 139482 | км | 2.2
24 | Мещерское ЛПУМГ | Подземная ТПО КС | РТД | Диагностическое обследование подземных технологических трубопроводов в соответствии с "Временной инструкцией по определению стресс-коррозионно опасных участков и техническому диагностированию технологических трубопроводов газа компрессорных станций" из расчета на 100 м трубопровода и 1 шурф протяженностью 15 м. | 139483 | км | 1.94
25 | КС Александров-Гай, КЦ-1 | шаровой кран Ду 1020 | ЭПБ | Диагностическое обследование технического состояния шарового крана Ду<1000 с выдачей ЗЭПБ | 138847 | шт. | 5
26 | КС Александров-Гай, КЦ-2 | шаровой кран Ду 700 | ЭПБ | Диагностическое обследование технического состояния шарового крана Ду<1000 с выдачей ЗЭПБ | 138846 | шт. | 2
27 | КС Александров-Гай, КЦ-3 | шаровой кран Ду 1000 | ЭПБ | Диагностическое обследование технического состояния шарового крана Ду1000 с выдачей ЗЭПБ | 51122337 | шт. | 27
28 | КС Александров-Гай, КЦ-4 | шаровой кран Ду 1000 | ЭПБ | Диагностическое обследование технического состояния шарового крана Ду1000 с выдачей ЗЭПБ и восстановлением паспортов | 138857 | шт. | 8
29 | КС Александров-Гай, КЦ-5 | шаровой кран Ду 1000 | ЭПБ | Диагностическое обследование технического состояния шарового крана Ду1000 с выдачей ЗЭПБ и восстановлением паспортов | 138849 | шт. | 1
30 | КС Александров-Гай, КЦ-6 | шаровой кран Ду 1000 | ЭПБ | Диагностическое обследование технического состояния шарового крана Ду1000 с выдачей ЗЭПБ и восстановлением паспортов | 138850 | шт. | 2
31 | КС Александров-Гай, КЦ-7 | шаровой кран Ду 1400 | ЭПБ | Диагностическое обследование технического состояния шарового крана Ду1400 с выдачей ЗЭПБ и восстановлением паспортов | 138854 | шт. | 3
32 | КС Александров-Гай, КЦ-7 | шаровой кран Ду 1000 | ЭПБ | Диагностическое обследование технического состояния шарового крана Ду1000 с выдачей ЗЭПБ и восстановлением паспортов | 138853 | шт. | 7
33 | Балашовское ЛПУМГ, КЦ-1 | шаровой кран Ду 700 | ЭПБ | Диагностическое обследование технического состояния шарового крана Ду<1000 с выдачей ЗЭПБ и восстановлением паспортов | 139392 | шт. | 2
34 | Балашовское ЛПУМГ, КЦ-1 | шаровой кран Ду 1000 | ЭПБ | Диагностическое обследование технического состояния шарового крана Ду<1000 с выдачей ЗЭПБ и восстановлением паспортов | 139394 | шт. | 2
35 | Балашовское ЛПУМГ, КЦ-1 | шаровой кран Ду 1000 | ЭПБ | Диагностическое обследование технического состояния шарового крана Ду<1000 с выдачей ЗЭПБ и восстановлением паспортов | 139395 | шт. | 2
36 | Балашовское ЛПУМГ, КЦ-1 | шаровой кран Ду 1000 | ЭПБ | Диагностическое обследование технического состояния шарового крана Ду<1000 с выдачей ЗЭПБ и восстановлением паспортов | 139396 | шт. | 1
37 | Балашовское ЛПУМГ, КЦ-1 | шаровой кран Ду 1000 | ЭПБ | Диагностическое обследование технического состояния шарового крана Ду<1000 с выдачей ЗЭПБ и восстановлением паспортов | 139397 | шт. | 2
38 | Балашовское ЛПУМГ, КЦ-1 | шаровой кран Ду 1000 | ЭПБ | Диагностическое обследование технического состояния шарового крана Ду<1000 с выдачей ЗЭПБ и восстановлением паспортов | 139398 | шт. | 2
39 | КС Петровск, КЦ № 2 | Шаровой кран Ду 1000 с пневмогидравлическим приводом | ЭПБ | Диагностическое обследование технического состояния шарового крана Ду=1000 с выдачей ЗЭПБ и восстановлением паспортов | 139088 | шт. | 27
40 | КС Петровск, КЦ № 2 | Шаровой кран Ду700 с пневмогидравлическим приводом | ЭПБ | Диагностическое обследование технического состояния шарового крана Ду<1000 с выдачей ЗЭПБ и восстановлением паспортов | 139088 | шт. | 36
41 | КС Петровск, КЦ № 2 | Шаровой кран Ду1000 с пневмогидравлическим приводом | ЭПБ | Диагностическое обследование технического состояния шарового крана Ду=1000 с выдачей ЗЭПБ и восстановлением паспортов | 139088 | шт. | 2
42 | КС Петровск, КЦ № 2 | Шаровой кран Ду700 с пневмогидравлическим приводом | ЭПБ | Диагностическое обследование технического состояния шарового крана Ду<1000 с выдачей ЗЭПБ и восстановлением паспортов | 139088 | шт. | 23
43 | КС Приволжская КЦ № 1 | Шаровой кран Ду 700 с пневмогидравлическим приводом | ЭПБ | Диагностическое обследование технического состояния шарового крана Ду<1000 с выдачей ЗЭПБ и восстановлением паспортов | 139306 | шт. | 12
44 | КС Александров Гай, КЦ № 1,2 | СРПД объемом от 4 до 10 куб.м | ЭПБ | Экспертное техническое диагностирование СРПД объемом от 4 до 10 куб.м с целью продления ресурса безопасной эксплуатации | 138933 | шт. | 4
45 | КС Александров Гай, КЦ № 1,2 | СРПД объемом от 25 куб.м | ЭПБ | Экспертное техническое диагностирование СРПД объемом более 25 куб.м с целью продления ресурса безопасной эксплуатации | 138933 | шт. | 6
46 | КС Мокроус, КЦ №2 | СРПД объемом от 4 до 10 куб.м | ЭПБ | Экспертное техническое диагностирование СРПД объемом до 1 куб.м с целью продления ресурса безопасной эксплуатации | 138994 | шт. | 2
47 | КС Петровск, КЦ №2 | СРПД объемом от 25 куб.м | ПДО | Техническое освидетельствование (ВИК+ГИ) СРПД объемом более 25 куб.м. | 139133 | шт. | 6
48 | КС Петровск, КЦ №2 | СРПД объемом от 1 до 4 куб.м | ПДО | Техническое освидетельствование (ВИК+ГИ) СРПД объемом от 1 до 4 куб.м | 139034 | шт. | 2
49 | КС Петровск, КЦ №2 | СРПД объемом до 1 куб.м | ПДО | Техническое освидетельствование (ВИК+ГИ) СРПД объемом до 1 куб.м | 139089 | шт. | 2
50 | КС Петровск, КЦ №1 | СРПД объемом от 25 куб.м | ПДО | Техническое освидетельствование (ВИК+ГИ) СРПД объемом более 25 куб.м. | 139135 | шт. | 7
51 | КС Петровск, КЦ №1 | СРПД объемом до 1 куб.м | ПДО | Техническое освидетельствование (ВИК+ГИ) СРПД объемом до 1 куб.м | 139090 | шт. | 2
52 | КС Петровск, КЦ №4 | СРПД объемом от 4 до 10 куб.м | ПДО | Техническое освидетельствование (ВИК+ГИ) СРПД объемом от 4 до 10 куб.м | 551322 | шт. | 5
53 | КС Петровск, КЦ №4 | СРПД объемом от 1 до 4 куб.м | ПДО | Техническое освидетельствование (ВИК+ГИ) СРПД объемом от 1 до 4 куб.м | 551326 | шт. | 2
54 | КС Приволжск, КЦ№1 | СРПД объемом от 4 до 10 куб.м | ПДО | Техническое освидетельствование (ВИК+ГИ) СРПД объемом от 4 до 10 куб.м | 139342 | шт. | 1
55 | КС Сторожевка, КЦ №1 | СРПД объемом от 25 куб.м | ЭПБ | Экспертное техническое диагностирование СРПД объемом более 25 куб.м с целью продления ресурса безопасной эксплуатации | 139224 | шт. | 9
56 | КС Сторожевка, КЦ №2 | СРПД объемом от 1 до 4 куб.м | ЭПБ | Экспертное техническое диагностирование СРПД объемом от 1 до 4 куб.м с целью продления ресурса безопасной эксплуатации | 139226 | шт. | 1
57 | КС Сторожевка, КЦ №3 | СРПД объемом до 1 куб.м | ЭПБ | Экспертное техническое диагностирование СРПД объемом до 1 куб.м с целью продления ресурса безопасной эксплуатации | 139268 | шт. | 2
58 | КС Сторожевка, КЦ №3 | СРПД объемом от 1 до 4 куб.м | ЭПБ | Экспертное техническое диагностирование СРПД объемом от 1 до 4 куб.м с целью продления ресурса безопасной эксплуатации | 139268 | шт. | 4
59 | Петровское ЛПУМГ, КС-3 | АВО газа (горизонтальный) | ПДО | Диагностическое обследование АВО газа. Акустико-эмиссионный метод. | 139142 | АВО | 16
60 | КС Мещерское, КЦ № 3 | АВО газа (зигзагообразный) | ПДО | Диагностическое обследование АВО газа. Акустико-эмиссионный метод. | 139527 | АВО | 6
61 | КС Мещерское, КЦ № 4 | АВО газа (зигзагообразный) | ПДО | Диагностическое обследование АВО газа. Акустико-эмиссионный метод. | 139528 | АВО | 6
62 | КС Александров Гай, КЦ № 1 | Грузоподъемный механизм, г/п 20/5т | ЭПБ | Экспертное техническое диагностирование грузоподъемного механизма с целью продления ресурса безопасной эксплуатации | 51138468 | шт. | 1
63 | КС Александров Гай, КЦ № 1 | Грузоподъемный механизм, г/п 10т | ЭПБ | Экспертное техническое диагностирование грузоподъемного механизма с целью продления ресурса безопасной эксплуатации | 51138469 | шт. | 1
64 | КС Александров Гай, КЦ № 2 | Грузоподъемный механизм, г/п 20/5 т | ЭПБ | Экспертное техническое диагностирование грузоподъемного механизма с целью продления ресурса безопасной эксплуатации | 51138489 | шт. | 1
65 | КС Александров Гай, КЦ № 2 | Грузоподъемный механизм, г/п 8т | ЭПБ | Экспертное техническое диагностирование грузоподъемного механизма с целью продления ресурса безопасной эксплуатации | 138759 | шт. | 1
66 | КС Александров Гай, КЦ № 1 | Крановый путь | ЭПБ | Экспертное техническое диагностирование кранового пути с целью продления ресурса безопасной эксплуатации | 51138468 | м | 126
67 | КС Александров Гай, КЦ № 1 | Крановый путь | ЭПБ | Экспертное техническое диагностирование кранового пути с целью продления ресурса безопасной эксплуатации | 51138469 | м | 115
68 | КС Александров Гай, КЦ № 2 | Крановый путь | ЭПБ | Экспертное техническое диагностирование кранового пути с целью продления ресурса безопасной эксплуатации | 51138489 | м | 142
69 | КС Александров Гай, КЦ № 2 | Крановый путь | ЭПБ | Экспертное техническое диагностирование кранового пути с целью продления ресурса безопасной эксплуатации | 138759 | м | 142
70 | КС Александров Гай, КЦ № 3 | Грузоподъемный механизм, г/п 5.2т | ЭПБ | Экспертное техническое диагностирование грузоподъемного механизма с целью продления ресурса безопасной эксплуатации | 51138509 | шт. | 1
71 | КС Александров Гай, КЦ № 3 | Грузоподъемный механизм, г/п 8т | ЭПБ | Экспертное техническое диагностирование грузоподъемного механизма с целью продления ресурса безопасной эксплуатации | 51138510 | шт. | 1
72 | КС Александров Гай, КЦ № 4 | Грузоподъемный механизм, г/п 5.2 т, | ЭПБ | Экспертное техническое диагностирование грузоподъемного механизма с целью продления ресурса безопасной эксплуатации | 51138534 | шт. | 1
73 | КС Александров Гай, КЦ № 4 | Грузоподъемный механизм, г/п 8т | ЭПБ | Экспертное техническое диагностирование грузоподъемного механизма с целью продления ресурса безопасной эксплуатации | 51138510 | шт. | 1
74 | КС Александров Гай, КЦ № 3 | Крановый путь | ЭПБ | Экспертное техническое диагностирование кранового пути с целью продления ресурса безопасной эксплуатации | 51138509 | м | 126
75 | КС Александров Гай, КЦ № 3 | Крановый путь | ЭПБ | Экспертное техническое диагностирование кранового пути с целью продления ресурса безопасной эксплуатации | 51138510 | м | 107
76 | КС Александров Гай, КЦ № 4 | Крановый путь | ЭПБ | Экспертное техническое диагностирование кранового пути с целью продления ресурса безопасной эксплуатации | 51138534 | м | 178
77 | КС Александров Гай, КЦ № 4 | Крановый путь | ЭПБ | Экспертное техническое диагностирование кранового пути с целью продления ресурса безопасной эксплуатации | 51138510 | м | 148
78 | КС Александров Гай, КЦ № 5,6 | Крановый путь | ЭПБ | Экспертное техническое диагностирование кранового пути с целью продления ресурса безопасной эксплуатации | 138776 | м | 460
79 | КС Балашов, КЦ № 2 | Грузоподъемный механизм, г/п 10т | ЭПБ | Экспертное техническое диагностирование грузоподъемного механизма с целью продления ресурса безопасной эксплуатации | 139350 | шт. | 1
80 | КС Балашов, КЦ № 2 | Крановый путь | ЭПБ | Экспертное техническое диагностирование кранового пути с целью продления ресурса безопасной эксплуатации | 139350 | м | 112
81 | КС Башмаково, КЦ № 1 | Грузоподъемный механизм, г/п 20/5т | ЭПБ | Экспертное техническое диагностирование грузоподъемного механизма с целью продления ресурса безопасной эксплуатации | 2173345112 | шт. | 1
82 | КС Башмаково, КЦ № 2 | Грузоподъемный механизм, г/п 20/5 т | ЭПБ | Экспертное техническое диагностирование грузоподъемного механизма с целью продления ресурса безопасной эксплуатации | 2173345114 | шт. | 1
83 | КС Башмаково, КЦ № 2 | Грузоподъемный механизм, г/п 8т | ЭПБ | Экспертное техническое диагностирование грузоподъемного механизма с целью продления ресурса безопасной эксплуатации | 2173345111 | шт. | 1
84 | КС Башмаково | Грузоподъемный механизм, г/п 0.5т | ЭПБ | Экспертное техническое диагностирование грузоподъемного механизма с целью продления ресурса безопасной эксплуатации | 139538 | шт. | 1
85 | КС Башмаково, КЦ № 2 | Крановый путь | ЭПБ | Экспертное техническое диагностирование кранового пути с целью продления ресурса безопасной эксплуатации | 139535 | м | 126
86 | КС Башмаково, КЦ № 1 | Крановый путь | ЭПБ | Экспертное техническое диагностирование кранового пути с целью продления ресурса безопасной эксплуатации | 139537 | м | 126
87 | КС Башмаково, КЦ № 2 | Крановый путь | ЭПБ | Экспертное техническое диагностирование кранового пути с целью продления ресурса безопасной эксплуатации | 2173345111 | м | 110
88 | КС Мещерское, КЦ № 1 | Грузоподъемный механизм, г/п 20/5 т | ЭПБ | Экспертное техническое диагностирование грузоподъемного механизма с целью продления ресурса безопасной эксплуатации | 2173245039 | шт. | 1
89 | КС Мещерское, КЦ № 1 | Грузоподъемный механизм, г/п 10т | ЭПБ | Экспертное техническое диагностирование грузоподъемного механизма с целью продления ресурса безопасной эксплуатации | 2173245044 | шт. | 1
90 | КС Мещерское, КЦ № 2 | Грузоподъемный механизм, г/п 10т | ЭПБ | Экспертное техническое диагностирование грузоподъемного механизма с целью продления ресурса безопасной эксплуатации | 2173245040 | шт. | 1
91 | КС Мещерское, КЦ № 2 | Грузоподъемный механизм, г/п 3т | ЭПБ | Экспертное техническое диагностирование грузоподъемного механизма с целью продления ресурса безопасной эксплуатации | 2173245043 | шт. | 1
92 | КС Мещерское, КЦ № 1 | Крановый путь | ЭПБ | Экспертное техническое диагностирование кранового пути с целью продления ресурса безопасной эксплуатации | 2173245039 | м | 120
93 | КС Мещерское, КЦ № 1 | Крановый путь | ЭПБ | Экспертное техническое диагностирование кранового пути с целью продления ресурса безопасной эксплуатации | 2173245044 | м | 120
94 | КС Мещерское, КЦ № 2 | Крановый путь | ЭПБ | Экспертное техническое диагностирование кранового пути с целью продления ресурса безопасной эксплуатации | 2173245040 | м | 120
95 | КС Мещерское, КЦ № 2 | Крановый путь | ЭПБ | Экспертное техническое диагностирование кранового пути с целью продления ресурса безопасной эксплуатации | 2173245043 | м | 120
96 | КС Петровск, КЦ № 1 | Грузоподъемный механизм, г/п 10т | ЭПБ | Экспертное техническое диагностирование грузоподъемного механизма с целью продления ресурса безопасной эксплуатации | 23939676 | шт. | 1
97 | КС Петровск, КЦ № 1 | Грузоподъемный механизм, г/п 10т | ЭПБ | Экспертное техническое диагностирование грузоподъемного механизма с целью продления ресурса безопасной эксплуатации | 23939647 | шт. | 1
98 | КС Петровск, КЦ № 1 | Грузоподъемный механизм, г/п 1т | ЭПБ | Экспертное техническое диагностирование грузоподъемного механизма с целью продления ресурса безопасной эксплуатации | 23939649 | шт. | 1
99 | КС Петровск, КЦ № 1 | Грузоподъемный механизм, г/п 1т | ЭПБ | Экспертное техническое диагностирование грузоподъемного механизма с целью продления ресурса безопасной эксплуатации | 23939648 | шт. | 1
100 | КС Петровск, КЦ № 2 | Грузоподъемный механизм, г/п 20/5 т | ЭПБ | Экспертное техническое диагностирование грузоподъемного механизма с целью продления ресурса безопасной эксплуатации | 23939619 | шт. | 1
101 | КС Петровск, КЦ № 2 | Грузоподъемный механизм, г/п 10т | ЭПБ | Экспертное техническое диагностирование грузоподъемного механизма с целью продления ресурса безопасной эксплуатации | 139034 | шт. | 1
102 | КС Приволжская, КЦ № 1 | Грузоподъемный механизм, г/п 20т | ЭПБ | Экспертное техническое диагностирование грузоподъемного механизма с целью продления ресурса безопасной эксплуатации | 139280 | шт. | 1
103 | КС Приволжская, КЦ № 2 | Грузоподъемный механизм, г/п 20/5 т | ЭПБ | Экспертное техническое диагностирование грузоподъемного механизма с целью продления ресурса безопасной эксплуатации | 26639976 | шт. | 1
104 | КС Приволжская, КЦ № 2 | Грузоподъемный механизм, г/п 8т | ЭПБ | Экспертное техническое диагностирование грузоподъемного механизма с целью продления ресурса безопасной эксплуатации | 26639975 | шт. | 1
ООО "Газпром трансгаз Самара"
Диагностическое обследование оборудования КС в 2013 году
1 | Северное ЛПУ МГ | КЦ-2 Газоперекачивающий агрегат ГПА ГПУ-10 станционный №22 | ЭПБ | Оценка технического состояния ГТД с целью определения дополнительного ресурса. | 72540 | ГТД | 1
2 | Северное ЛПУ МГ | КЦ-3 Газоперекачивающий агрегат ГПА ГПУ-10 станционный №34 | ЭПБ | Оценка технического состояния ГТД с целью определения дополнительного ресурса. | 72546 | ГТД | 1
3 | Павловское ЛПУ МГ | КЦ-3 Газоперекачивающий агрегат ГПА ГТК-10-4 станционный №34 | ЭПБ | Оценка технического состояния ГТД с целью определения дополнительного ресурса. | 72607 | ГТД | 1
4 | Павловское ЛПУ МГ | КЦ-3 Газоперекачивающий агрегат ГПА ГТК-10-4 станционный №36 | ЭПБ | Оценка технического состояния ГТД с целью определения дополнительного ресурса. | 72609 | ГТД | 1
5 | Северное ЛПУ МГ | КЦ-1 Центробежный нагнетатель типа 370-18-1 станционный №18(ротор) | ЭПБ | Оценка технического состояния ЦБН совместно с ротором с целью определения дополнительного ресурса. | 72379 | ЦБН | 1
6 | Северное ЛПУ МГ | КЦ-2 Центробежный нагнетатель типа 370-18-1 станционный №24 | ЭПБ | Оценка технического состояния ЦБН совместно с ротором с целью определения дополнительного ресурса. | 72542 | ЦБН | 1
7 | Северное ЛПУ МГ | КЦ-2 Центробежный нагнетатель типа 370-18-1 станционный №28 | ЭПБ | Оценка технического состояния ЦБН совместно с ротором с целью определения дополнительного ресурса. | 72378 | ЦБН | 1
8 | Северное ЛПУ МГ | КЦ-3 Центробежный нагнетатель типа 235-21-1 станционный №33 | ЭПБ | Оценка технического состояния ЦБН совместно с ротором с целью определения дополнительного ресурса. | 72545 | ЦБН | 1
9 | Северное ЛПУ МГ | КЦ-3 Центробежный нагнетатель типа 235-21-1 станционный №36(ротор) | ЭПБ | Оценка технического состояния ЦБН совместно с ротором с целью определения дополнительного ресурса. | 72374 | ЦБН | 1
10 | Сергиевское ЛПУ МГ | КЦ-1 Центробежный нагнетатель типа 370-18-1 станционный №11 | ЭПБ | Оценка технического состояния ЦБН совместно с ротором с целью определения дополнительного ресурса. | 72524 | ЦБН | 1
11 | Сергиевское ЛПУ МГ | КЦ-1 Центробежный нагнетатель типа 370-18-1 станционный №14 | ЭПБ | Оценка технического состояния ЦБН совместно с ротором с целью определения дополнительного ресурса. | 72586 | ЦБН | 1
12 | Тольяттинское ЛПУ МГ | КЦ-1 Центробежный нагнетатель типа 370-18-1 станционный №11 | ЭПБ | Оценка технического состояния ЦБН совместно с ротором с целью определения дополнительного ресурса. | 72446 | ЦБН | 1
13 | Сызранское ЛПУ МГ | КЦ-1 Центробежный нагнетатель типа 370-18-1 станционный №16 | ЭПБ | Оценка технического состояния ЦБН совместно с ротором с целью определения дополнительного ресурса. | 72569 | ЦБН | 1
14 | Павловское ЛПУ МГ | КЦ-3 Центробежный нагнетатель типа 370-18-1 станционный №35 | ЭПБ | Оценка технического состояния ЦБН совместно с ротором с целью определения дополнительного ресурса. | 72608 | ЦБН | 1
15 | Павловское ЛПУ МГ | КЦ-3 Центробежный нагнетатель типа 370-18-1 станционный №36 | ЭПБ | Оценка технического состояния ЦБН совместно с ротором с целью определения дополнительного ресурса. | 72609 | ЦБН | 1
16 | Средневолжское ЛПУ МГ | КЦ-1 Центробежный нагнетатель типа Н-196 станционный №13 | ЭПБ | Оценка технического состояния ЦБН совместно с ротором с целью определения дополнительного ресурса. | 72537 | ЦБН | 1
17 | Тольяттинское ЛПУ МГ | КЦ-1 наземная ТПО промплощадки | ЭПБ | Диагностическое обслуживание с оформлением ЭПБ | 72349 | км | 1.241
18 | Тольяттинское ЛПУ МГ | КЦ-1 подземная ТПО промплощадки | ЭПБ | Диагностическое обслуживание с оформлением ЭПБ | 72349 | км | 1.389
19 | Тольяттинское ЛПУ МГ | КЦ-2 подключающие шлейфы | ЭПБ | Диагностическое обслуживание с оформлением ЭПБ | 72349 | км | 1.076
20 | Северное ЛПУМГ | КЦ-1 ТПА ГПА№13 кран агрегатный №3 бис Ду300 | ЭПБ трубопроводной арматуры Ду<800 | Диагностическое обследование с оформлением ЭПБ | 72368, 72369 | шт | 1
21 | Северное ЛПУМГ | КЦ-2 ТПА ГПА№24,27 краны агрегатные №3 бис Ду300 | ЭПБ трубопроводной арматуры Ду<800 | Диагностическое обследование с оформлением ЭПБ | 72542, 72376 | шт | 2
22 | Северное ЛПУМГ | КЦ-2 ТПА краны режимные №57, 58, 59, 60, 61, 62, 63, 65 Ду1000 | ЭПБ трубопроводной арматуры Ду1000-1400 | Диагностическое обследование с оформлением ЭПБ | 72296 | шт | 8
23 | Северное ЛПУМГ | КЦ-2 ТПА входной шлейф №7 Ду1000 | ЭПБ трубопроводной арматуры Ду1000-1400 | Диагностическое обследование с оформлением ЭПБ | 72296 | шт | 1
24 | Сергиевское ЛПУМГ | КЦ-1 ТПА ГПА№13-18 краны агрегатные №3 бис Ду300 | ЭПБ трубопроводной арматуры Ду<800 | Диагностическое обследование с оформлением ЭПБ | 72585, 72586, 72587, 72588, 72589, 72590 | шт | 6
25 | Сергиевское ЛПУМГ | КЦ-2 ТПА ГПА№21-26 краны агрегатные №3 бис Ду400 | ЭПБ трубопроводной арматуры Ду<800 | Диагностическое обследование с оформлением ЭПБ | 72413, 72414, 72415, 72416, 72417, 72418 | шт | 6
26 | Сергиевское ЛПУМГ | КЦ-3 ТПА ГПА№32-38 краны агрегатные №3 Ду1000 | ЭПБ трубопроводной арматуры Ду1000-1400 | Диагностическое обследование с оформлением ЭПБ | 72431, 72432, 72433, 72434, 72435, 72436, 72437 | шт | 7
27 | Сергиевское ЛПУМГ | КЦ-3 ТПА ГПА№31-38 краны агрегатные №3 бис Ду400 | ЭПБ трубопроводной арматуры Ду<800 | Диагностическое обследование с оформлением ЭПБ | 72430, 72431, 72432, 72433, 72434, 72435, 72436, 72437 | шт | 8
28 | Тольяттинское ЛПУМГ | КЦ-1 ТПА выходной шлейф, ОК перед кранами №8, №8А Ду1000 | ЭПБ трубопроводной арматуры Ду1000-1400 | Диагностическое обследование с оформлением ЭПБ | 72349 | шт | 2
29 | Тольяттинское ЛПУМГ | КЦ-2 ТПА ГПА№21-26 краны агрегатные №3 бис Ду400 | ЭПБ трубопроводной арматуры Ду<800 | Диагностическое обследование с оформлением ЭПБ | 72449, 72553, 72554, 72555, 72556, 72557 | шт | 6
30 | Тольяттинское ЛПУМГ | КЦ-3 ТПА ГПА№31-33;35;37 агрегатные краны №3 бис Ду400 | ЭПБ трубопроводной арматуры Ду<800 | Диагностическое обследование с оформлением ЭПБ | 72450, 72558, 72559, 72561, 72563 | шт | 5
31 | Тольяттинское ЛПУМГ | ОЭГКЦ ТПА ГПА№2, агрегатный кран №6 Ду500 | ЭПБ трубопроводной арматуры Ду<800 | Диагностическое обследование с оформлением ЭПБ | 72525 | шт | 1
32 | Тольяттинское ЛПУМГ | ОЭГКЦ ТПА общестанционная обвязка, краны ГИС №Р1,№Р1",№Р2,№Р2",№Р3,№Р3",Р4,№Р4",Р5,№Р5",№Р6" Ду400 | ЭПБ трубопроводной арматуры Ду<800 | Диагностическое обследование с оформлением ЭПБ | 72351 | шт | 11
33 | Сызранское ЛПУМГ | КЦ-1 ТПА рециркуляционные краны №6, 6о, 6а, 6ао, 6б, 6бо, 6в, 6во Ду500 | ЭПБ трубопроводной арматуры Ду<800 | Диагностическое обследование с оформлением ЭПБ | 72630 | шт | 8
34 | Сызранское ЛПУМГ | КЦ-2 ТПА ГПА№26,27 краны агрегатные №1 Ду500 | ЭПБ трубопроводной арматуры Ду<800 | Диагностическое обследование с оформлением ЭПБ | 72576, 72577 | шт | 2
35 | Сызранское ЛПУМГ | КЦ-2 ТПА ГПА№26,27 краны агрегатные №6 Ду400 | ЭПБ трубопроводной арматуры Ду<800 | Диагностическое обследование с оформлением ЭПБ | 72576, 72577 | шт | 2
36 | Сызранское ЛПУМГ | КЦ-3 ТПА рециркуляционные краны №6, 6а Ду700 | ЭПБ трубопроводной арматуры Ду<800 | Диагностическое обследование с оформлением ЭПБ | 72353 | шт | 2
37 | Сызранское ЛПУМГ | КЦ-3 ТПА рециркуляционные краны №6д Ду500 | ЭПБ трубопроводной арматуры Ду<800 | Диагностическое обследование с оформлением ЭПБ | 72353 | шт | 1
38 | Павловское ЛПУМГ | КЦ-1 ТПА ГПА№11,12,14,15,16,17,18 краны агрегатные №3 бис Ду300 | ЭПБ трубопроводной арматуры Ду<800 | Диагностическое обследование с оформлением ЭПБ | 72614, 72615, 72617, 72618, 72619, 5687, 72531 | шт | 7
39 | Павловское ЛПУМГ | КЦ-1 ТПА ГПА№16 кран агрегатный №3 Ду1000 | ЭПБ трубопроводной арматуры Ду1000-1400 | Диагностическое обследование с оформлением ЭПБ | 72619 | шт | 1
40 | Павловское ЛПУМГ | КЦ-2 ТПА установка очистки газа, краны №1.1.1, 1.2.1, 1.3.1, 1.4.1, 1.5.1, 1.1.2,1.2.2, 1.3.2, 1.4.2, 1.5.2 Ду500 | ЭПБ трубопроводной арматуры Ду<800 | Диагностическое обследование с оформлением ЭПБ | 72505 | шт | 10
41 | Павловское ЛПУМГ | КЦ-2 ТПА АВО газа, краны №2.3.1, 2.5.1, 2.8.1, 2.1.2, 2.3.2 Ду400 | ЭПБ трубопроводной арматуры Ду<800 | Диагностическое обследование с оформлением ЭПБ | 72504 | шт | 5
42 | Павловское ЛПУМГ | КЦ-2 ТПА краны режимные №36, 36а, 36д Ду700 | ЭПБ трубопроводной арматуры Ду<800 | Диагностическое обследование с оформлением ЭПБ | 72594 | шт | 3
43 | Павловское ЛПУМГ | КЦ-3 ТПА рециркуляционные краны № 65, 66, 69 Ду1000 | ЭПБ трубопроводной арматуры Ду1000-1400 | Диагностическое обследование с оформлением ЭПБ | 72507 | шт | 3
44 | Сергиевское ЛПУ МГ | КЦ-1 Адсорбер | ЭПБ | Экспертное техническое диагностирование СРПД объемом до 1 куб.м с целью продления срока безопасной эксплуатации | 72425 | СРПД | 2
45 | Сергиевское ЛПУ МГ | КЦ-2 Газосепаратор | ЭПБ | Экспертное техническое диагностирование СРПД объемом до 1 куб.м с целью продления срока безопасной эксплуатации | 72407 | СРПД | 1
46 | Сергиевское ЛПУ МГ | КЦ-2 Адсорбер | ЭПБ | Экспертное техническое диагностирование СРПД объемом до 1 куб.м с целью продления срока безопасной эксплуатации | 72407 | СРПД | 2
47 | Сергиевское ЛПУ МГ | КЦ-3 Газосепаратор | ЭПБ | Экспертное техническое диагностирование СРПД объемом до 1 куб.м с целью продления срока безопасной эксплуатации | 72440 | СРПД | 1
48 | Сергиевское ЛПУ МГ | КЦ-3 Адсорбер | ЭПБ | Экспертное техническое диагностирование СРПД объемом до 1 куб.м с целью продления срока безопасной эксплуатации | 72440 | СРПД | 2
49 | Тольяттинское ЛПУ МГ | КЦ-2 Адсорбер | ЭПБ | Экспертное техническое диагностирование СРПД объемом до 1 куб.м с целью продления срока безопасной эксплуатации | 72462 | СРПД | 1
50 | Павловское ЛПУ МГ | КЦ-1 Адсорбер | ЭПБ | Экспертное техническое диагностирование СРПД объемом до 1 куб.м с целью продления срока безопасной эксплуатации | 72627 | СРПД | 2
51 | Павловское ЛПУ МГ | КЦ-2 Адсорбер | ЭПБ | Экспертное техническое диагностирование СРПД объемом до 1 куб.м с целью продления срока безопасной эксплуатации | 72593 | СРПД | 2
52 | Павловское ЛПУ МГ | КЦ-3 Адсорбер | ЭПБ | Экспертное техническое диагностирование СРПД объемом до 1 куб.м с целью продления срока безопасной эксплуатации | 72496 | СРПД | 2
53 | Сергиевское ЛПУ МГ | КЦ-1 Газосепаратор | ЭПБ | Экспертное техническое диагностирование СРПД объемом от 1 куб. м до 4 куб.м с целью продления ресурса безопасной эксплуатации | 72464 | СРПД | 2
54 | Тольяттинское ЛПУ МГ | ОЭГКЦ Адсорбер | ЭПБ | Экспертное техническое диагностирование СРПД объемом от 1 куб. м до 4 куб.м с целью продления ресурса безопасной эксплуатации | 72593 | СРПД | 2
55 | Павловское ЛПУ МГ | КЦ-2 Газосепаратор | ЭПБ | Экспертное техническое диагностирование СРПД объемом от 1 куб. м до 4 куб.м с целью продления ресурса безопасной эксплуатации | 72593 | СРПД | 2
56 | Павловское ЛПУ МГ | КЦ-3 Газосепаратор | ЭПБ | Экспертное техническое диагностирование СРПД объемом от 1 куб. м до 4 куб.м с целью продления ресурса безопасной эксплуатации | 72496 | СРПД | 2
57 | Павловское ЛПУ МГ | КЦ-3 Воздухозборник | ЭПБ | Экспертное техническое диагностирование СРПД объемом от 1 куб. м до 4 куб.м с целью продления ресурса безопасной эксплуатации | 72497 | СРПД | 1
58 | Средневолжское ЛПУ МГ | КЦ-1 Газосепаратор | ЭПБ | Экспертное техническое диагностирование СРПД объемом от 1 куб. м до 4 куб.м с целью продления ресурса безопасной эксплуатации | 72360 | СРПД | 2
59 | Средневолжское ЛПУ МГ | КЦ-1 Вымораживатель | ЭПБ | Экспертное техническое диагностирование СРПД объемом от 1 куб. м до 4 куб.м с целью продления ресурса безопасной эксплуатации | 72360 | СРПД | 1
60 | Сергиевское ЛПУ МГ | КЦ-1 Газосепаратор | ЭПБ | Экспертное техническое диагностирование СРПД объемом от 4 куб. м до 10 куб.м с целью продления ресурса безопасной эксплуатации | 72357 | СРПД | 2
61 | Сызранское ЛПУ МГ | КЦ-2 Емкость сбора конденсата | ЭПБ | Экспертное техническое диагностирование СРПД объемом от 4 куб. м до 10 куб.м с целью продления ресурса безопасной эксплуатации | 72471 | СРПД | 1
62 | Павловское ЛПУ МГ | КЦ- 1 Газосепаратор | ЭПБ | Экспертное техническое диагностирование СРПД объемом от 4 куб. м до 10 куб.м с целью продления ресурса безопасной эксплуатации | 72627 | СРПД | 2
63 | Павловское ЛПУ МГ | КЦ-1 Воздухозборник | ЭПБ | Экспертное техническое диагностирование СРПД объемом от 4 куб. м до 10 куб.м с целью продления ресурса безопасной эксплуатации | 72627 | СРПД | 1
64 | Павловское ЛПУ МГ | КЦ-3 Газосепаратор | ЭПБ | Экспертное техническое диагностирование СРПД объемом от 4 куб. м до 10 куб.м с целью продления ресурса безопасной эксплуатации | 72496 | СРПД | 2
65 | Павловское ЛПУ МГ | КЦ-3 Емкость сбора конденсата | ЭПБ | Экспертное техническое диагностирование СРПД объемом от 4 куб. м до 10 куб.м с целью продления ресурса безопасной эксплуатации | 72503 | СРПД | 1
66 | Павловское ЛПУ МГ | КЦ-3 Воздухозборник | ЭПБ | Экспертное техническое диагностирование СРПД объемом от 4 куб. м до 10 куб.м с целью продления ресурса безопасной эксплуатации | 72496 | СРПД | 1
67 | Средневолжское ЛПУ МГ | КЦ-1 Пылеуловитель | ЭПБ | Экспертное техническое диагностирование СРПД объемом от 4 куб. м до 10 куб.м с целью продления ресурса безопасной эксплуатации | 72359 | СРПД | 6
68 | Средневолжское ЛПУ МГ | КЦ-1 Емкость сбора конденсата | ЭПБ | Экспертное техническое диагностирование СРПД объемом от 4 куб. м до 10 куб.м с целью продления ресурса безопасной эксплуатации | 72360 | СРПД | 1
69 | Тольяттинское ЛПУ МГ | ОЭГКЦ Пылеуловитель (зав.№4171) | ЭПБ | Экспертное техническое диагностирование СРПД объемом от 10 до 25 м3 с целью продления ресурса безопасной эксплуатации | 72458 | СРПД | 1
70 | Тольяттинское ЛПУ МГ | КЦ-2 Пылеуловитель (зав.№7337, 7339) | ЭПБ | Экспертное техническое диагностирование СРПД объемом от 10 до 25 м3 с целью продления ресурса безопасной эксплуатации | 72456 | СРПД | 2
71 | Сызранское ЛПУ МГ | КЦ-2 Пылеуловитель (зав.№7393, 7338, 35447) | ЭПБ | Экспертное техническое диагностирование СРПД объемом от 10 до 25 м3 с целью продления ресурса безопасной эксплуатации | 72471 | СРПД | 3
72 | Павловское ЛПУ МГ | КЦ-3 Пылеуловитель (зав.№37835) | ЭПБ | Экспертное техническое диагностирование СРПД объемом от 10 до 25 м3 с целью продления ресурса безопасной эксплуатации | 72503 | СРПД | 1
73 | Северное ЛПУ МГ | КЦ-3 Ресивер (зав.№) | ПДО | Техническое освидетельствование СРПД объёмом от 1 м3 до 4 м3. | 72343 | СРПД | 1
74 | Северное ЛПУ МГ | КЦ-3 Ресивер (зав.№) | ПДО | Техническое освидетельствование СРПД объёмом от 1 м3 до 4 м3. | 72343 | СРПД | 1
75 | Тольяттинское ЛПУ МГ | КЦ-1 Ресивер (зав.№) | ПДО | Техническое освидетельствование СРПД объёмом от 1 м3 до 4 м3. | 72629 | СРПД | 1
76 | Тольяттинское ЛПУ МГ | КЦ-1 Ресивер (зав.№) | ПДО | Техническое освидетельствование СРПД объёмом от 1 м3 до 4 м3. | 72629 | СРПД | 1
77 | Павловское ЛПУ МГ | КЦ-3 Газосепаратор сетчатый (зав.№3211) | ПДО | Техническое освидетельствование СРПД объёмом от 1 м3 до 4 м3. | 72496 | СРПД | 1
78 | Северное ЛПУ МГ | КЦ-3 2АВГ-75С | ЭПБ | Экспертное техническое диагностирование АВО-газа с целью продления ресурса безопасной эксплуатации | 72389 | секция | 11
79 | Сергиевское ЛПУ МГ | КЦ-3 2АВГ-75С | ЭПБ | Экспертное техническое диагностирование АВО-газа с целью продления ресурса безопасной эксплуатации | 72442 | секция | 14
80 | Тольяттинское ЛПУ МГ | КЦ-3 Крезо Луар | ЭПБ | Экспертное техническое диагностирование АВО-газа с целью продления ресурса безопасной эксплуатации | 72453 | секция | 16
81 | Павловское ЛПУ МГ | КЦ-3 Крезо Луар | ЭПБ | Экспертное техническое диагностирование АВО-газа с целью продления ресурса безопасной эксплуатации | 72502 | секция | 12
82 | Северное ЛПУ МГ | КЦ-3 2АВГ-75С | ЭПБ | Экспертное техническое диагностирование АВО-газа с целью продления ресурса безопасной эксплуатации | 72389 | шт | 1
83 | Сергиевское ЛПУ МГ | КЦ-3 2АВГ-75С | ЭПБ | Экспертное техническое диагностирование АВО-газа с целью продления ресурса безопасной эксплуатации | 72442 | шт | 1
84 | Тольяттинское ЛПУ МГ | КЦ-3 Крезо Луар | ЭПБ | Экспертное техническое диагностирование АВО-газа с целью продления ресурса безопасной эксплуатации | 72453 | шт | 1
85 | Павловское ЛПУ МГ | КЦ-3 Крезо Луар | ЭПБ | Экспертное техническое диагностирование АВО-газа с целью продления ресурса безопасной эксплуатации | 72502 | шт | 1
86 | Павловское ЛПУ МГ | Металлическая труба для отвода выхлопных газов ГПА КЦ-3 ГПА 31,32,33,34,35,36,37,38 | ЭПБ | Экспертное техническое диагностирование дымовой трубы металлической ГПА до 20 метров включительно | 72604, 72605, 72606, 72607, 72608, 72609, 72610, 72611 | шт (16). | 8
87 | Павловское ЛПУ МГ | КЦ-1 Подогреватель газа | ЭПБ | Экспертное техническое диагностирование подогревателя газа ПТПГ-30М с целью продления ресурса безопасной эксплуатации | 72627 | шт | 1
88 | Павловское ЛПУ МГ | КЦ-2 Подогреватель газа | ЭПБ | Экспертное техническое диагностирование подогревателя газа ПТПГ-30М с целью продления ресурса безопасной эксплуатации | 72498 | шт | 1
89 | Павловское ЛПУ МГ | КЦ-1 УСБ-80 (зав. №4381) ГПА №13 | ЭПБ | Экспертное техническое диагностирование УСБ-80 с целью продления ресурса безопасной эксплуатации | 72616 | шт. | 1
90 | Павловское ЛПУ МГ | КЦ-1 УСБ-80 (зав. №4382) ГПА №14 | ЭПБ | Экспертное техническое диагностирование УСБ-80 с целью продления ресурса безопасной эксплуатации | 72617 | шт. | 1
91 | Сызранское ЛПУ МГ | КЦ-2 УСБ-80 (зав. №04385, 04380, 05308, 05310, 04384, 04388, 04387, 110) ГПА №21-№28 | ПДО | Техническое освидетельствование УСБ-80 | 72486,72572,72573 ,72574,72575,72576, 72577,72578 | шт. | 8
92 | Сызранское ЛПУ МГ | КЦ-2 УСБ-100 (зав. №5) | ПДО | Техническое освидетельствование УСБ-100 | 72493 | шт. | 1
93 | Сызранское ЛПУ МГ | КЦ-3 УСБ-150 (зав. №173,10) | ПДО | Техническое освидетельствование УСБ-150 | 72474 | шт. | 2
94 | Средневолжское ЛПУ МГ | КЦ-1 УСБ-80 (зав. №28) | ПДО | Техническое освидетельствование УСБ-80 | 72360 | шт. | 1
95 | Сергиевское ЛПУ МГ | КЦ-1 УСБ-200 (зав. №25) | ПДО | Техническое освидетельствование УСБ-200 | 72634 | шт. | 1
96 | Тольяттинское ЛПУ МГ | ОЭГКЦ УСБ-50 (зав. №7) | ПДО | Техническое освидетельствование УСБ-50 | 72447 | шт. | 1
97 | Тольяттинское ЛПУ МГ | ОЭГКЦ УСБ-80 (зав. №04383) | ПДО | Техническое освидетельствование УСБ-80 | 72447 | шт. | 1
98 | Тольяттинское ЛПУ МГ | КЦ-1 УСБ-200 (зав. №100) | ПДО | Техническое освидетельствование УСБ-200 | 72469 | шт. | 1
99 | Павловское ЛПУ МГ | КЦ-1 УСБ-150 (зав. №8) | ПДО | Техническое освидетельствование УСБ-150 | 72627 | шт. | 1
Диагностическое обследование оборудования КС в 2014 году
1 | Северное ЛПУ МГ | КЦ-1 Центробежный нагнетатель типа 370-18-1 станционный №13 | ЭПБ ЦБН | Оценка технического состояния корпуса ЦБН с целью продления ресурса безопасной эксплуатации | 72378 | шт. | 1
2 | Северное ЛПУ МГ | КЦ-1 Центробежный нагнетатель типа 235-21-1 станционный №16 | ЭПБ ЦБН | Оценка технического состояния корпуса ЦБН с целью продления ресурса безопасной эксплуатации | 72374 | шт. | 1
3 | Северное ЛПУ МГ | КЦ-2 Центробежный нагнетатель типа 370-18-1 станционный №25 | ЭПБ ЦБН | Оценка технического состояния корпуса ЦБН с целью продления ресурса безопасной эксплуатации | 72379 | шт. | 1
4 | Северное ЛПУ МГ | КЦ-2 Центробежный нагнетатель типа 370-18-1 станционный №26 | ЭПБ ЦБН | Оценка технического состояния корпуса ЦБН с целью продления ресурса безопасной эксплуатации | 72542 | шт. | 1
5 | Сергиевское ЛПУ МГ | КЦ-1 Центробежный нагнетатель типа 370-18-1 станционный №12 | ЭПБ ЦБН | Оценка технического состояния корпуса ЦБН с целью продления ресурса безопасной эксплуатации | 72524 | шт. | 1
6 | Сергиевское ЛПУ МГ | КЦ-1 Центробежный нагнетатель типа 370-18-2 станционный №13 | ЭПБ ЦБН | Оценка технического состояния корпуса ЦБН с целью продления ресурса безопасной эксплуатации | 72586 | шт. | 1
7 | Сызранское ЛПУ МГ | КЦ-1 Центробежный нагнетатель типа 370-18-1 станционный №11 | ЭПБ ЦБН | Оценка технического состояния корпуса ЦБН с целью продления ресурса безопасной эксплуатации | 72569 | шт. | 1
8 | Сызранское ЛПУ МГ | КЦ-3 Центробежный нагнетатель типа НЦ-16-76 станционный №33 | ЭПБ ЦБН | Оценка технического состояния корпуса ЦБН с целью продления ресурса безопасной эксплуатации | 72569 | шт. | 1
9 | Сергиевское ЛПУ МГ | КЦ-1 Газоперекачивающий агрегат ГПА ГТК-10-4 станционный №17 | ЭПБ ГТУ | Оценка технического состояния корпуса ГТУ с целью продления ресурса безопасной эксплуатации | 72607 | шт. | 1
10 | Тольяттинское ЛПУ МГ | ОЭГКЦ Пылеуловитель (зав. №35432, 35431) | ЭПБ СРПД | Экспертное техническое диагностирование СРПД объемом свыше 25 куб.м с целью продления ресурса безопасной эксплуатации | 72458 | шт. | 2
11 | Тольяттинское ЛПУ МГ | КЦ-2 Пылеуловитель (зав. №7335) | ЭПБ СРПД | Экспертное техническое диагностирование СРПД объемом свыше 25 куб.м с целью продления ресурса безопасной эксплуатации | 72456 | шт. | 1
12 | Павловское ЛПУ МГ | КЦ-2 Пылеуловитель (зав. №35445, 35412) | ЭПБ СРПД | Экспертное техническое диагностирование СРПД объемом свыше 25 куб.м с целью продления ресурса безопасной эксплуатации | 72505 | шт. | 2
13 | Павловское ЛПУ МГ | КЦ-3 Пылеуловитель (зав. №7771) | ЭПБ СРПД | Экспертное техническое диагностирование СРПД объемом свыше 25 куб.м с целью продления ресурса безопасной эксплуатации | 72503 | шт. | 1
14 | Сергиевское ЛПУ МГ | КЦ-2 Пылеуловитель (зав. №6782) | ЭПБ СРПД | Экспертное техническое диагностирование СРПД объемом свыше 25 куб.м с целью продления ресурса безопасной эксплуатации | 72408 | шт. | 1
15 | Сызранское ЛПУ МГ | КЦ-2 Фильтр-сепаратор (зав. №7996, 7997) | Техническое освидетельствование СРПД | Техническое освидетельствование СРПД ёмкостью до 1 м3. | 72493 | шт. | 2
16 | Павловское ЛПУ МГ | КЦ-2 Фильтр-сепаратор (зав. №7998, 7984) | Техническое освидетельствование СРПД | Техническое освидетельствование СРПД ёмкостью до 1 м3. | 72593 | шт. | 2
17 | Сызранское ЛПУ МГ | КЦ-1 Аккумулятор газа (зав. №6, 7) | Техническое освидетельствование СРПД | Техническое освидетельствование СРПД ёмкостью от 1 м3 до 4 м3. | 72630 | шт. | 2
18 | Сызранское ЛПУ МГ | КЦ-2 Аккумулятор газа (зав. №1, 2) | Техническое освидетельствование СРПД | Техническое освидетельствование СРПД ёмкостью от 1 м3 до 4 м3. | 72354 | шт. | 2
19 | Сызранское ЛПУ МГ | КЦ-1 Аккумулятор газа (зав. №5, 8) | Техническое освидетельствование СРПД | Техническое освидетельствование СРПД ёмкостью от 1 м3 до 4 м3. | 72353 | шт. | 2
20 | Сергиевское ЛПУ МГ | Воздухосборник (зав. №4486, 4487) | Техническое освидетельствование СРПД | Техническое освидетельствование СРПД ёмкостью от 1 м3 до 4 м3. |  | шт. | 2
21 | Северное ЛПУ МГ | КЦ-2 Емкость сбора конденсата (зав. №6714) | Техническое освидетельствование СРПД | Техническое освидетельствование СРПД ёмкостью от 4 м3 до 10 м3. | 72384 | шт. | 1
22 | Северное ЛПУ МГ | КЦ-3 Емкость сбора конденсата (зав. №7789) | Техническое освидетельствование СРПД | Техническое освидетельствование СРПД ёмкостью от 4 м3 до 10 м3. | 72390 | шт. | 1
23 | Сергиевское ЛПУ МГ | КЦ-2 Емкость сбора конденсата (зав. №6787) | Техническое освидетельствование СРПД | Техническое освидетельствование СРПД ёмкостью от 4 м3 до 10 м3. | 72429 | шт. | 1
24 | Сергиевское ЛПУ МГ | КЦ-3 Емкость сбора конденсата (зав. №7670) | Техническое освидетельствование СРПД | Техническое освидетельствование СРПД ёмкостью от 4 м3 до 10 м3. | 72307 | шт. | 1
25 | Тольяттинское ЛПУ МГ | КЦ-1 Емкость сбора конденсата (зав. №5669) | Техническое освидетельствование СРПД | Техническое освидетельствование СРПД ёмкостью от 4 м3 до 10 м3. | 72459 | шт. | 1
26 | Тольяттинское ЛПУ МГ | КЦ-2 Емкость сбора конденсата (зав. №6790) | Техническое освидетельствование СРПД | Техническое освидетельствование СРПД ёмкостью от 4 м3 до 10 м3. | 72457 | шт. | 1
27 | Тольяттинское ЛПУ МГ | ОЭГКЦ Емкость сбора конденсата (зав. №7261) | Техническое освидетельствование СРПД | Техническое освидетельствование СРПД ёмкостью от 4 м3 до 10 м3. |  | шт. | 1
28 | Павловское ЛПУ МГ | КЦ-2 Емкость сбора конденсата (зав. №7206) | Техническое освидетельствование СРПД | Техническое освидетельствование СРПД ёмкостью от 4 м3 до 10 м3. |  | шт. | 1
29 | Северное ЛПУ МГ | КЦ-2 Пылеуловитель (зав. №6781, 6795, 6760, 6950, 6750, 6749) | Техническое освидетельствование СРПД | Техническое освидетельствование СРПД ёмкостью от 10 м3 до 25 м3. | 72384 | шт | 6
30 | Северное ЛПУ МГ | КЦ-3 Пылеуловитель (зав. №7770, 7721, 7704, 7718, 7719, 7720) | Техническое освидетельствование СРПД | Техническое освидетельствование СРПД ёмкостью от 10 м3 до 25 м3. | 72390 | шт | 6
31 | Сергиевское ЛПУ МГ | КЦ-2 Пылеуловитель (зав. №6751, 6205, 7163, 6759,6747) | Техническое освидетельствование СРПД | Техническое освидетельствование СРПД ёмкостью от 10 м3 до 25 м3. | 72408 | шт | 5
32 | Сергиевское ЛПУ МГ | КЦ-3 Пылеуловитель (зав. №7602, 7601, 7634, 7636, 7409, 7600) | Техническое освидетельствование СРПД | Техническое освидетельствование СРПД ёмкостью от 10 м3 до 25 м3. | 72441 | шт | 6
33 | Павловское ЛПУ МГ | КЦ-2 Пылеуловитель (зав. №7392, 7206, 35446) | Техническое освидетельствование СРПД | Техническое освидетельствование СРПД ёмкостью от 10 м3 до 25 м3. | 72505 | шт | 3
34 | Павловское ЛПУ МГ | КЦ-3 Подогреватель газа | ЭПБ ПТПГ | Экспертное техническое диагностирование подогревателя газа ПТПГ-30М с целью продления ресурса безопасной эксплуатации | 72496 | шт | 1
35 | Северное ЛПУ МГ | КЦ-1 Подогреватель газа | ЭПБ ПТПГ | Экспертное техническое диагностирование подогревателя газа ПТПГ-30М с целью продления ресурса безопасной эксплуатации | 72387 | шт | 1
36 | Северное ЛПУ МГ | КЦ-2 Подогреватель газа | ЭПБ ПТПГ | Экспертное техническое диагностирование подогревателя газа ПТПГ-30М с целью продления ресурса безопасной эксплуатации | 72386 | шт | 1
37 | Северное ЛПУ МГ | КЦ-3 Подогреватель газа | ЭПБ ПТПГ | Экспертное техническое диагностирование подогревателя газа ПТПГ-30М с целью продления ресурса безопасной эксплуатации | 72388 | шт | 1
38 | Сергиевское ЛПУ МГ | КЦ-1 Подогреватель газа | ЭПБ ПТПГ | Экспертное техническое диагностирование подогревателя газа ПТПГ-30М с целью продления ресурса безопасной эксплуатации | 72364 | шт | 1
39 | Тольяттинское ЛПУ МГ | КЦ-1 Подогреватель газа | ЭПБ ПТПГ | Экспертное техническое диагностирование подогревателя газа ПТПГ-30М с целью продления ресурса безопасной эксплуатации | 72469 | шт | 1
40 | Тольяттинское ЛПУ МГ | ОЭГКЦ Хадсон Италиана, 2АВГ-75 | ЭПБ АВО газа | Экспертное техническое диагностирование АВО-газа с целью продления ресурса безопасной эксплуатации, восстановление паспорта |  | аппарат | 7
41 | Тольяттинское ЛПУ МГ | ОЭГКЦ Хадсон Италиана, 2АВГ-75 | ЭПБ АВО газа | Оформление заключения ЭПБ |  | шт | 1
42 | Средневолжское ЛПУ МГ | КЦ-1 УСБ-80 (зав. №080) ГПА №12 | Техничеческое освидетельствование УСБ | Техническое освидетельствование УСБ-80 |  | шт. | 1
43 | Средневолжское ЛПУ МГ | КЦ-1 УСБ-100 (зав. №080) | Техничеческое освидетельствование УСБ | Техническое освидетельствование УСБ-100 |  | шт. | 1
44 | Северное ЛПУ МГ | КЦ-1 УСБ-80 (зав. №181) ГПА №14 | Техничеческое освидетельствование УСБ | Техническое освидетельствование УСБ-80 |  | шт. | 1
45 | Павловское ЛПУ МГ | КЦ-2 УСБ-60 (зав. №184, 183, 182) ГПА №23-25 | Техничеческое освидетельствование УСБ | Техническое освидетельствование УСБ-60 |  | шт. | 3
46 | Павловское ЛПУ МГ | КЦ-2 УСБ-80 (зав. №327, 337, 325) ГПА №26-28 | Техничеческое освидетельствование УСБ | Техническое освидетельствование УСБ-80 |  | шт. | 3
47 | Сызранское ЛПУ МГ | КЦ-3 подключающие входные шлейфы | Комплексное обследование | НМК, оформление заключения ЭПБ | 72353 | км | 1.448
48 | Северное ЛПУ МГ | КЦ-3 ТПА установка охлаждения газа №1-1, 1-2, 2-1, 2-2, 3-1, 3-2, 4-1, 4-2, 5-1, 5-2, 6-1, 6-2, 7-1, 7-2, 8-1, 8-2, 9-1, 10-1, 11-1 Ду400 | ЭПБ трубопроводной арматуры Ду<800 | Диагностическое обследование с оформлением ЭПБ | 72389 | шт | 19
49 | Северное ЛПУ МГ | КЦ-3 ТПА установка очистки газа №2-1, 2-2, 3-1, 3-2, 4-1, 4-2, 5-1, 5-2 Ду500 | ЭПБ трубопроводной арматуры Ду<800 | Диагностическое обследование с оформлением ЭПБ | 72390 | шт | 8
50 | Северное ЛПУ МГ | КЦ-2 ТПА установка очистки газа, краны №1-1, 1-2, 2-1, 2-2, 3-1, 3-2, 4-1, 4-2, 5-1, 5-2, 6-1, 6-2 Ду500 | ЭПБ трубопроводной арматуры Ду<800 | Диагностическое обследование с оформлением ЭПБ | 72384 | шт | 12
51 | Сергиевское ЛПУ МГ | КЦ-1 ТПА АВО газа №27, 36, 28, 37, 29, 38, 30, 39, 31, 40, 32, 41, 33, 42, 34, 43, 35, 44 Ду400 | ЭПБ трубопроводной арматуры Ду<800 | Диагностическое обследование с оформлением ЭПБ | 72419 | шт | 18
52 | Сергиевское ЛПУ МГ | КЦ-3 ТПА установка очистки газа №101, 102, 103, 104, 105, 106, 107, 108, 109, 110, 111, 112 Ду500 | ЭПБ трубопроводной арматуры Ду<800 | Диагностическое обследование с оформлением ЭПБ | 72441 | шт | 12
53 | Сергиевское ЛПУ МГ | КЦ-3 ТПА АВО газа №228, 227, 226, 225, 224, 223, 222, 221, 220, 219, 218, 217, 216, 215, 214, 213, 212, 211, 210, 209, 208, 207, 206, 205 Ду400 | ЭПБ трубопроводной арматуры Ду<800 | Диагностическое обследование с оформлением ЭПБ | 72442 | шт | 24
54 | Сергиевское ЛПУ МГ | КЦ-1 ТПА установка очистки газа, краны №101, 102, 103, 104, 105, 106, 107, 109, 110, 111, 112 Ду500 | ЭПБ трубопроводной арматуры Ду<800 | Диагностическое обследование с оформлением ЭПБ | 72426 | шт | 11
55 | Сергиевское ЛПУ МГ | КЦ-2 ТПА АВО газа, краны №201-218 Ду400 | ЭПБ трубопроводной арматуры Ду<800 | Диагностическое обследование с оформлением ЭПБ | 72427 | шт | 18
56 | Сергиевское ЛПУ МГ | КЦ-2 ТПА выходной шлейф ОК перед краном №8, 8А Ду1000 | ЭПБ трубопроводной арматуры Ду1000-1400 | Диагностическое обследование с оформлением ЭПБ | 72345 | шт | 2
57 | Тольяттинское ЛПУ МГ | КЦ-1 установка очистки газа №76, 71, 77, 72, 78, 73, 79, 74, 80, 81 Ду500 | ЭПБ трубопроводной арматуры Ду<800 | Диагностическое обследование с оформлением ЭПБ | 72459 | шт | 10
58 | Тольяттинское ЛПУ МГ | КЦ-1 АВО газа №85 Ду400 | ЭПБ трубопроводной арматуры Ду<800 | Диагностическое обследование с оформлением ЭПБ | 72485 | шт | 1
59 | Тольяттинское ЛПУ МГ | КЦ-1 ГПА11, 12, 13, 14, 15, 16, 17, 18, агрегатные краны №3бис Ду300 | ЭПБ трубопроводной арматуры Ду<800 | Диагностическое обследование с оформлением ЭПБ | 72446, 72547, 72548, 72549, 72550, 72445, 72551, 72552 | шт | 8
60 | Тольяттинское ЛПУ МГ | КЦ-2 АВО газа №73, 74, 77, Ду400 | ЭПБ трубопроводной арматуры Ду<800 | Диагностическое обследование с оформлением ЭПБ | 72455 | шт | 3
61 | Тольяттинское ЛПУ МГ | КЦ-2 установка очистки газа, кран емк. сбора конденсата №125, 128 Ду300 | ЭПБ трубопроводной арматуры Ду<800 | Диагностическое обследование с оформлением ЭПБ | 72457 | шт | 2
62 | Тольяттинское ЛПУ МГ | КЦ-3 АВО газа краны №201, 202, 204, 205, 206, 207, 208, 209, 210, 211, 212, 213, 214, 215, 216, 217, 218, 219, 220, 221, 222, 223, 224, 225, 226, 227, 228, 229, 230, 231, 232 Ду400 | ЭПБ трубопроводной арматуры Ду<800 | Диагностическое обследование с оформлением ЭПБ | 72453 | шт | 31
63 | Тольяттинское ЛПУ МГ | ОЭГКЦ АВО газа №А1,А3,А4 Ду400 | ЭПБ трубопроводной арматуры Ду<800 | Диагностическое обследование с оформлением ЭПБ | 72468 | шт | 3
64 | Тольяттинское ЛПУ МГ | КЦ-2 ТПА установка очистки газа, краны №60,№61,№62,№63,№64,№65,№66,№67,№68,№68а Ду500 | ЭПБ трубопроводной арматуры Ду<800 | Диагностическое обследование с оформлением ЭПБ | 72456 | шт | 10
65 | Тольяттинское ЛПУ МГ | ОЭГКЦ ТПА установка очистки газа, краны №П1,№П2,№П3,№П4 Ду500 | ЭПБ трубопроводной арматуры Ду<800 | Диагностическое обследование с оформлением ЭПБ | 72458 | шт | 4
66 | Сызранское ЛПУ МГ | КЦ-3 АВО газа №70-1, 70-2, 70-3, 70-4, 70-5, 70-6, 70-7, 70-8, 70-9, 70-10, 70-11, 70-12, 70-13, 70-14, 71-1, 71-2, 71-3, 71-4, 71-5, 71-6, 71-7, 71-8, 71-9, 71-10, 71-11, 71-12, 71-13 Ду400 | ЭПБ трубопроводной арматуры Ду<800 | Диагностическое обследование с оформлением ЭПБ | 72480 | шт | 27
67 | Сызранское ЛПУ МГ | КЦ-1 ТПА установка очистки газа, краны №71, 72, 73, 74, 75, 76, 81, 82, 83 Ду500 | ЭПБ трубопроводной арматуры Ду<800 | Диагностическое обследование с оформлением ЭПБ | 72489 | шт | 9
68 | Сызранское ЛПУ МГ | КЦ-2 ТПА установка очистки газа, краны №70-1, 70-2, 70-3, 70-4, 79-1, 79-2, 79-3, 79-4 Ду500 | ЭПБ трубопроводной арматуры Ду<800 | Диагностическое обследование с оформлением ЭПБ | 72471 | шт | 8
69 | Сызранское ЛПУ МГ | КЦ-3 ТПА установка очистки газа, краны №50-1, 50-2, 50-3, 50-4, 50-5, 50-6, 51-1, 51-2, 51-3, 51-4, 51-5, 51-6 Ду500 | ЭПБ трубопроводной арматуры Ду<800 | Диагностическое обследование с оформлением ЭПБ | 72341 | шт | 12
70 | Сызранское ЛПУ МГ | КЦ-2 АВО газа краны №92-1, 92-2, 92-4, 92-5, 92-7, 93-1, 93-2, 93-3, 93-4, 93-5, 93-6, 93-8 Ду400 | ЭПБ трубопроводной арматуры Ду<800 | Диагностическое обследование с оформлением ЭПБ | 72481 | шт | 12
71 | Павловское ЛПУ МГ | КЦ-1 АВО газа №2.2.1, 2.3.1, 2.5.1, 2.6.1, 2.7.1, 2.2.2, 2.3.2, 2.5.2, 2.6.2, 2.7.2 Ду400 | ЭПБ трубопроводной арматуры Ду<800 | Диагностическое обследование с оформлением ЭПБ | 72622 | шт | 10
72 | Павловское ЛПУ МГ | КЦ-2 ГПА25 агрегатный кран №6 Ду400 | ЭПБ трубопроводной арматуры Ду<800 | Диагностическое обследование с оформлением ЭПБ | 72602 | шт | 1
73 | Павловское ЛПУ МГ | КЦ-3 ТПА установка ичистки газа, краны №1.1.2, 1.6.2 Ду500 | ЭПБ трубопроводной арматуры Ду<800 | Диагностическое обследование с оформлением ЭПБ | 72503 | шт | 2
74 | Павловское ЛПУ МГ | КЦ-3 ТПА АВО газа, краны №2.2.1, 2.3.1, 2.4.1, 2.6.1, 2.7.1, 2.8.1, 2.9.1, 2.10.1, 2.11.1, 2.12.1 Ду400 | ЭПБ трубопроводной арматуры Ду<800 | Диагностическое обследование с оформлением ЭПБ | 72502 | шт | 10
75 | Павловское ЛПУ МГ | КЦ-3 ТПА общестанционной обвязки №65, 66, 69 | ЭПБ трубопроводной арматуры Ду<800 | Диагностическое обследование с оформлением ЭПБ | 72507 | шт | 3
ООО "Газпром трансгаз Санкт-Петербург"
Диагностическое обследование оборудования КС в 2013 году
1 | Торжокское ЛПУ МГ КС-БИС | корпус ЦБН | ЭПБ | Оценка технического состояния корпуса ЦБН с целью продления ресурса безопасной эксплуатации | 000103057 | шт. | 1
2 | Ржевское ЛПУ МГ КЦ-3 | корпус ЦБН | ЭПБ | Оценка технического состояния корпуса ЦБН с целью продления ресурса безопасной эксплуатации | 000103064 | шт. | 1
3 | Ржевское ЛПУ МГ КЦ-3 | корпус ЦБН | ЭПБ | Оценка технического состояния корпуса ЦБН с целью продления ресурса безопасной эксплуатации | 000103066 | шт. | 1
4 | Волховское ЛПУ МГ КЦ-1 | корпус ЦБН | ЭПБ | Оценка технического состояния корпуса ЦБН с целью продления ресурса безопасной эксплуатации | 000103050 | шт. | 1
5 | Смоленское ЛПУ МГ КЦ-1 | корпус ЦБН | ЭПБ | Оценка технического состояния корпуса ЦБН с целью продления ресурса безопасной эксплуатации | 000103003 | шт. | 1
6 | Пикалёвское ЛПУ МГ КЦ-3 | ТПО ПУ | БТД | Базовое техническое диагностирование надземных ТПО ПУ/ФС | н/д * | обвязка | 8
7 | Пикалёвское ЛПУ МГ КЦ-3 | ТПО ГПА | БТД | Базовое техническое диагностирование ТПО ГПА | н/д * | обвязка | 5
8 | Пикалёвское ЛПУ МГ КЦ-3 | ТПО АВО газа | БТД | Базовое техническое диагностирование надземных ТПО АВО газа | н/д * | обвязка | 5
9 | Портовое ЛПУ МГ УПГТ | ТПО ПУ (установка стабилизации конденсата) | БТД | Базовое техническое диагностирование надземных ТПО ПУ/ФС | 000381560 | обвязка | 26
10 | Портовое ЛПУ МГ УПГТ | Нагреватель газа регенерации | ПДО | Периодическое диагностическое обследование нагревателя газа регенерации | 000381560 | шт. | 4
11 | Пикалевское ЛПУ МГ КЦ-1 | ТПО АВО газа | РТД | Диагностическое обследование ТПО АВО | 000102945 | обвязка | 3
12 | Пикалёвское ЛПУ МГ КЦ-3 | Подземная ТПО КС | БТД | Базовое техническое диагностирование подземного цехового трубопровода | н/д * | км | 1.5
13 | Пикалёвское ЛПУ МГ КЦ-2 | ТПО КЦ | ПДО | Проведение тензомониторинга подземной части ТПО КС | 000102876 | км | 0.2
14 | Торжокское ЛПУ МГ КС-20 | Подземная ТПО КС | РТД | Диагностическое обследование подземных технологических трубопроводов в соответствии с СТО Газпром 2-2.3-412-2010 | 000102938 | км | 1
15 | Торжокское ЛПУ МГ КС-БИС | Подземная ТПО КС (подключающие шлейфы) | ЭПБ | Экспертиза промышленной безопасности подземных технологических трубопроводов КС с целью продления срока безопасной эксплуатации | 000102947 | км | 0.6
16 | Ржевское ЛПУ МГ КЦ-1 | Подземная ТПО КС (подключающие шлейфы) | ЭПБ | Экспертиза промышленной безопасности подземных технологических трубопроводов КС с целью продления срока безопасной эксплуатации | 000102942 | км | 0.73
17 | Холм-Жирковское ЛПУ МГ КЦ-2 | Подземная ТПО КС (узел подключения) | ЭПБ | Экспертиза промышленной безопасности подземных технологических трубопроводов КС с целью продления срока безопасной эксплуатации | 000103649 | км | 0.1
18 | Ржевское ЛПУ МГ КЦ-2 | Шаровой кран Ду1000 | ЭПБ | Диагностическое обследование шарового крана Ду>700 с целью продления срока безопасной эксплуатации и восстановлением паспорта | 000102943 | шт. | 3
19 | Ржевское ЛПУ МГ КЦ-3 | Обратный клапан Ду700 | ЭПБ | Диагностическое обследование шарового крана Ду<=700 с целью продления срока безопасной эксплуатации и восстановлением паспорта | 000102772 | шт. | 9
20 | Смоленское ЛПУ МГ КЦ-3 | Шаровой кран, обратный клапан Ду700 | ЭПБ | Диагностическое обследование шарового крана Ду<=700 с целью продления срока безопасной эксплуатации и восстановлением паспорта | 000103020 | шт. | 5
21 | Смоленское ЛПУ МГ КЦ-1 | Шаровой кран, обратный клапан | ЭПБ | Диагностическое обследование шарового крана Ду<700 с целью продления срока безопасной эксплуатации и восстановлением паспорта | 000103003 | шт. | 10
22 | Смоленское ЛПУ МГ КЦ-1 | АВО газа | ЭПБ | Экспертное техническое диагностирование АВО газа с целью продления срока безопасной эксплуатации | 000103003 | секция | 4
23 | Смоленское ЛПУ МГ КЦ-3 | АВО газа | ЭПБ | Экспертное техническое диагностирование АВО газа с целью продления срока безопасной эксплуатации | 000103020 | секция | 8
24 | Холм-Жирковское ЛПУ МГ КЦ-1 | АВО газа | ЭПБ | Экспертное техническое диагностирование АВО газа с целью продления срока безопасной эксплуатации | 000103004 | секция | 4
25 | Холм-Жирковское ЛПУ МГ КЦ-2 | АВО газа | ЭПБ | Экспертное техническое диагностирование АВО газа с целью продления срока безопасной эксплуатации | 000103128 | секция | 4
26 | Холм-Жирковское ЛПУ МГ КЦ-3 | АВО газа | ЭПБ | Экспертное техническое диагностирование АВО газа с целью продления срока безопасной эксплуатации | 000103135 | секция | 8
27 | Валдайское ЛПУ МГ КЦ-2 | Редукторная пара | ПДО | Периодическое техническое диагностирование редукторной пары | 000103005 | шт. | 2
28 | Смоленское ЛПУ МГ КЦ-1 | Редукторная пара | ПДО | Периодическое техническое диагностирование редукторной пары | 000103003 | шт. | 1
29 | Смоленское ЛПУ МГ КЦ-2 | Редукторная пара | ПДО | Периодическое техническое диагностирование редукторной пары | 000103034 | шт. | 2
30 | Смоленское ЛПУ МГ КЦ-3 | Редукторная пара | ПДО | Периодическое техническое диагностирование редукторной пары | 000103020 | шт. | 3
Диагностическое обследование оборудования КС в 2014 году
1 | Торжокское ЛПУ МГ КС-БИС | корпус ЦБН | ЭПБ | Оценка технического состояния корпуса ЦБН с целью продления ресурса безопасной эксплуатации | 000103058 | шт. | 1
2 | Волховское ЛПУ МГ КЦ-4 | ТПО ПУ | БТД | Базовое техническое диагностирование надземных ТПО ПУ | н/д * | обвязка | 5
3 | Волховское ЛПУ МГ КЦ-4 | ТПО ГПА | БТД | Базовое техническое диагностирование ТПО ГПА | н/д * | обвязка | 4
4 | Волховское ЛПУ МГ КЦ-4 | ТПО АВО газа | БТД | Базовое техническое диагностирование надземных ТПО АВО газа | н/д * | обвязка | 16
5 | Северное ЛПУ МГ КС Елизаветинская КЦ-2 | ТПО ПУ | БТД | Базовое техническое диагностирование надземных ТПО ПУ | н/д * | обвязка | 5
6 | Северное ЛПУ МГ КС Елизаветинская КЦ-2 | ТПО ГПА | БТД | Базовое техническое диагностирование ТПО ГПА | н/д * | обвязка | 4
7 | Северное ЛПУ МГ КС Елизаветинская КЦ-2 | ТПО АВО газа | БТД | Базовое техническое диагностирование надземных ТПО АВО газа | н/д * | обвязка | 12
8 | Волховское ЛПУ МГ КЦ-1 | ТПО АВО газа | РТД | Диагностическое обследование ТПО АВО газа | 000102870 | обвязка | 3
9 | Волховское ЛПУ МГ КЦ-1 | ТПО ПУ | РТД | Диагностическое обследование ТПО ПУ | 000102870 | обвязка | 3
10 | Пикалевское ЛПУ МГ КЦ-1 | ТПО ПУ | РТД | Диагностическое обследование ТПО ПУ | 000102945 | обвязка | 3
11 | Торжокское ЛПУ МГ КС-БИС | ТПО КС (ТПО ГПА, ПУ, АВО газа) | ЭПБ | Экспертиза промышленной безопасности надземных технологических трубопроводов КС с целью продления срока безопасной эксплуатации | 000102874 | обвязка | 18
12 | Волховское ЛПУ МГ КЦ-4 | Подземная ТПО КС | БТД | Базовое техническое диагностирование подземного цехового трубопровода | н/д * | км | 1.09
13 | Северное ЛПУ МГ КС Елизаветинская КЦ-2 | Подземная ТПО КС | БТД | Базовое техническое диагностирование подземного цехового трубопровода | н/д * | км | 1.26
14 | Пикалёвское ЛПУ МГ КЦ-2 | ТПО КЦ | ПДО | Проведение тензомониторинга подземной части ТПО КС | 000102876 | км | 0.2
15 | Ржевское ЛПУ МГ КЦ-1 | Подземная ТПО КС (внутрицеховые коммуникации) | РТД | Комплексное обследование подземной ТПО КС с оформлением ЗЭПБ | 000102942 | км | 0.2
16 | Торжокское ЛПУ МГ КЦ-5 | ТПО КС | РТД | Диагностическое обследование подземных технологических трубопроводов в соответствии с СТО Газпром 2-2.3-412-2010 | 000500562 | км | 1.2
17 | Смоленское ЛПУ МГ КЦ-5 | ТПО КС | РТД | Диагностическое обследование подземных технологических трубопроводов в соответствии с СТО Газпром 2-2.3-412-2010 | 000055339 | км | 1.2
18 | Торжокское ЛПУ МГ КС-БИС | Подземная ТПО КС (внутрицеховые коммуникации) | ЭПБ | Экспертиза промышленной безопасности подземных технологических трубопроводов КС с целью продления срока безопасной эксплуатации | 000102874 | км | 0.83
19 | Ржевское ЛПУ МГ КЦ-3 | Шаровой кран | ЭПБ | Диагностическое обследование шарового крана Ду>=700 с целью продления срока безопасной эксплуатации и восстановлением паспорта | 000102949 | шт. | 1
20 | Ржевское ЛПУ МГ КЦ-3 | Шаровой кран | ЭПБ | Диагностическое обследование шарового крана Ду<700 с целью продления срока безопасной эксплуатации и восстановлением паспорта | 000102772 | шт. | 20
21 | Смоленское ЛПУ МГ КЦ-1 | Шаровой кран | ЭПБ | Диагностическое обследование шарового крана Ду>=700 с целью продления срока безопасной эксплуатации и восстановлением паспорта | 000103003 | шт. | 11
ООО "Газпром трансгаз Ставрополь"
Диагностическое обследование оборудования КС в 2013 году
1 | Зензелинское ЛПУМГ, КС Зензели, Макат-Сев.Кавказ | СПЧ ЦБН | ЭПБ | Оценка технического состояния СПЧ ЦБН с целью продления ресурса безопасной эксплуатации | 88222 | шт. | 3
2 | Зензелинское ЛПУМГ, КС Зензели, Макат-Сев.Кавказ | ГПА | ЭПБ | Оценка технического состояния ГТУ с целью продления ресурса безопасной эксплуатации | 88222 | шт. | 1
3 | Изобильненское ЛПУМГ, Ставропольская ГКС, "Голубой поток" Россия-Турция | ГТУ | ЭПБ | Оценка технического состояния ГТУ с целью продления ресурса безопасной эксплуатации | 307377 | шт. | 1
4 | Ставропольское ЛПУМГ, ДКС-2 | ДКС-2 | РТД | Исследование напряженно-деформированного состояния подземного цехового трубопровода | 88381 | км | 0.663
5 | Ставропольское ЛПУМГ, ДКС-2 | ДКС-2 | РТД | Исследование напряженно-деформированного состояния подземного цехового трубопровода | 88381 | км | 0.251
6 | Ставропольское ЛПУМГ, ДКС-2 | ДКС-2 | ЭПБ | Диагностическое обследование технического состояноя подземного цехового трубопровода с целью продления ресурса безопасной эксплуатации | 88381 | км | 0.663
7 | Ставропольское ЛПУМГ, ДКС-2 | ДКС-2 | ЭПБ | Диагностическое обследование технического состояноя подземного цехового трубопровода с целью продления ресурса безопасной эксплуатации | 88381 | км | 0.251
8 | Изобильненское ЛПУМГ, Изобильненская ГКС, НАМ | СРПД объемом от 1 до 4 куб. м | ЭПБ | Экспертное техническое диагностирование СРПД объемом от 1 до 4 куб. м с целью продления ресурса безопасной эксплуатации | 87630 | шт. | 1
9 | Изобильненское ЛПУМГ, Изобильненская ГКС, НАМ | СРПД объемом от 1 до 4 куб. м | ЭПБ | Экспертное техническое диагностирование СРПД объемом от 1 до 4 куб. м с целью продления ресурса безопасной эксплуатации | 87630 | шт. | 1
10 | Изобильненское ЛПУМГ, Изобильненская ГКС, НАМ | СРПД объемом до 1 куб. м | ЭПБ | Экспертное техническое диагностирование СРПД объемом до1куб. м с целью продления ресурса безопасной эксплуатации | 87675 | шт. | 11
11 | Изобильненское ЛПУМГ, Изобильненская ГКС, НАМ | СРПД объемом до 1 куб. м | ЭПБ | Экспертное техническое диагностирование СРПД объемом до1куб. м с целью продления ресурса безопасной эксплуатации | 87676 | шт. | 16
12 | Изобильненское ЛПУМГ, Изобильненская ГКС, НАМ | СРПД объемом до 1 куб. м | ЭПБ | Экспертное техническое диагностирование СРПД объемом до1куб. м с целью продления ресурса безопасной эксплуатации | 87664 | шт. | 2
13 | Изобильненское ЛПУМГ, Изобильненская ГКС, НАМ | СРПД объемом до 1 куб. м | ЭПБ | Экспертное техническое диагностирование СРПД объемом до1куб. м с целью продления ресурса безопасной эксплуатации | 87665 | шт. | 2
14 | Изобильненское ЛПУМГ, Изобильненская ГКС, НАМ | СРПД объемом от 1 до 4 куб. м | ЭПБ | Экспертное техническое диагностирование СРПД объемом от 1 до 4 куб. м с целью продления ресурса безопасной эксплуатации | 000258 | шт. | 1
15 | Изобильненское ЛПУМГ, ЦООГ | СРПД объемом от 10 до 25 куб. м | ПДО | Техническое освидетельствование СРПД объемом от 10 до 25 куб. м | 87778 | шт. | 1
16 | Изобильненское ЛПУМГ, ЦООГ | СРПД объемом от 10 до 25 куб. м | ПДО | Техническое освидетельствование СРПД объемом от 10 до 25 куб. м | 87781 | шт. | 1
17 | Изобильненское ЛПУМГ, ЦООГ | СРПД объемом от 10 до 25 куб. м | ПДО | Техническое освидетельствование СРПД объемом от 10 до 25 куб. м | 87718 | шт. | 1
18 | Изобильненское ЛПУМГ, ЦООГ | СРПД объемом от 10 до 25 куб. м | ПДО | Техническое освидетельствование СРПД объемом от 10 до 25 куб. м | 87742 | шт. | 1
19 | Изобильненское ЛПУМГ, ЦООГ | СРПД объемом от 4 до 10 куб. м | ПДО | Техническое освидетельствование СРПД объемом от 4 до 10 куб. м | 87749 | шт. | 1
20 | Изобильненское ЛПУМГ, Ставропольская ГКС, "Голубой поток" Россия-Турция | СРПД объемом до 1 куб. м рег.№19882-А рег.№19881-А | ЭПБ | Экспертное техническое диагностирование СРПД объемом до1куб. м с целью продления ресурса безопасной эксплуатации | 9101 | шт. | 2
21 | Изобильненское ЛПУМГ, Ставропольская ГКС, "Голубой поток" Россия-Турция | СРПД объемом до 1 куб. м рег.№ 39С | ЭПБ | Экспертное техническое диагностирование СРПД объемом до1куб. м с целью продления ресурса безопасной эксплуатации | 307376 | шт. | 1
22 | Изобильненское ЛПУМГ, Ставропольская ГКС, "Голубой поток" Россия-Турция | СРПД объемом до 1 куб. м рег.№№ 8С - 19С | ЭПБ | Экспертное техническое диагностирование СРПД объемом до 1 куб. м с целью продления ресурса безопасной эксплуатации | 9113 | шт. | 12
23 | Изобильненское ЛПУМГ, Ставропольская ГКС, "Голубой поток" Россия-Турция | СРПД объемом до 1 куб. м рег.№ 40С | ЭПБ | Экспертное техническое диагностирование СРПД объемом до 1 куб. м с целью продления ресурса безопасной эксплуатации | 307377 | шт. | 1
24 | Изобильненское ЛПУМГ, Ставропольская ГКС, "Голубой поток" Россия-Турция | СРПД объемом до 1 куб. м рег.№ 41С | ЭПБ | Экспертное техническое диагностирование СРПД объемом до 1 куб. м с целью продления ресурса безопасной эксплуатации | 9094 | шт. | 1
25 | Изобильненское ЛПУМГ, Ставропольская ГКС, "Голубой поток" Россия-Турция | СРПД объемом до 1 куб. м рег.№ 42С | ЭПБ | Экспертное техническое диагностирование СРПД объемом до 1 куб. м с целью продления ресурса безопасной эксплуатации | 9095 | шт. | 1
26 | Изобильненское ЛПУМГ, Ставропольская ГКС, "Голубой поток" Россия-Турция | СРПД объемом до 1 куб. м рег.№ 43С | ЭПБ | Экспертное техническое диагностирование СРПД объемом до 1 куб. м с целью продления ресурса безопасной эксплуатации | 9096 | шт. | 1
27 | Привольненское ЛПУМГ, КС Сальская | Фильтр пуск. Газа ГПА | ЭПБ | Экспертное техническое диагностирование СРПД объемом до 1 куб. м с целью продления ресурса безопасной эксплуатации | 9148 | шт. | 1
28 | Привольненское ЛПУМГ, КС Сальская | Фильтр-сепаратор | ЭПБ | Экспертное техническое диагностирование СРПД объемом до 1 куб. м с целью продления ресурса безопасной эксплуатации | 9148 | шт. | 1
29 | Привольненское ЛПУМГ, КС Сальская | Фильтр-сепаратор | ЭПБ | Экспертное техническое диагностирование СРПД объемом до 1 куб. м с целью продления ресурса безопасной эксплуатации | 9148 | шт. | 1
30 | Привольненское ЛПУМГ, КС Сальская | Фильтр пуск. Газа ГПА | ЭПБ | Экспертное техническое диагностирование СРПД объемом до 1 куб. м с целью продления ресурса безопасной эксплуатации | 9149 | шт. | 1
31 | Привольненское ЛПУМГ, КС Сальская | Фильтр-сепаратор | ЭПБ | Экспертное техническое диагностирование СРПД объемом до 1 куб. м с целью продления ресурса безопасной эксплуатации | 9149 | шт. | 1
32 | Привольненское ЛПУМГ, КС Сальская | Фильтр-сепаратор | ЭПБ | Экспертное техническое диагностирование СРПД объемом до 1 куб. м с целью продления ресурса безопасной эксплуатации | 9149 | шт. | 1
33 | Привольненское ЛПУМГ, КС Сальская | Фильтр пуск. Газа ГПА | ЭПБ | Экспертное техническое диагностирование СРПД объемом до 1 куб. м с целью продления ресурса безопасной эксплуатации | 9000 | шт. | 1
34 | Привольненское ЛПУМГ, КС Сальская | Фильтр-сепаратор | ЭПБ | Экспертное техническое диагностирование СРПД объемом до 1 куб. м с целью продления ресурса безопасной эксплуатации | 9000 | шт. | 1
35 | Привольненское ЛПУМГ, КС Сальская | Фильтр-сепаратор | ЭПБ | Экспертное техническое диагностирование СРПД объемом до 1 куб. м с целью продления ресурса безопасной эксплуатации | 9000 | шт. | 1
36 | Привольненское ЛПУМГ, КС Сальская | Фильтр пуск. Газа ГПА | ЭПБ | Экспертное техническое диагностирование СРПД объемом до 1 куб. м с целью продления ресурса безопасной эксплуатации | 9001 | шт. | 1
37 | Привольненское ЛПУМГ, КС Сальская | Фильтр-сепаратор | ЭПБ | Экспертное техническое диагностирование СРПД объемом до 1 куб. м с целью продления ресурса безопасной эксплуатации | 9001 | шт. | 1
38 | Привольненское ЛПУМГ, КС Сальская | Фильтр-сепаратор | ЭПБ | Экспертное техническое диагностирование СРПД объемом до 1 куб. м с целью продления ресурса безопасной эксплуатации | 9001 | шт. | 1
39 | Привольненское ЛПУМГ, КС Сальская | Фильтр пуск. Газа ГПА | ЭПБ | Экспертное техническое диагностирование СРПД объемом до 1 куб. м с целью продления ресурса безопасной эксплуатации | 9002 | шт. | 1
40 | Привольненское ЛПУМГ, КС Сальская | Фильтр-сепаратор | ЭПБ | Экспертное техническое диагностирование СРПД объемом до 1 куб. м с целью продления ресурса безопасной эксплуатации | 9002 | шт. | 1
41 | Привольненское ЛПУМГ, КС Сальская | Фильтр-сепаратор | ЭПБ | Экспертное техническое диагностирование СРПД объемом до 1 куб. м с целью продления ресурса безопасной эксплуатации | 9002 | шт. | 1
42 | Привольненское ЛПУМГ, КС Сальская | Теполобменник №1 | ЭПБ | Экспертное техническое диагностирование СРПД объемом от 4 до 10 куб. м с целью продления ресурса безопасной эксплуатации | 9006 | шт. | 1
43 | Привольненское ЛПУМГ, КС Сальская | Теполобменник №2 | ЭПБ | Экспертное техническое диагностирование СРПД объемом от 4 до 10 куб. м с целью продления ресурса безопасной эксплуатации | 9006 | шт. | 1
44 | Привольненское ЛПУМГ, КС Сальская | Емкость одоранта | ЭПБ | Экспертное техническое диагностирование СРПД объемом до 1 куб. м с целью продления ресурса безопасной эксплуатации | 9033 | шт | 1
45 | Ставропольское ЛПУМГ, ДКС-1 ЦОГ, Новопсков-Аксай-Моздок | ДКС-1 | ПДО | Техническое освидетельствование СРПД | 230779 | шт. | 1
46 | Ставропольское ЛПУМГ, ДКС-1 ЦОГ, Новопсков-Аксай-Моздок | ДКС-1 | ПДО | Техническое освидетельствование СРПД | 8001 | шт. | 1
47 | Ставропольское ЛПУМГ, ДКС-1 ЦОГ, Новопсков-Аксай-Моздок | ДКС-1 | ПДО | Техническое освидетельствование СРПД | 8002 | шт. | 1
48 | Ставропольское ЛПУМГ, ДКС-1 ЦОГ, Новопсков-Аксай-Моздок | ДКС-1 | ЭПБ | Экспертное техническое диагностирование с целью продления ресурса безопасной эксплуатации | 88609 | шт. | 3
49 | Ставропольское ЛПУМГ, ДКС-1 ЦОГ, Новопсков-Аксай-Моздок | ДКС-1 | ЭПБ | Экспертное техническое диагностирование с целью продления ресурса безопасной эксплуатации | 88610 | шт. | 3
50 | Ставропольское ЛПУМГ, ДКС-1 ЦОГ, Новопсков-Аксай-Моздок | ДКС-1 | ЭПБ | Экспертное техническое диагностирование с целью продления ресурса безопасной эксплуатации | 88611 | шт. | 3
51 | Ставропольское ЛПУМГ, ДКС-1 ЦОГ, Новопсков-Аксай-Моздок | ДКС-1 | ЭПБ | Экспертное техническое диагностирование СРПД | 88612 | шт. | 3
52 | Ставропольское ЛПУМГ, ДКС-2 | ДКС-2 | ПДО | Техническое освидетельствование СРПД | 88601 | шт. | 4
53 | Ставропольское ЛПУМГ, ДКС-2 | ДКС-2 | ПДО | Техническое освидетельствование СРПД | 88604 | шт. | 2
54 | Ставропольское ЛПУМГ, ДКС-2 | ДКС-2 | ПДО | Техническое освидетельствование СРПД | 88600 | шт. | 4
55 | Ставропольское ЛПУМГ, ДКС-2 | ДКС-2 | ПДО | Техническое освидетельствование СРПД | 88605 | шт. | 2
56 | Изобильненское ЛПУМГ, ЦООГ | Емкость углеводорода по подготовке газа ЦООГ | ПДО | Экспертное техническое диагностирование СРПД | 87778 | шт. | 1
57 | Изобильненское ЛПУМГ, ЦООГ | Емкость углеводорода по подготовке газа ЦООГ | ПДО | Экспертное техническое диагностирование СРПД | 87781 | шт. | 1
58 | Изобильненское ЛПУМГ, ЦООГ | Емкость углеводорода по подготовке газа ЦООГ | ПДО | Экспертное техническое диагностирование СРПД | 87718 | шт. | 1
59 | Изобильненское ЛПУМГ, ЦООГ | Емкость углеводорода по подготовке газа ЦООГ | ПДО | Экспертное техническое диагностирование СРПД | 87742 | шт. | 1
60 | Изобильненское ЛПУМГ, ЦООГ | Емкость сбора конденсата | ПДО | Экспертное техническое диагностирование СРПД | 87749 | шт. | 1
61 | Невинномысское ЛПУМГ, КС-7 | ГПА-Ц-6,3 № 1-7 Фильтры топливного, пускового газа ГПА | ПДО | Техническое освидетельствование СРПД | 87870 | шт. | 32
62 | КС-8 "Георгиевская" | Сосуд работающий под давлением. Находится в составе газоперекачивающего агрегата ГПА-Ц-6.3 станц.№1 | ЭПБ | Экспертное техническое диагностирование СРПД | 87908 | шт. | 3
63 | КС-8 "Георгиевская" | Сосуд работающий под давлением. Находится в составе газоперекачивающего агрегата ГПА-Ц-6.3 станц.№2 | ЭПБ | Экспертное техническое диагностирование СРПД | 87909 | шт. | 3
64 | КС-8 "Георгиевская" | Сосуд работающий под давлением. Находится в составе газоперекачивающего агрегата ГПА-Ц-6.3 станц.№3 | ЭПБ | Экспертное техническое диагностирование СРПД | 87910 | шт. | 3
65 | КС-8 "Георгиевская" | Сосуд работающий под давлением. Находится в составе газоперекачивающего агрегата ГПА-Ц-6.3 станц.№4 | ЭПБ | Экспертное техническое диагностирование СРПД | 87911 | шт. | 3
66 | КС-8 "Георгиевская" | Сосуд работающий под давлением. Находится в составе газоперекачивающего агрегата ГПА-Ц-6.3 станц.№5 | ЭПБ | Экспертное техническое диагностирование СРПД | 87912 | шт. | 3
67 | КС-8 "Георгиевская" | Сосуд работающий под давлением. Находится в составе газоперекачивающего агрегата ГПА-Ц-6.3 станц.№6 | ЭПБ | Экспертное техническое диагностирование СРПД | 87913 | шт. | 3
68 | Георгиеское ЛПУМГ, КС-8 "Георгиевская" | Сосуд работающий под давлением. Находится в составе газоперекачивающего агрегата ГПА-Ц-6,3 станц.№1 | ЭПБ | Экспертное техническое диагностирование СРПД | 87908 | шт. | 2
69 | Георгиеское ЛПУМГ, КС-8 "Георгиевская" | Сосуд работающий под давлением. Находится в составе газоперекачивающего агрегата ГПА-Ц-6,3 станц.№2 | ЭПБ | Экспертное техническое диагностирование СРПД | 87909 | шт. | 2
70 | Георгиеское ЛПУМГ, КС-8 "Георгиевская" | Сосуд работающий под давлением. Находится в составе газоперекачивающего агрегата ГПА-Ц-6,3 станц.№3 | ЭПБ | Экспертное техническое диагностирование СРПД | 87910 | шт. | 2
71 | Георгиеское ЛПУМГ, КС-8 "Георгиевская" | Сосуд работающий под давлением. Находится в составе газоперекачивающего агрегата ГПА-Ц-6,3 станц.№4 | ЭПБ | Экспертное техническое диагностирование СРПД | 87911 | шт. | 2
72 | Георгиеское ЛПУМГ, КС-8 "Георгиевская" | Сосуд работающий под давлением. Находится в составе газоперекачивающего агрегата ГПА-Ц-6,3 станц.№5 | ЭПБ | Экспертное техническое диагностирование СРПД | 87912 | шт. | 2
73 | Георгиеское ЛПУМГ, КС-8 "Георгиевская" | Сосуд работающий под давлением. Находится в составе газоперекачивающего агрегата ГПА-Ц-6,3 станц.№6 | ЭПБ | Экспертное техническое диагностирование СРПД | 87913 | шт. | 2
74 | Георгиеское ЛПУМГ, КС-8 "Георгиевская" | Сосуд работающий под давлением. Находится в составе газоперекачивающего агрегата ГПА-Ц-6,3 станц.№1 | ЭПБ | Экспертное техническое диагностирование СРПД | 87908 | шт. | 1
75 | Георгиеское ЛПУМГ, КС-8 "Георгиевская" | Сосуд работающий под давлением. Находится в составе газоперекачивающего агрегата ГПА-Ц-6,3 станц.№2 | ЭПБ | Экспертное техническое диагностирование СРПД | 87909 | шт. | 1
76 | Георгиеское ЛПУМГ, КС-8 "Георгиевская" | Сосуд работающий под давлением. Находится в составе газоперекачивающего агрегата ГПА-Ц-6,3 станц.№3 | ЭПБ | Экспертное техническое диагностирование СРПД | 87910 | шт. | 1
77 | Георгиеское ЛПУМГ, КС-8 "Георгиевская" | Сосуд работающий под давлением. Находится в составе газоперекачивающего агрегата ГПА-Ц-6,3 станц.№4 | ЭПБ | Экспертное техническое диагностирование СРПД | 87911 | шт. | 1
78 | Георгиеское ЛПУМГ, КС-8 "Георгиевская" | Сосуд работающий под давлением. Находится в составе газоперекачивающего агрегата ГПА-Ц-6,3 станц.№5 | ЭПБ | Экспертное техническое диагностирование СРПД | 87912 | шт. | 1
79 | Георгиеское ЛПУМГ, КС-8 "Георгиевская" | Сосуд работающий под давлением. Находится в составе газоперекачивающего агрегата ГПА-Ц-6,3 станц.№6 | ЭПБ | Экспертное техническое диагностирование СРПД | 87913 | шт. | 1
80 | Георгиеское ЛПУМГ, КС-8 "Георгиевская" | Сосуд работающий под давлением. Находится в составе газоперекачивающего агрегата ГПА-Ц-6,3 станц.№1 | ЭПБ | Экспертное техническое диагностирование СРПД | 87908 | шт. | 1
81 | Георгиеское ЛПУМГ, КС-8 "Георгиевская" | Сосуд работающий под давлением. Находится в составе газоперекачивающего агрегата ГПА-Ц-6,3 станц.№2 | ЭПБ | Экспертное техническое диагностирование СРПД | 87909 | шт. | 1
82 | Георгиеское ЛПУМГ, КС-8 "Георгиевская" | Сосуд работающий под давлением. Находится в составе газоперекачивающего агрегата ГПА-Ц-6,3 станц.№3 | ЭПБ | Экспертное техническое диагностирование СРПД | 87910 | шт. | 1
83 | Георгиеское ЛПУМГ, КС-8 "Георгиевская" | Сосуд работающий под давлением. Находится в составе газоперекачивающего агрегата ГПА-Ц-6,3 станц.№4 | ЭПБ | Экспертное техническое диагностирование СРПД | 87911 | шт. | 1
84 | Георгиеское ЛПУМГ, КС-8 "Георгиевская" | Сосуд работающий под давлением. Находится в составе газоперекачивающего агрегата ГПА-Ц-6,3 станц.№5 | ЭПБ | Экспертное техническое диагностирование СРПД | 87912 | шт. | 1
85 | Георгиеское ЛПУМГ, КС-8 "Георгиевская" | Сосуд работающий под давлением. Находится в составе газоперекачивающего агрегата ГПА-Ц-6,3 станц.№6 | ЭПБ | Экспертное техническое диагностирование СРПД | 87913 | шт. | 1
86 | Зензелинское ЛУМГ, КС Замьяны | Фильтр-сепараторы,адсорберы, ресивер | ЭПБ | Экспертное техническое диагностирование СРПД | 56034 | шт. | 5
87 | Ставропольское ЛПУМГ, ДКС-2 | испаритель ДЭГа, ёмкость со встроенным теплообменником, колонна регенерационная | ЭПБ | Экспертное техническое диагностирование блока с целью продления ресурса безопасной эксплуатации . | 88606 | шт. | 3
88 | Ставропольское ЛПУМГ, ДКС-2 | испаритель ДЭГа, ёмкость со встроенным теплообменником, колонна регенерационная | ЭПБ | Экспертное техническое диагностирование блока с целью продления ресурса безопасной эксплуатации . | 88607 | шт. | 3
89 | Ставропольское ЛПУМГ, ДКС-2 | испаритель ДЭГа, ёмкость со встроенным теплообменником, колонна регенерационная | ЭПБ | Экспертное техническое диагностирование блока с целью продления ресурса безопасной эксплуатации . | 88608 | шт. | 3
90 | Камыш-Бурунское ЛПУ МГ, КС"Артезиан" | ГПА-1 | ЭПБ | Экспертное техническое диагностирование СРПД объемом до 1 куб. м с целью продления ресурса безопасной эксплуатации | 88020 | шт. | 4
91 | Камыш-Бурунское ЛПУ МГ, КС"Артезиан" | ГПА-2 | ЭПБ | Экспертное техническое диагностирование СРПД объемом до 1 куб. м с целью продления ресурса безопасной эксплуатации | 88021 | шт. | 4
92 | Камыш-Бурунское ЛПУ МГ, КС"Артезиан" | ГПА-3 | ЭПБ | Экспертное техническое диагностирование СРПД объемом до 1 куб. м с целью продления ресурса безопасной эксплуатации | 88022 | шт. | 4
93 | Камыш-Бурунское ЛПУ МГ, КС"Артезиан" | ГПА-4 | ЭПБ | Экспертное техническое диагностирование СРПД объемом до 1 куб. м с целью продления ресурса безопасной эксплуатации | 88023 | шт. | 4
94 | Камыш-Бурунское ЛПУ МГ, КС"Артезиан" | ГПА-5 | ЭПБ | Экспертное техническое диагностирование СРПД объемом до 1 куб. м с целью продления ресурса безопасной эксплуатации | 88024 | шт. | 4
95 | Камыш-Бурунское ЛПУ МГ, КС"Артезиан" | ГПА-6 | ЭПБ | Экспертное техническое диагностирование СРПД объемом до 1 куб. м с целью продления ресурса безопасной эксплуатации | 88025 | шт. | 4
96 | Камыш-Бурунское ЛПУ МГ, КС"Артезиан" | ГПА-7 | ЭПБ | Экспертное техническое диагностирование СРПД объемом до 1 куб. м с целью продления ресурса безопасной эксплуатации | 88026 | шт. | 4
97 | Моздокское ЛПУМГ КС Моздок КЦ №3 | Пылеуловитель ГП-458 | ЭПБ | Экспертное техническое диагностирование СРПД объемом более 25 куб. м с целью продления ресурса безопасной эксплуатации | 88170 | шт. | 1
98 | Моздокское ЛПУМГ КС Моздок КЦ №3 | Пылеуловитель ГП-458 | ЭПБ | Экспертное техническое диагностирование СРПД объемом более 25 куб. м с целью продления ресурса безопасной эксплуатации | 88170 | шт. | 1
99 | Моздокское ЛПУМГ КС Моздок КЦ №3 | Пылеуловитель ГП-458 | ЭПБ | Экспертное техническое диагностирование СРПД объемом более 25 куб. м с целью продления ресурса безопасной эксплуатации | 88170 | шт. | 1
100 | Моздокское ЛПУМГ КС Моздок КЦ №3 | Пылеуловитель ГП-458 | ЭПБ | Экспертное техническое диагностирование СРПД объемом более 25 куб. м с целью продления ресурса безопасной эксплуатации | 88170 | шт. | 1
101 | Моздокское ЛПУМГ КС Моздок КЦ №3 | Пылеуловитель ГП-458 | ЭПБ | Экспертное техническое диагностирование СРПД объемом более 25 куб. м с целью продления ресурса безопасной эксплуатации | 88170 | шт. | 1
102 | Моздокское ЛПУМГ КС Моздок | Установка очистки газа компрессорной станции Моздок Емкость сбора конденсата нумерация МЛПУМГ №1 | ЭПБ | Экспертное техническое диагностирование СРПД объемом от 1 до 4 куб. м с целью продления ресурса безопасной эксплуатации | 88170 | шт. | 1
103 | Моздокское ЛПУМГ КС Моздок УПИГ КЦ №3 | СРПД объемом менее 1 куб.м | ЭПБ | Экспертное техническое диагностирование СРПД объемом менее 1 куб. м с целью продления ресурса безопасной эксплуатации | 88170 | шт. | 1
104 | Моздокское ЛПУМГ КС Моздок УПИГ КЦ №3 | СРПД объемом менее 1 куб.м | ЭПБ | Экспертное техническое диагностирование СРПД объемом менее 1 куб. м с целью продления ресурса безопасной эксплуатации | 88170 | шт. | 1
105 | Моздокское ЛПУМГ КС Моздок УПИГ КЦ №3 | СРПД объемом менее 1 куб.м | ЭПБ | Экспертное техническое диагностирование СРПД объемом менее 1 куб. м с целью продления ресурса безопасной эксплуатации | 88170 | шт. | 1
106 | Моздокское ЛПУМГ КС Моздок УПИГ КЦ №3 | СРПД объемом от 1 до 4 куб.м | ЭПБ | Экспертное техническое диагностирование СРПД объемом от 1 до 4 куб. м с целью продления ресурса безопасной эксплуатации | 88170 | шт. | 1
107 | Моздокское ЛПУМГ КС Моздок УПИГ КЦ №3 | СРПД объемом менее 1 куб.м | ЭПБ | Экспертное техническое диагностирование СРПД объемом менее 1 куб. м с целью продления ресурса безопасной эксплуатации | 88170 | шт. | 1
108 | Моздокское ЛПУМГ КС Моздок УПИГ КЦ №3 | СРПД объемом менее 1 куб.м | ПДО | Техническое освидетельствование (ВИК+ГИ) объемом до 1 куб.м | 74424 | шт. | 1
109 | Изобильненское ЛПУМГ, Ставропольская ГКС, "Голубой поток" Россия-Турция | СРПД объемом до 1 куб. м рег.№ 46С | ЭПБ | Экспертное техническое диагностирование СРПД объемом до 1 куб. м с целью продления ресурса безопасной эксплуатации | 307376 | шт. | 1
110 | Изобильненское ЛПУМГ, Ставропольская ГКС, "Голубой поток" Россия-Турция | СРПД объемом до 1 куб. м рег.№ 47С | ЭПБ | Экспертное техническое диагностирование СРПД объемом до 1 куб. м с целью продления ресурса безопасной эксплуатации | 307377 | шт. | 1
111 | Изобильненское ЛПУМГ, Ставропольская ГКС, "Голубой поток" Россия-Турция | СРПД объемом до 1 куб. м рег.№ 48С | ЭПБ | Экспертное техническое диагностирование СРПД объемом до 1 куб. м с целью продления ресурса безопасной эксплуатации | 9094 | шт. | 1
112 | Изобильненское ЛПУМГ, Ставропольская ГКС, "Голубой поток" Россия-Турция | СРПД объемом до 1 куб. м рег.№ 49С | ЭПБ | Экспертное техническое диагностирование СРПД объемом до 1 куб. м с целью продления ресурса безопасной эксплуатации | 9095 | шт. | 1
113 | Изобильненское ЛПУМГ, Ставропольская ГКС, "Голубой поток" Россия-Турция | СРПД объемом до 1 куб. м рег.№ 50С | ЭПБ | Экспертное техническое диагностирование СРПД объемом до 1 куб. м с целью продления ресурса безопасной эксплуатации | 9096 | шт. | 1
114 | Изобильненское ЛПУМГ, Ставропольская ГКС, "Голубой поток" Россия-Турция | СРПД объемом до 1 куб. м рег.№ 51С | ЭПБ | Экспертное техническое диагностирование СРПД объемом до 1 куб. м с целью продления ресурса безопасной эксплуатации | 9106 | шт. | 1
115 | Изобильненское ЛПУМГ, Ставропольская ГКС, "Голубой поток" Россия-Турция | СРПД объемом до 1 куб. м рег.№ 52С | ЭПБ | Экспертное техническое диагностирование СРПД объемом до 1 куб. м с целью продления ресурса безопасной эксплуатации | 9106 | шт. | 1
116 | Изобильненское ЛПУМГ, Ставропольская ГКС, "Голубой поток" Россия-Турция | СРПД объемом до 1 куб. м рег.№ 53С | ЭПБ | Экспертное техническое диагностирование СРПД объемом до 1 куб. м с целью продления ресурса безопасной эксплуатации | 9106 | шт. | 1
117 | Изобильненское ЛПУМГ, Ставропольская ГКС, "Голубой поток" Россия-Турция | СРПД объемом до 1 куб. м рег.№ 54С | ЭПБ | Экспертное техническое диагностирование СРПД объемом до 1 куб. м с целью продления ресурса безопасной эксплуатации | 8522 | шт. | 1
118 | Изобильненское ЛПУМГ, Ставропольская ГКС, "Голубой поток" Россия-Турция | СРПД объемом до 1 куб. м рег.№ 55С | ЭПБ | Экспертное техническое диагностирование СРПД объемом до 1 куб. м с целью продления ресурса безопасной эксплуатации | 8522 | шт. | 1
119 | Изобильненское ЛПУМГ, Ставропольская ГКС, "Голубой поток" Россия-Турция | Аппараты воздушного ох лаждения газа | ЭПБ | Экспертное техническое диагностирование АВО газа с целью продления ресурса безопасной эксплуатации | 9099 | секция | 11
120 | Привольненское ЛПУМГ, КС-5 Привольное | АВО газа №1 | ПДО | расширенное техническое диагностирование АВО газа. Тепловизионный метод | 87604 | шт. | 1
121 | Привольненское ЛПУМГ, КС-5 Привольное | АВО газа №2 | ПДО | расширенное техническое диагностирование АВО газа. Тепловизионный метод | 87605 | шт. | 1
122 | Привольненское ЛПУМГ, КС-5 Привольное | АВО газа №3 | ПДО | расширенное техническое диагностирование АВО газа. Тепловизионный метод | 87616 | шт. | 1
123 | Привольненское ЛПУМГ, КС-5 Привольное | АВО газа №4 | ПДО | расширенное техническое диагностирование АВО газа. Тепловизионный метод | 87617 | шт. | 1
124 | Привольненское ЛПУМГ, КС-5 Привольное | АВО газа №5 | ПДО | расширенное техническое диагностирование АВО газа. Тепловизионный метод | 87618 | шт. | 1
125 | Привольненское ЛПУМГ, КС-5 Привольное | АВО газа №6 | ПДО | расширенное техническое диагностирование АВО газа. Тепловизионный метод | 87619 | шт. | 1
126 | Ставропольское ЛПУМГ, ДКС-2 | ДКС-2 | ЭПБ | Экспертное техническое диагностирование АВО газа с целью продления ресурса безопасной эксплуатации в количестве - 12 шт | 88531 | секция | 12
127 | Ставропольское ЛПУМГ, ДКС-2 | ДКС-2 | ЭПБ | Экспертное техническое диагностирование АВО газа с целью продления ресурса безопасной эксплуатации в количестве - 1 шт | 88502 | секция | 1
128 | Ставропольское ЛПУМГ, ДКС-2 | ДКС-2 | ЭПБ | Экспертное техническое диагностирование АВО газа с целью продления ресурса безопасной эксплуатации в количестве - 1 шт | 88503 | секция | 1
129 | Ставропольское ЛПУМГ, ДКС-2 | ДКС-2 | ЭПБ | Экспертное техническое диагностирование АВО газа с целью продления ресурса безопасной эксплуатации в количестве - 1 шт | 88504 | секция | 1
130 | Ставропольское ЛПУМГ, ДКС-2 | ДКС-2 | ЭПБ | Экспертное техническое диагностирование АВО газа с целью продления ресурса безопасной эксплуатации в количестве - 1 шт | 88505 | секция | 1
131 | Ставропольское ЛПУМГ, ДКС-2 | ДКС-2 | ЭПБ | Экспертное техническое диагностирование АВО газа с целью продления ресурса безопасной эксплуатации в количестве - 1 шт | 88506 | секция | 1
132 | Ставропольское ЛПУМГ, ДКС-2 | ДКС-2 | ЭПБ | Экспертное техническое диагностирование АВО газа с целью продления ресурса безопасной эксплуатации в количестве - 1 шт | 88507 | секция | 1
133 | Ставропольское ЛПУМГ, ДКС-2 | ДКС-2 | ЭПБ | Экспертное техническое диагностирование АВО газа с целью продления ресурса безопасной эксплуатации в количестве - 1 шт | 88508 | секция | 1
134 | Ставропольское ЛПУМГ, ДКС-2 | ДКС-2 | ЭПБ | Экспертное техническое диагностирование АВО газа с целью продления ресурса безопасной эксплуатации в количестве - 1 шт | 88509 | секция | 1
135 | Ставропольское ЛПУМГ, ДКС-2 | ДКС-2 | ЭПБ | Экспертное техническое диагностирование АВО газа с целью продления ресурса безопасной эксплуатации в количестве - 1 шт | 88510 | секция | 1
136 | Ставропольское ЛПУМГ, ДКС-2 | ДКС-2 | ЭПБ | Экспертное техническое диагностирование АВО газа с целью продления ресурса безопасной эксплуатации в количестве - 1 шт | 88511 | секция | 1
137 | Ставропольское ЛПУМГ, ДКС-2 | ДКС-2 | ЭПБ | Экспертное техническое диагностирование АВО газа с целью продления ресурса безопасной эксплуатации в количестве - 1 шт | 88512 | секция | 1
138 | Ставропольское ЛПУМГ, ДКС-2 | ДКС-2 | ЭПБ | Экспертное техническое диагностирование АВО газа с целью продления ресурса безопасной эксплуатации в количестве - 1 шт | 88513 | секция | 1
139 | Зензелинское ЛПУМГ, КС Зензели, Макат-Сев.Кавказ | АВО газа горизонтальный | ЭПБ | Экспертное техническое диагностирование АВО газа с целью продления ресурса безопасной эксплуатации | 88226 | секция | 14
140 | Невинномысское ЛПУМГ, КС-7 | Аппарат воздушного охлаждения газа. 6 шт. | ЭПБ | Экспертное техническое диагностирование АВО газа с целью продления ресурса безопасной эксплуатации | 87876 | секция | 1
141 | Невинномысское ЛПУМГ, КС-7 | Аппарат воздушного охлаждения газа. 6 шт. | ЭПБ | Экспертное техническое диагностирование АВО газа с целью продления ресурса безопасной эксплуатации | 87877 | секция | 1
142 | Невинномысское ЛПУМГ, КС-7 | Аппарат воздушного охлаждения газа. 6 шт. | ЭПБ | Экспертное техническое диагностирование АВО газа с целью продления ресурса безопасной эксплуатации | 87878 | секция | 1
143 | Невинномысское ЛПУМГ, КС-7 | Аппарат воздушного охлаждения газа. 6 шт. | ЭПБ | Экспертное техническое диагностирование АВО газа с целью продления ресурса безопасной эксплуатации | 87879 | секция | 1
144 | Невинномысское ЛПУМГ, КС-7 | Аппарат воздушного охлаждения газа. 6 шт. | ЭПБ | Экспертное техническое диагностирование АВО газа с целью продления ресурса безопасной эксплуатации | 87880 | секция | 1
145 | Невинномысское ЛПУМГ, КС-7 | Аппарат воздушного охлаждения газа. 6 шт. | ЭПБ | Экспертное техническое диагностирование АВО газа с целью продления ресурса безопасной эксплуатации | 87881 | секция | 1
146 | Зензелинское ЛУМГ, КС Замьяны | АВО газа | ЭПБ | Экспертное техническое диагностирование АВО газа с целью продления ресурса безопасной эксплуатации | 88259 | секция | 14
147 | Камыш-Бурунское ЛПУ МГ, КС"Артезиан" | АВО газа | ЭПБ | Экспертное техническое диагностирование АВО газа с целью продления ресурса безопасной эксплуатации | 88041 | секция | 14
148 | Моздокское ЛПУМГ КС Моздок КЦ №1 | АВО газа зигзагообразный | ЭПБ | Экспертное техническое диагностирование АВО газа с целью продления ресурса безопасной эксплуатации | 142784 | секция | 1
149 | Моздокское ЛПУМГ КС Моздок КЦ №1 | АВО газа зигзагообразный | ЭПБ | Экспертное техническое диагностирование АВО газа с целью продления ресурса безопасной эксплуатации | 143284 | секция | 1
150 | Моздокское ЛПУМГ КС Моздок КЦ №1 | АВО газа зигзагообразный | ЭПБ | Экспертное техническое диагностирование АВО газа с целью продления ресурса безопасной эксплуатации | 186784 | секция | 1
151 | Моздокское ЛПУМГ КС Моздок КЦ №1 | АВО газа зигзагообразный | ЭПБ | Экспертное техническое диагностирование АВО газа с целью продления ресурса безопасной эксплуатации | 186884 | секция | 1
152 | Моздокское ЛПУМГ КС Моздок КЦ №1 | АВО газа зигзагообразный | ЭПБ | Экспертное техническое диагностирование АВО газа с целью продления ресурса безопасной эксплуатации | 143384 | секция | 1
153 | Моздокское ЛПУМГ КС Моздок КЦ №2 | АВО газа зигзагообразный | ЭПБ | Экспертное техническое диагностирование АВО газа с целью продления ресурса безопасной эксплуатации | 143084 | секция | 1
154 | Моздокское ЛПУМГ КС Моздок КЦ №2 | АВО газа зигзагообразный | ЭПБ | Экспертное техническое диагностирование АВО газа с целью продления ресурса безопасной эксплуатации | 143184 | секция | 1
155 | Моздокское ЛПУМГ КС Моздок КЦ №2 | АВО газа зигзагообразный | ЭПБ | Экспертное техническое диагностирование АВО газа с целью продления ресурса безопасной эксплуатации | 143484 | секция | 1
156 | Моздокское ЛПУМГ КС Моздок КЦ №2 | АВО газа зигзагообразный | ЭПБ | Экспертное техническое диагностирование АВО газа с целью продления ресурса безопасной эксплуатации | 142884 | секция | 1
157 | Моздокское ЛПУМГ КС Моздок КЦ №2 | АВО газа зигзагообразный | ЭПБ | Экспертное техническое диагностирование АВО газа с целью продления ресурса безопасной эксплуатации |  | секция | 1
158 | Моздокское ЛПУМГ КС Моздок КЦ №3 | АВО газа зигзагообразный | ЭПБ | Экспертное техническое диагностирование АВО газа с целью продления ресурса безопасной эксплуатации | 36689 | секция | 1
159 | Моздокское ЛПУМГ КС Моздок КЦ №3 | АВО газа зигзагообразный | ЭПБ | Экспертное техническое диагностирование АВО газа с целью продления ресурса безопасной эксплуатации | 192488 | секция | 1
160 | Моздокское ЛПУМГ КС Моздок КЦ №3 | АВО газа зигзагообразный | ЭПБ | Экспертное техническое диагностирование АВО газа с целью продления ресурса безопасной эксплуатации | 195588 | секция | 1
161 | Моздокское ЛПУМГ КС Моздок КЦ №3 | АВО газа зигзагообразный | ЭПБ | Экспертное техническое диагностирование АВО газа с целью продления ресурса безопасной эксплуатации | 36589 | секция | 1
162 | Моздокское ЛПУМГ КС Моздок КЦ №3 | АВО газа зигзагообразный | ЭПБ | Экспертное техническое диагностирование АВО газа с целью продления ресурса безопасной эксплуатации | 192688 | секция | 1
163 | Моздокское ЛПУМГ КС Моздок КЦ №3 | АВО газа зигзагообразный | ЭПБ | Экспертное техническое диагностирование АВО газа с целью продления ресурса безопасной эксплуатации | 36489 | секция | 1
164 | Зензелинское ЛПУМГ, КС Зензели, Макат-Сев.Кавказ | грузоподъемный механизм | ЭПБ | Экспертное техническое диагностирование грузоподъемного механизма с целью продления ресурса безопасной эксплуатации | 88222 | шт. | 14
165 | Зензелинское ЛПУМГ, КС Зензели, Макат-Сев.Кавказ | грузоподъемный механизм | ЭПБ | Экспертное техническое диагностирование грузоподъемного механизма с целью продления ресурса безопасной эксплуатации | 88204 | шт. | 1
166 | Зензелинское ЛПУМГ, КС Зензели, Макат-Сев.Кавказ | грузоподъемный механизм | ЭПБ | Экспертное техническое диагностирование грузоподъемного механизма с целью продления ресурса безопасной эксплуатации | 88222 | шт. | 7
167 | Зензелинское ЛПУМГ, КС Зензели, Макат-Сев.Кавказ | грузоподъемный механизм | ЭПБ | Экспертное техническое диагностирование грузоподъемного механизма с целью продления ресурса безопасной эксплуатации | 88223 | шт. | 1
168 | Зензелинское ЛПУМГ, КС Зензели, Макат-Сев.Кавказ | Крановый путь | ЭПБ | Экспертное техническое диагностирование кранового пути целью продления ресурса безопасной эксплуатации | 88222 | п.м. | 84
169 | Зензелинское ЛПУМГ, КС Зензели, Макат-Сев.Кавказ | шаровой кран Ду 1400 с пневмогидравлическим приводом | ЭПБ | Диагностическое обследование технического состояния шарового крана Ду 1400 с пневмогидравлическим приводом | 88213 | шт. | 1
170 | Зензелинское ЛПУМГ, КС Зензели, Макат-Сев.Кавказ | шаровой кран Ду 1000 с пневмогидравлическим приводом | ЭПБ | Диагностическое обследование технического состояния шарового крана Ду 1000 с пневмогидравлическим приводом | 88213 | шт. | 2
171 | Зензелинское ЛПУМГ, КС Зензели, Макат-Сев.Кавказ | шаровой кран Ду 700 с пневмогидравлическим приводом | ЭПБ | Диагностическое обследование технического состояния шарового крана Ду 700 с пневмогидравлическим приводом | 88213 | шт. | 2
172 | Зензелинское ЛПУМГ, КС Зензели, Макат-Сев.Кавказ | шаровой кран Ду 500 с механическим приводом | ЭПБ | Диагностическое обследование технического состояния шарового крана Ду 500 с механическим приводом | 88213 | шт. | 11
173 | Изобильненское ЛПУМГ, ЦООГ | ТПА Пылеуловителя №1 | ЭПБ | Экспертное техническое диагностирование ТПО с целью продления ресурса безопасной эксплуатации с восстановлением паспорта. | 87790 | шт. | 2
174 | Изобильненское ЛПУМГ, ЦООГ | ТПА Пылеуловителя №2 | ЭПБ | Экспертное техническое диагностирование ТПО с целью продления ресурса безопасной эксплуатации с восстановлением паспорта. | 87791 | шт. | 2
175 | Изобильненское ЛПУМГ, ЦООГ | ТПА Пылеуловителя №3 | ЭПБ | Экспертное техническое диагностирование ТПО с целью продления ресурса безопасной эксплуатации с восстановлением паспорта. | 87792 | шт. | 2
176 | Изобильненское ЛПУМГ, ЦООГ | ТПА Пылеуловителя №4 | ЭПБ | Экспертное техническое диагностирование ТПО с целью продления ресурса безопасной эксплуатации с восстановлением паспорта. | 87743 | шт. | 2
177 | Изобильненское ЛПУМГ, ЦООГ | ТПА Контактора №1 | ЭПБ | Экспертное техническое диагностирование ТПО с целью продления ресурса безопасной эксплуатации с восстановлением паспорта. | 87774 | шт. | 2
178 | Изобильненское ЛПУМГ, ЦООГ | ТПА Контактора №2 | ЭПБ | Экспертное техническое диагностирование ТПО с целью продления ресурса безопасной эксплуатации с восстановлением паспорта. | 87775 | шт. | 2
179 | Изобильненское ЛПУМГ, ЦООГ | ТПА Контактора №3 | ЭПБ | Экспертное техническое диагностирование ТПО с целью продления ресурса безопасной эксплуатации с восстановлением паспорта. | 87776 | шт. | 2
180 | Изобильненское ЛПУМГ, ЦООГ | ТПА узла подключения | ЭПБ | Экспертное техническое диагностирование ТПО с целью продления ресурса безопасной эксплуатации с восстановлением паспорта. | 87743 | шт. | 24
181 | Изобильненское ЛПУМГ, ЦООГ | ТПА узла подключения | ЭПБ | Экспертное техническое диагностирование ТПО с целью продления ресурса безопасной эксплуатации с восстановлением паспорта. | 87743 | шт. | 2
182 | Зензелинское ЛПУМГ, КС Зензели, Макат-Сев.Кавказ | шаровой кран Ду 700 с пневмогидравлическим приводом | ЭПБ | Диагностическое обследование технического состояния шарового крана Ду 700 с пневмогидравлическим приводом | 88213 | шт. | 14
183 | Зензелинское ЛПУМГ, КС Зензели, Макат-Сев.Кавказ | шаровой кран Ду 500 с механическим приводом | ЭПБ | Диагностическое обследование технического состояния шарового крана Ду 500 с механическим приводом | 88213 | шт. | 1
Диагностическое обследование оборудования КС в 2014 году
1 | Изобильненское ЛПУМГ, Ставропольская ГКС, "Голубой поток" Россия-Турция | ГТУ | ЭПБ | Оценка технического состояния ГТУ с целью продления ресурса безопасной эксплуатации | 307376 | шт. | 1
2 | Зензелинское ЛПУМГ, КС Зензели, Макат-Сев.Кавказ | ГПА | ЭПБ | Оценка технического состояния ГТУ с целью продления ресурса безопасной эксплуатации | 88222 | шт. | 1
3 | Зензелинское ЛПУМГ, КС Зензели, Макат-Сев.Кавказ | СПЧ ЦБН | ЭПБ | Оценка технического состояния СПЧ ЦБН с целью продления ресурса безопасной эксплуатации | 88222 | шт. | 1
4 | Ставропольское ЛПУМГ ДКС-2 | Подземные трубопроводы | РТД | Исследование напряженно-деформированного состояния подземного цехового трубопровода | 88381 | км | 2.671
5 | Ставропольское ЛПУМГ ДКС-2 | Подземные трубопроводы | ЭПБ | Диагностическое обследование технического состояния подземного цехового трубопровода с целью продления ресурса безопасной эксплуатации | 88381 | км | 2.3
6 | Привольненское ЛПУМГ, КС-5 Привольное | Воздухозборник | ПДО | Техническое освидетельствование (ВНО) СРПД объемом от 1 до 4 куб. м | 87560 | шт | 1
7 | Привольненское ЛПУМГ, КС-5 Привольное | Воздухозборник | ПДО | Техническое освидетельствование (ВНО) СРПД объемом от 1 до 4 куб. м | 87554 | шт | 1
8 | Привольненское ЛПУМГ, КС-5 Привольное | Воздухозборник | ПДО | Техническое освидетельствование (ВНО) СРПД объемом от 1 до 4 куб. м | 87554 | шт | 1
9 | Привольненское ЛПУМГ, КС Сальская | Ресивер | ЭПБ | Экспертное техническое диагностирование СРПД объемом до 1 куб. м с целью продления ресурса безопасной эксплуатации | 9152 | шт | 1
10 | Привольненское ЛПУМГ, КС Сальская | Ресивер | ЭПБ | Экспертное техническое диагностирование СРПД объемом до 1 куб. м с целью продления ресурса безопасной эксплуатации | 9152 | шт | 1
11 | Привольненское ЛПУМГ, КС Сальская | Воздухосборник | ЭПБ | Экспертное техническое диагностирование СРПД объемом до 1 куб. м с целью продления ресурса безопасной эксплуатации | 9152 | шт | 1
12 | Привольненское ЛПУМГ, КС Сальская | Воздухосборник | ЭПБ | Экспертное техническое диагностирование СРПД объемом до 1 куб. м с целью продления ресурса безопасной эксплуатации | 9152 | шт | 1
13 | Привольненское ЛПУМГ, КС Сальская | фильтр-сепаратор | ЭПБ | Экспертное техническое диагностирование СРПД объемом до 1 куб. м с целью продления ресурса безопасной эксплуатации | 9011 | шт. | 2
14 | Привольненское ЛПУМГ, КС Сальская | фильтр-сепаратор | ЭПБ | Экспертное техническое диагностирование СРПД объемом до 1 куб. м с целью продления ресурса безопасной эксплуатации | 9011 | шт | 2
15 | Зензелинское ЛУМГ, КС Замьяны | Фильтр-сепараторы,адсорберы, ресивер | ПДО | Техническое освидетельствование (ВНО) СРПД объемом до 1 куб. м | 88258 | шт. | 5
16 | Зензелинское ЛУМГ, КС Замьяны | Фильтр-сепараторы | ПДО | Техническое освидетельствование (ВНО) СРПД объемом от 4 до 10 куб. м | 88257 | шт. | 8
17 | Зензелинское ЛУМГ, КС Замьяны | Пылеуловители | ПДО | Техническое освидетельствование (ВНО) СРПД объемом от 10 до 25 куб. м | 88257 | шт. | 6
18 | Зензелинское ЛУМГ, КС Замьяны | Ресивер, теплообменники | ПДО | Техническое освидетельствование (ВНО) СРПД объемом от 1 до 4 куб. м | 88258 | шт. | 3
19 | Зензелинское ЛУМГ, КС Замьяны | Воздухосборники | ПДО | Техническое освидетельствование (ВНО) СРПД объемом от 1 до 4 куб. м | 88255 | шт. | 2
20 | Изобильненское ЛПУМГ, Ставропольская ГКС, "Голубой поток" Россия-Турция | СРПД объемом до 1 куб. м рег.№19926-А рег.№19927-А | ЭПБ | Экспертное техническое диагностирование СРПД объемом до1куб. м с целью продления ресурса безопасной эксплуатации | 307382 | шт. | 2
21 | Изобильненское ЛПУМГ, Ставропольская ГКС, "Голубой поток" Россия-Турция | СРПД объемом до 1 куб. м рег.№26С рег.№27С | ЭПБ | Экспертное техническое диагностирование СРПД объемом до1куб. м с целью продления ресурса безопасной эксплуатации | 307382 | шт. | 2
22 | Ставропольское ЛПУМГ, ДКС-1 КЦ, Новопсков-Аксай-Моздок | Адсорберы и ёмкости хранения импульсного газа | ПДО | Техническое освидетельствование СРПД объёмом до 1 куб.м спецорганизацией | 88602 | шт. | 3
23 | Ставропольское ЛПУМГ, ДКС-1 КЦ, Новопсков-Аксай-Моздок | Адсорберы и ёмкости хранения импульсного газа | ПДО | Техническое освидетельствование СРПД обёмом от 1 до 4 куб.м спецорганизацией | 88602 | шт. | 1
24 | Ставропольское ЛПУМГ, ДКС-1 КЦ, Новопсков-Аксай-Моздок | Адсорберы и ёмкости хранения импульсного газа | ПДО | Техническое освидетельствование СРПД объёмом до 1 куб.м спецорганизацией | 88603 | шт. | 3
25 | Ставропольское ЛПУМГ, ДКС-1 КЦ, Новопсков-Аксай-Моздок | Адсорберы и ёмкости хранения импульсного газа | ПДО | Техническое освидетельствование СРПД обёмом от 1 до 4 куб.м спецорганизацией | 88603 | шт. | 1
26 | Ставропольское ЛПУМГ, ДКС-1 ЦОГ, Новопсков-Аксай-Моздок | Абсорбер десорбционного газа | ПДО | Техническое освидетельствование СРПД объёмом от 1 до 4 куб. м спецорганизацией | 88609 | шт. | 1
27 | Ставропольское ЛПУМГ, ДКС-1 ЦОГ, Новопсков-Аксай-Моздок | Абсорбер десорбционного газа | ПДО | Техническое освидетельствование СРПД объёмом от 1 до 4 куб. м спецорганизацией | 88610 | шт. | 1
28 | Ставропольское ЛПУМГ, ДКС-1 ЦОГ, Новопсков-Аксай-Моздок | Абсорбер десорбционного газа | ПДО | Техническое освидетельствование СРПД объёмом от 1 до 4 куб. м спецорганизацией | 88611 | шт. | 1
29 | Ставропольское ЛПУМГ, ДКС-1 ЦОГ, Новопсков-Аксай-Моздок | Абсорбер десорбционного газа | ПДО | Техническое освидетельствование СРПД объёмом от 1 до 4 куб. м спецорганизацией | 88612 | шт. | 1
30 | Ставропольское ЛПУМГ, ДКС-1 ЦОГ, Новопсков-Аксай-Моздок | Ёмкость для дегазации пластовой воды Е-11 | ЭПБ | Экспертное техническое диагностирование СРПД с целью продления ресурса безопасной эксплуатации объёмом от 1 до 4 куб. м | 88642 | шт. | 1
31 | Ставропольское ЛПУМГ, ДКС-2 | воздухосборники компрессорной сжатого воздуха | ПДО | Техническое освидетельствование СРПД | 88438 | шт. | 2
32 | Ставропольское ЛПУМГ, ДКС-2 | Абсорбер ЦООГ | ПДО | Техническое освидетельствование СРПД | 88574 | шт. | 1
33 | Ставропольское ЛПУМГ, ДКС-2 | Абсорбер ЦООГ | ПДО | Техническое освидетельствование СРПД | 88575 | шт. | 1
34 | Ставропольское ЛПУМГ, ДКС-2 | Абсорбер ЦООГ | ПДО | Техническое освидетельствование СРПД | 88576 | шт. | 1
35 | Ставропольское ЛПУМГ, ДКС-2 | Абсорбер ЦООГ | ПДО | Техническое освидетельствование СРПД | 88577 | шт. | 1
36 | Ставропольское ЛПУМГ, ДКС-2 | Абсорбер ЦООГ | ПДО | Техническое освидетельствование СРПД | 88578 | шт. | 1
37 | Ставропольское ЛПУМГ, ДКС-2 | Абсорбер ЦООГ | ПДО | Техническое освидетельствование СРПД | 88579 | шт. | 1
38 | Моздокское ЛПУМГ, КС Моздок КЦ №1 | Вымораживатель | ЭПБ | Экспертное техническое диагностирование СРПД объемом от 1 до 4 куб. м с целью продления ресурса безопасной эксплуатации | 8062 | шт. | 1
39 | Моздокское ЛПУМГ, КС Моздок КЦ №1 | Пылеуловитель ГП-458 | ЭПБ | Экспертное техническое диагностирование СРПД объемом более 25 куб. м с целью продления ресурса безопасной эксплуатации | 88149 | шт. | 1
40 | Моздокское ЛПУМГ, КС Моздок КЦ №1 | Пылеуловитель ГП-458 | ЭПБ | Экспертное техническое диагностирование СРПД объемом более 25 куб. м с целью продления ресурса безопасной эксплуатации | 88150 | шт. | 1
41 | Моздокское ЛПУМГ, КС Моздок КЦ №1 | Пылеуловитель ГП-458 | ЭПБ | Экспертное техническое диагностирование СРПД объемом более 25 куб. м с целью продления ресурса безопасной эксплуатации | 88151 | шт. | 1
42 | Моздокское ЛПУМГ, КС Моздок | Баллон пускового воздуха | ЭПБ | Экспертное техническое диагностирование СРПД объемом от 4 до 10 куб. м с целью продления ресурса безопасной эксплуатации | 88171 | шт. | 1
43 | Невинномысское ЛПУМГ, КС-7 | Воздухосборник, Рег. № 30954 | ПДО | Техническое освидетельствование СРПД объемом от 4 до 10 куб. м | 87870 | шт. | 1
44 | Привольненское ЛПУМГ, КС-5 Привольное | АВО газа №1 | ЭПБ | Экспертное техническое диагностирование АВО газа с целью продления ресурса безопасной эксплуатации | 87604 | шт. | 1
45 | Привольненское ЛПУМГ, КС-5 Привольное | АВО газа №2 | ЭПБ | Экспертное техническое диагностирование АВО газа с целью продления ресурса безопасной эксплуатации | 87605 | шт. | 1
46 | Привольненское ЛПУМГ, КС-5 Привольное | АВО газа №3 | ЭПБ | Экспертное техническое диагностирование АВО газа с целью продления ресурса безопасной эксплуатации | 87616 | шт. | 1
47 | Привольненское ЛПУМГ, КС-5 Привольное | АВО газа №4 | ЭПБ | Экспертное техническое диагностирование АВО газа с целью продления ресурса безопасной эксплуатации | 87617 | шт. | 1
48 | Привольненское ЛПУМГ, КС-5 Привольное | АВО газа №5 | ЭПБ | Экспертное техническое диагностирование АВО газа с целью продления ресурса безопасной эксплуатации | 87618 | шт. | 1
49 | Привольненское ЛПУМГ, КС-5 Привольное | АВО газа №6 | ЭПБ | Экспертное техническое диагностирование АВО газа с целью продления ресурса безопасной эксплуатации | 87619 | шт. | 1
50 | Привольненское ЛПУМГ, КС-5 Привольное | ТПА ГПА №4 | ЭПБ | Техническое дтагностирование ТПА | 87609 | шт. | 7
51 | Привольненское ЛПУМГ, КС-5 Привольное | ТПА ГПА №5 | ЭПБ | Техническое дтагностирование ТПА | 87611 | шт. | 7
52 | Привольненское ЛПУМГ, КС-5 Привольное | ТПА ГПА №6 | ЭПБ | Техническое дтагностирование ТПА | 87612 | шт. | 7
53 | Привольненское ЛПУМГ, КС-5 Привольное | ТПА ГПА №7 | ЭПБ | Техническое дтагностирование ТПА | 87613 | шт. | 7
54 | Привольненское ЛПУМГ, КС-5 Привольное | ТПА ПУ №1 | ЭПБ | Техническое дтагностирование ТПА | 87601 | шт. | 8
55 | Привольненское ЛПУМГ, КС-5 Привольное | ТПА ПУ №2 | ЭПБ | Техническое дтагностирование ТПА | 87602 | шт. | 2
56 | Привольненское ЛПУМГ, КС-5 Привольное | ТПА ПУ №3 | ЭПБ | Техническое дтагностирование ТПА | 87603 | шт. | 2
57 | Привольненское ЛПУМГ, КС-5 Привольное | ТПА ПУ №4 | ЭПБ | Техническое дтагностирование ТПА | 87614 | шт. | 2
58 | Привольненское ЛПУМГ, КС-5 Привольное | ТПА ПУ №5 | ЭПБ | Техническое дтагностирование ТПА | 87615 | шт. | 2
59 | Привольненское ЛПУМГ, КС-5 Привольное | ТПА АВО №1 | ЭПБ | Техническое дтагностирование ТПА | 87604 | шт. | 1
60 | Привольненское ЛПУМГ, КС-5 Привольное | ТПА АВО №1 | ЭПБ | Техническое дтагностирование ТПА | 87604 | шт. | 8
61 | Привольненское ЛПУМГ, КС-5 Привольное | ТПА АВО №2 | ЭПБ | Техническое дтагностирование ТПА | 87605 | шт. | 4
62 | Привольненское ЛПУМГ, КС-5 Привольное | ТПА АВО №3 | ЭПБ | Техническое дтагностирование ТПА | 87616 | шт. | 4
63 | Зензелинское ЛПУМГ, КС Зензели, Макат-Сев.Кавказ | шаровой кран Ду 700 с пневмогидравлическим приводом | ЭПБ | Диагностическое обследование технического состояния шарового крана Ду 700 с пневмогидравлическим приводом | 88213 | шт. | 2
64 | Зензелинское ЛПУМГ, КС Зензели, Макат-Сев.Кавказ | шаровой кран Ду 700 с пневмогидравлическим приводом | ЭПБ | Диагностическое обследование технического состояния шарового крана Ду 700 с пневмогидравлическим приводом | 88213 | шт. | 14
65 | Зензелинское ЛПУМГ, КС Зензели, Макат-Сев.Кавказ | шаровой кран Ду 500 с механическим приводом | ЭПБ | Диагностическое обследование технического состояния шарового крана Ду 500 с механическим приводом | 88213 | шт. | 12
66 | Зензелинское ЛПУМГ, КС Зензели, Макат-Сев.Кавказ | шаровой кран Ду 300 с пневмогидравлическим приводом | ЭПБ | Диагностическое обследование технического состояния шарового крана Ду 300 с пневмогидравлическим приводом | 88213 | шт. | 5
67 | Зензелинское ЛПУМГ, КС Зензели, Макат-Сев.Кавказ | шаровой кран Ду 200 с механическим приводом | ЭПБ | Диагностическое обследование технического состояния шарового крана Ду 200 с механическим приводом | 88213 | шт. | 1
68 | Зензелинское ЛПУМГ, КС Зензели, Макат-Сев.Кавказ | шаровой кран Ду 150 с ручным приводом | ЭПБ | Диагностическое обследование технического состояния шарового крана Ду 150 с ручным приводом | 88213 | шт. | 4
69 | Зензелинское ЛПУМГ, КС Зензели, Макат-Сев.Кавказ | шаровой кран Ду 100 с ручным приводом | ЭПБ | Диагностическое обследование технического состояния шарового крана Ду 100 с ручным приводом | 88213 | шт. | 18
70 | Зензелинское ЛПУМГ, КС Зензели, Макат-Сев.Кавказ | шаровой кран Ду 50 с ручным приводом | ЭПБ | Диагностическое обследование технического состояния шарового крана Ду 50 с ручным приводом | 88213 | шт. | 47
71 | Изобильненское ЛПУМГ, Изобильненская ГКС, НАМ | Шаровой кран Ду ≤ 700 с пневмогидроприводом | ЭПБ | Диагностическое обследование технического состояния шарового крана Ду ≤ 700 с пневмогидроприводом с восстановлением паспорта | 87675 | шт. | 11
72 | Изобильненское ЛПУМГ, Изобильненская ГКС, НАМ | Шаровой кран Ду ≤ 700 с пневмогидроприводом | ЭПБ | Диагностическое обследование технического состояния шарового крана Ду ≤ 700 с пневмогидроприводом с восстановлением паспорта | 87675 | шт. | 16
73 | Изобильненское ЛПУМГ, Изобильненская ГКС, НАМ | Шаровой кран Ду ≤ 700 с пневмогидроприводом | ЭПБ | Диагностическое обследование технического состояния шарового крана Ду ≤ 700 с пневмогидроприводом с восстановлением паспорта | 87676 | шт. | 16
74 | Изобильненское ЛПУМГ, Изобильненская ГКС, НАМ | Шаровой кран Ду ≤ 700 с пневмогидроприводом | ЭПБ | Диагностическое обследование технического состояния шарового крана Ду ≤ 700 с пневмогидроприводом с восстановлением паспорта | 87676 | шт. | 16
75 | Изобильненское ЛПУМГ, Изобильненская ГКС, НАМ | Шаровой кран Ду ≤ 700 с пневмогидроприводом | ЭПБ | Диагностическое обследование технического состояния шарового крана Ду ≤ 700 с пневмогидроприводом с восстановлением паспорта | 87676 | шт. | 16
76 | Изобильненское ЛПУМГ, Изобильненская ГКС, НАМ | Шаровой кран Ду ≤ 700 с пневмогидроприводом | ЭПБ | Диагностическое обследование технического состояния шарового крана Ду ≤ 700 с пневмогидроприводом с восстановлением паспорта | 87640 | шт. | 47
77 | Изобильненское ЛПУМГ, Изобильненская ГКС, НАМ | Шаровой кран Ду ≥ 1000 с пневмогидроприводом | ЭПБ | Диагностическое обследование технического состояния шарового крана Ду ≥ 1000 с пневмогидроприводом с восстановлением паспорта | 87640 | шт. | 16
78 | Изобильненское ЛПУМГ, Изобильненская ГКС, НАМ | Шаровой кран Ду ≤ 700 с пневмогидроприводом | ЭПБ | Диагностическое обследование технического состояния шарового крана Ду ≤ 700 с пневмогидроприводом с восстановлением паспорта | 87670 | шт. | 5
79 | Изобильненское ЛПУМГ, Изобильненская ГКС, НАМ | Шаровой кран Ду ≤ 700 с пневмогидроприводом | ЭПБ | Диагностическое обследование технического состояния шарового крана Ду ≤ 700 с пневмогидроприводом с восстановлением паспорта | 87671 | шт. | 5
80 | Изобильненское ЛПУМГ, Изобильненская ГКС, НАМ | Шаровой кран Ду ≤ 700 с пневмогидроприводом | ЭПБ | Диагностическое обследование технического состояния шарового крана Ду ≤ 700 с пневмогидроприводом с восстановлением паспорта | 87672 | шт. | 5
81 | Изобильненское ЛПУМГ, Изобильненская ГКС, НАМ | Шаровой кран Ду ≤ 700 с пневмогидроприводом | ЭПБ | Диагностическое обследование технического состояния шарового крана Ду ≤ 700 с пневмогидроприводом с восстановлением паспорта | 87673 | шт. | 5
82 | Изобильненское ЛПУМГ, Изобильненская ГКС, НАМ | Шаровой кран Ду ≤ 700 с пневмогидроприводом | ЭПБ | Диагностическое обследование технического состояния шарового крана Ду ≤ 700 с пневмогидроприводом с восстановлением паспорта | 87674 | шт. | 5
83 | Изобильненское ЛПУМГ, Изобильненская ГКС, НАМ | Шаровой кран Ду ≤ 700 с пневмогидроприводом | ЭПБ | Диагностическое обследование технического состояния шарового крана Ду ≤ 700 с пневмогидроприводом с восстановлением паспорта | 87666 | шт. | 2
84 | Изобильненское ЛПУМГ, Изобильненская ГКС, НАМ | Шаровой кран Ду ≤ 700 с пневмогидроприводом | ЭПБ | Диагностическое обследование технического состояния шарового крана Ду ≤ 700 с пневмогидроприводом с восстановлением паспорта | 87667 | шт. | 3
85 | Изобильненское ЛПУМГ, Изобильненская ГКС, НАМ | Шаровой кран Ду ≤ 700 с пневмогидроприводом | ЭПБ | Диагностическое обследование технического состояния шарового крана Ду ≤ 700 с пневмогидроприводом с восстановлением паспорта | 87668 | шт. | 2
86 | Изобильненское ЛПУМГ, Изобильненская ГКС, НАМ | Шаровой кран Ду ≤ 700 с пневмогидроприводом | ЭПБ | Диагностическое обследование технического состояния шарового крана Ду ≤ 700 с пневмогидроприводом с восстановлением паспорта | 87669 | шт. | 3
87 | Изобильненское ЛПУМГ, Изобильненская ГКС, НАМ | Шаровой кран Ду ≤ 700 с пневмогидроприводом | ЭПБ | Диагностическое обследование технического состояния шарового крана Ду ≤ 700 с пневмогидроприводом с восстановлением паспорта | 87663 | шт. | 4
88 | Изобильненское ЛПУМГ, Изобильненская ГКС, НАМ | Шаровой кран Ду ≤ 700 с пневмогидроприводом | ЭПБ | Диагностическое обследование технического состояния шарового крана Ду ≤ 700 с пневмогидроприводом с восстановлением паспорта | 258 | шт. | 7
89 | Изобильненское ЛПУМГ, ЦООГ | ТПА Пылеуловителя №1 | ЭПБ | Экспертное техническое диагностирование ТПА с целью продления ресурса безопасной эксплуатации с восстановлением паспорта. | 87783 | шт. | 2
90 | Изобильненское ЛПУМГ, ЦООГ | ТПА Пылеуловителя №2 | ЭПБ | Экспертное техническое диагностирование ТПА с целью продления ресурса безопасной эксплуатации с восстановлением паспорта. | 87784 | шт. | 2
91 | Изобильненское ЛПУМГ, ЦООГ | ТПА Пылеуловителя №3 | ЭПБ | Экспертное техническое диагностирование ТПА с целью продления ресурса безопасной эксплуатации с восстановлением паспорта. | 87785 | шт. | 2
92 | Изобильненское ЛПУМГ, ЦООГ | ТПА Пылеуловителя №4 | ЭПБ | Экспертное техническое диагностирование ТПА с целью продления ресурса безопасной эксплуатации с восстановлением паспорта. | 87786 | шт. | 4
93 | Изобильненское ЛПУМГ, ЦООГ | ТПА Пылеуловителя №5 | ЭПБ | Экспертное техническое диагностирование ТПА с целью продления ресурса безопасной эксплуатации с восстановлением паспорта. | 87741 | шт. | 2
94 | Изобильненское ЛПУМГ, ЦООГ | ТПА Контактора №1 | ЭПБ | Экспертное техническое диагностирование ТПА с целью продления ресурса безопасной эксплуатации с восстановлением паспорта. | 87766 | шт. | 2
95 | Изобильненское ЛПУМГ, ЦООГ | ТПА Контактора №2 | ЭПБ | Экспертное техническое диагностирование ТПА с целью продления ресурса безопасной эксплуатации с восстановлением паспорта. | 87767 | шт. | 2
96 | Изобильненское ЛПУМГ, ЦООГ | ТПА Контактора №3 | ЭПБ | Экспертное техническое диагностирование ТПА с целью продления ресурса безопасной эксплуатации с восстановлением паспорта. | 87768 | шт. | 2
97 | Изобильненское ЛПУМГ, ЦООГ | ТПА Контактора №4 | ЭПБ | Экспертное техническое диагностирование ТПА с целью продления ресурса безопасной эксплуатации с восстановлением паспорта. | 87769 | шт. | 2
98 | Изобильненское ЛПУМГ, ЦООГ | ТПА Контактора №5 | ЭПБ | Экспертное техническое диагностирование ТПА с целью продления ресурса безопасной эксплуатации с восстановлением паспорта. | 87770 | шт. | 2
99 | Изобильненское ЛПУМГ, ЦООГ | ТПА узла подключения | ЭПБ | Экспертное техническое диагностирование ТПО с целью продления ресурса безопасной эксплуатации с восстановлением паспорта. | 87741 | шт. | 29
100 | Изобильненское ЛПУМГ, ЦООГ | ТПА Пылеуловителя №1 | ЭПБ | Экспертное техническое диагностирование ТПА с целью продления ресурса безопасной эксплуатации с восстановлением паспорта. | 87787 | шт. | 2
101 | Изобильненское ЛПУМГ, ЦООГ | ТПА Пылеуловителя №2 | ЭПБ | Экспертное техническое диагностирование ТПА с целью продления ресурса безопасной эксплуатации с восстановлением паспорта. | 87788 | шт. | 2
102 | Изобильненское ЛПУМГ, ЦООГ | ТПА Пылеуловителя №3 | ЭПБ | Экспертное техническое диагностирование ТПО с целью продления ресурса безопасной эксплуатации с восстановлением паспорта. | 87789 | шт. | 2
103 | Изобильненское ЛПУМГ, ЦООГ | ТПА Пылеуловителя №4 | ЭПБ | Экспертное техническое диагностирование ТПО с целью продления ресурса безопасной эксплуатации с восстановлением паспорта. | 87742 | шт. | 2
104 | Изобильненское ЛПУМГ, ЦООГ | ТПА Контактора №1 | ЭПБ | Экспертное техническое диагностирование ТПО с целью продления ресурса безопасной эксплуатации с восстановлением паспорта. | 87771 | шт. | 2
105 | Изобильненское ЛПУМГ, ЦООГ | ТПА Контактора №2 | ЭПБ | Экспертное техническое диагностирование ТПО с целью продления ресурса безопасной эксплуатации с восстановлением паспорта. | 87772 | шт. | 2
106 | Изобильненское ЛПУМГ, ЦООГ | ТПА Контактора №3 | ЭПБ | Экспертное техническое диагностирование ТПО с целью продления ресурса безопасной эксплуатации с восстановлением паспорта. | 87773 | шт. | 2
107 | Изобильненское ЛПУМГ, ЦООГ | ТПА узла подключения | ЭПБ | Экспертное техническое диагностирование ТПО с целью продления ресурса безопасной эксплуатации с восстановлением паспорта. | 87742 | шт. | 17
ООО "Газпром трансгаз Уфа"
Диагностическое обследование оборудования КС в 2013 году
1 | Аркауловское ЛПУМГ | ЭПБ корпуса и ротора ЦБК | ЭПБ | Оценка технического состояния с продлением ресурса | 81117 | шт. | 1
2 | Полянское ЛПУМГ | ЭПБ корпуса и ротора ЦБК | ЭПБ | Оценка технического состояния с продлением ресурса | 80952 | шт. | 1
3 | Полянское ЛПУМГ | ЭПБ корпуса и ротора ЦБК | ЭПБ | Оценка технического состояния с продлением ресурса | 80938 | шт. | 1
4 | Дюртюлинское ЛПУМГ | ЭПБ корпуса и ротора ЦБК | ЭПБ | Оценка технического состояния с продлением ресурса | 341987 | шт. | 1
5 | Дюртюлинское ЛПУМГ | ЭПБ корпуса и ротора ЦБК | ЭПБ | Оценка технического состояния с продлением ресурса | 80850 | шт. | 1
6 | Дюртюлинское ЛПУМГ | ЭПБ корпуса и ротора ЦБК | ЭПБ | Оценка технического состояния с продлением ресурса | 80850 | шт. | 1
7 | Дюртюлинское ЛПУМГ | ЭПБ корпуса и ротора ЦБК | ЭПБ | Оценка технического состояния с продлением ресурса | 80843 | шт. | 1
8 | Шаранское ЛПУМГ | ЭПБ корпуса и ротора ЦБК | ЭПБ | Оценка технического состояния с продлением ресурса | 3134 | шт. | 1
9 | Шаранское ЛПУМГ | ЭПБ корпуса и ротора ЦБК | ЭПБ | Оценка технического состояния с продлением ресурса | 81065 | шт. | 1
10 | Шаранское ЛПУМГ | Сопровождение ремонта при ЭПБ | ЭПБ | Сопровождение ремонта | 3134 | шт. | 1
11 | Полянское ЛПУМГ | Сопровождение ремонта при ЭПБ | ЭПБ | Сопровождение ремонта | 80952 | шт. | 1
12 | Дюртюлинское ЛПУМГ | ЭПБ СРД | ЭПБ | Оценка технического состояния с продлением ресурса | 3403 | шт. | 2
13 | Ургалинское ЛПУМГ | ЭПБ АВО газа | ЭПБ | Оценка технического состояния с продлением ресурса | 81086 | шт. | 8
14 | Аркауловское ЛПУМГ | ЭПБ подогревателя газа | ЭПБ | Оценка технического состояния с продлением ресурса | 81116 | шт. | 1
15 | Кармаскалинское ЛПУМГ | ЭПБ подогревателя газа | ЭПБ | Оценка технического состояния с продлением ресурса | 81134 | шт. | 2
16 | Шаранское ЛПУМГ | ЭПБ ТПА | ЭПБ | Оценка технического состояния с продлением ресурса | 81027 | шт. | 16
17 | Шаранское ЛПУМГ | ЭПБ ТПА | ЭПБ | Оценка технического состояния с продлением ресурса | 81027 | шт. | 5
18 | Шаранское ЛПУМГ | ЭПБ ТПА | ЭПБ | Оценка технического состояния с продлением ресурса | 80990 | шт. | 1
19 | Шаранское ЛПУМГ | ЭПБ ТПА | ЭПБ | Оценка технического состояния с продлением ресурса | 80990 | шт. | 12
20 | Шаранское ЛПУМГ | ЭПБ ТПА | ЭПБ | Оценка технического состояния с продлением ресурса | 80990 | шт. | 17
21 | Кармаскалинское ЛПУМГ | ЭПБ ГПМ | ЭПБ | Оценка технического состояния с продлением ресурса | 81136 | шт. | 8
22 | Дюртюлинское ЛПУМГ | ЭПБ кранового пути | ЭПБ | Оценка технического состояния с продлением ресурса | 80869 | п.м. | 528
23 | Дюртюлинское ЛПУМГ | ЭПБ кранового пути | ЭПБ | Оценка технического состояния с продлением ресурса | 80869 | п.м. | 432
24 | Полянское ЛПУМГ | ЭПБ ГПМ и крановых путей | ЭПБ | Оценка технического состояния с продлением ресурса | 80980 | шт. | 16
25 | Дюртюлинское ЛПУМГ | ЭПБ ротора ЦБК | ЭПБ | Оценка технического состояния с продлением ресурса | 80844 | шт. | 1
26 | Кармаскалинское ЛПУМГ | ЭПБ ротора ЦБК | ЭПБ | Оценка технического состояния с продлением ресурса | 81136 | шт. | 2
27 | Дюртюлинское ЛПУМГ | ЭПБ ротора ЦБК | ЭПБ | Оценка технического состояния с продлением ресурса | 502030 | шт. | 1
28 | Полянское ЛПУМГ | ЭПБ ротора ЦБК | ЭПБ | Оценка технического состояния с продлением ресурса | 502032 | шт. | 1
29 | Ургалинское ЛПУМГ | ЭПБ ротора ЦБК | ЭПБ | Оценка технического состояния с продлением ресурса | 81088 | шт. | 1
30 | Аркауловское ЛПУМГ | ЭПБ ротора ЦБК | ЭПБ | Оценка технического состояния с продлением ресурса | 81117 | шт. | 1
31 | Аркауловское ЛПУМГ | ЭПБ ротора ЦБК | ЭПБ | Оценка технического состояния с продлением ресурса | 81118 | шт. | 1
32 | Полянское ЛПУМГ | ЭПБ ротора ЦБК | ЭПБ | Оценка технического состояния с продлением ресурса | 80940 | шт. | 1
33 | Полянское ЛПУМГ | ЭПБ ротора ЦБК | ЭПБ | Оценка технического состояния с продлением ресурса | 80940 | шт. | 1
34 | Полянское ЛПУМГ | ЭПБ ротора ЦБК | ЭПБ | Оценка технического состояния с продлением ресурса | 80940 | шт. | 1
35 | Шаранское ЛПУМГ | ЭПБ ротора ЦБК | ЭПБ | Оценка технического состояния с продлением ресурса | 81063 | шт. | 1
36 | Шаранское ЛПУМГ | ЭПБ ротора ЦБК | ЭПБ | Оценка технического состояния с продлением ресурса | 81063 | шт. | 1
37 | Шаранское ЛПУМГ | ЭПБ ротора ЦБК | ЭПБ | Оценка технического состояния с продлением ресурса | 81063 | шт. | 1
38 | Шаранское ЛПУМГ | ЭПБ ротора ЦБК | ЭПБ | Оценка технического состояния с продлением ресурса | 81065 | шт. | 1
39 | Шаранское ЛПУМГ | ЭПБ ротора ЦБК | ЭПБ | Оценка технического состояния с продлением ресурса | 81065 | шт. | 1
40 | Дюртюлинское ЛПУМГ | ЭПБ фасонных элементов ТПО | ЭПБ | Оценка технического состояния с продлением ресурса | 80894 | шт. | 23
41 | Полянское ЛПУМГ | Расширенное обследование трубопроводной обвязки | РТД | Оценка вибрационного состояния и разработка и рекомендаций по обеспечению допустимых уровней вибрации ТПО ЦБК | 80980 | обвязка | 8
42 | Дюртюлинское ЛПУМГ | Расширенное обследование лопаток ТВД ГТУ | РТД | Расширенное обследование лопаток ТВД ГТУ | 80898 | шт. | 2
43 | Дюртюлинское ЛПУМГ | Расширенное обследование лопаток ТВД ГТУ | РТД | Расширенное обследование лопаток ТВД ГТУ | 80894 | шт. | 3
44 | Полянское ЛПУМГ | Расширенное обследование лопаток ТВД ГТУ | РТД | Расширенное обследование лопаток ТВД ГТУ | 80922 | шт. | 3
Диагностическое обследование оборудования КС в 2014 году
1 | Полянское ЛПУМГ | ЭПБ корпуса и ротора ЦБК | ЭПБ | Оценка технического состояния с продлением ресурса | 80952 | шт. | 1
2 | Полянское ЛПУМГ | ЭПБ корпуса и ротора ЦБК | ЭПБ | Оценка технического состояния с продлением ресурса | 80938 | шт. | 1
3 | Дюртюлинское ЛПУМГ | ЭПБ корпуса и ротора ЦБК | ЭПБ | Оценка технического состояния с продлением ресурса | 351998 | шт. | 1
4 | Дюртюлинское ЛПУМГ | ЭПБ корпуса и ротора ЦБК | ЭПБ | Оценка технического состояния с продлением ресурса | 80850 | шт. | 1
5 | Дюртюлинское ЛПУМГ | ЭПБ корпуса и ротора ЦБК | ЭПБ | Оценка технического состояния с продлением ресурса | 409440 | шт. | 1
6 | Шаранское ЛПУМГ | ЭПБ корпуса и ротора ЦБК | ЭПБ | Оценка технического состояния с продлением ресурса | 81061 | шт. | 1
7 | Шаранское ЛПУМГ | ЭПБ корпуса и ротора ЦБК | ЭПБ | Оценка технического состояния с продлением ресурса | 81062 | шт. | 1
8 | Шаранское ЛПУМГ | ЭПБ корпуса и ротора ЦБК | ЭПБ | Оценка технического состояния с продлением ресурса | 81063 | шт. | 1
9 | Шаранское ЛПУМГ | ЭПБ корпуса и ротора ЦБК | ЭПБ | Оценка технического состояния с продлением ресурса | 81063 | шт. | 1
10 | Шаранское ЛПУМГ | Сопровождение ремонта при ЭПБ | ЭПБ | Сопровождение ремонта | 81063 | шт. | 1
11 | Дюртюлинское ЛПУМГ | Сопровождение ремонта при ЭПБ | ЭПБ | Сопровождение ремонта | 80850 | шт. | 1
12 | Полянское ЛПУМГ | ЭПБ ТПА | ЭПБ | Оценка технического состояния с продлением ресурса | 80947 | шт. | 11
13 | Полянское ЛПУМГ | ЭПБ ТПА | ЭПБ | Оценка технического состояния с продлением ресурса | 80944 | шт. | 10
14 | Полянское ЛПУМГ | ЭПБ ТПА | ЭПБ | Оценка технического состояния с продлением ресурса | 80948 | шт. | 10
15 | Аркауловское ЛПУМГ | ЭПБ ГПМ и крановых путей | ЭПБ | Оценка технического состояния с продлением ресурса | 81117 | шт. | 16
16 | Ургалинское ЛПУМГ | ЭПБ ГПМ и крановых путей | ЭПБ | Оценка технического состояния с продлением ресурса | 81089 | шт. | 2
17 | Дюртюлинское ЛПУМГ | Расширенное обследование трубопроводной обвязки | РТД | Оценка вибрационного состояния и разработка и рекомендаций по обеспечению допустимых уровней вибрации ТПО ЦБК | 80894 | обвязка ГПА | 5
18 | Дюртюлинское ЛПУМГ | Расширенное обследование лопаток ТВД ГТУ | РТД | Расширенное обследование лопаток ТВД ГТУ | 80898 | шт. | 4
19 | Дюртюлинское ЛПУМГ | Расширенное обследование лопаток ТВД ГТУ | РТД | Расширенное обследование лопаток ТВД ГТУ | 80894 | шт. | 3
20 | Полянское ЛПУМГ | Расширенное обследование лопаток ТВД ГТУ | РТД | Расширенное обследование лопаток ТВД ГТУ | 80922 | шт. | 3
ООО "Газпром трансгаз Краснодар"
Диагностическое обследование оборудования КС в 2013 году
1 | Краснодарское ЛПУМГ, КС "Краснодарская" | Газоперекачивающий агрегат ГПА 12/16 Урал | ЭПБ ГТУ | Оценка технического состояния ГТУ с целью продления ресурса безопасной эксплуатации | 297740 297741 | шт. | 2
2 | Ростовское ЛПУМГ. КС "Егорлыкская" | Газоперекачивающий агрегат ГПА Ц-6,3 | ЭПБ СРПБ | Экспертное техническое диагностирование СРПД объёмом до 1 м/3 с целью продления ресурса безопасной эксплуатации | 107008 | шт. | 37
3 | Ростовское ЛПУМГ. КС "Октябрьская" | Газоперекачивающий агрегат ГПА Ц-6,3 | ЭПБ СРПБ | Экспертное техническое диагностирование СРПД объёмом до 1 м/3 с целью продления ресурса безопасной эксплуатации | 107009 107010 | шт. | 38
4 | Ростовское ЛПУМГ. КС "Октябрьская" | АВО газа. | ЭПБ АВО газа | Экспертное техническое диагностирование АВО газа с целью продления ресурса безопасной эксплуатации | 108168 | шт. | 9
5 | Кущёвское ЛПУМГ, КС "Кущёвская" | АВО газа. | РТД | Расширенное техническое диагностирование АВО газа | 100707 | шт. | 6
6 | Кущёвское ЛПУМГ, КС "Кущёвская" | Кран шаровый | ЭПБ трубопроводной арматуры Ду менее 800 мм. | Диагностическое обследование технического состояния шарового крана с востановлением паспорта. | 100702 | шт. | 5
7 | Ростовское ЛПУМГ. КС "Октябрьская" | Трубопроводная обвязка пылеуловителей | Измерение напряжённо-деформированного состояния ТПО ПУ | Исследование напряжённо-деформированного состояния ТПО ПУ | 108132 | шт. | 7
8 | Ростовское ЛПУМГ. КС "Октябрьская" | Трубопроводная обвязка АВО газа | Измерение напряжённо-деформированного состояния ТПО АВО газа | Исследование напряжённо-деформированного состояния ТПО АВО газа | 108168 | шт. | 9
9 | Ростовское ЛПУМГ. КС "Егорлыкская" | Газоперекачивающий агрегат ГПА Ц-6,3 | Измерение напряжённо-деформированного состояния ТПО ГПА | Исследование напряжённо-деформированного состояния ТПО ГПА | 107008 | шт. | 7
10 | Краснодарское ЛПУМГ, КС "Краснодарская" | УПГТ | Измерение напряжённо-деформированного состояния надземного ТПО УПГТ | Исследование напряжённо-деформированного состояния надземного цехового трубопровода | 297747 | км. | 2.4
11 | Ростовское ЛПУМГ. КС "Октябрьская" | Входной и выходной шлейфы | БТД | Базовое техническое диагностирование подземного цехового трубопровода | 106746 | км. | 0.94
12 | Ростовское ЛПУМГ. КС "Егорлыкская" | Трубопроводная обвязка компрессорной станции | БТД | Базовое техническое диагностирование подземного цехового трубопровода | 106744 | км. | 3.4
13 | Краснодарское ЛПУМГ, КС "Афипская" | Трубопроводная обвязка компрессорной станции | БТД | Базовое техническое диагностирование подземного цехового трубопровода | 100800 | км. | 1.5
14 | Майкопское ЛПУМГ КС "Майкопская" | Трубопроводная обвязка компрессорной станции | Проведение АЭК обвязки ГМК | Проведение АЭК обвязок ГМК в месте подключения к коллектору Ду 1000 мм. | 100891 | шт. | 15
15 | Краснодарское ЛПУМГ, КС "Краснодарская" | Подключающие шлейфы | ПДО | Периодическое диагностическое обследование подземного цехового трубопровода | 297775 | км. | 2
16 | Краснодарское ЛПУМГ, КС "Краснодарская" | Подключающие шлейфы | ПДО | Измерение напряжённо деформированного состояния подземного цехового трубопровода | 297775 | км. | 2
17 | Ростовское ЛПУМГ. КС "Октябрьская" | Подключающие шлейфы | ЭПБ технологических коммуникаций КС | ЭПБ входного и выходного шлейфов | 106746 | км. | 0.8
18 | Краснодарское ЛПУМГ, КС "Афипская" | Грузоподъёмные механизмы | ЭПБ грузоподъёмных механизмов | Экспертное техническое диагностирование грузоподъёмного механизма с целью продления ресурса безопасной эксплуатации | 10799 100804 100817 100810. | шт. | 4
19 | Краснодарское ЛПУМГ, КС "Афипская" | Грузоподъёмные механизмы | ЭПБ крановых путей | Экспертное техническое диагностирование кранового пути с целью продления ресурса безопасной эксплуатации | 10799 100804 100817 100810. | м/п | 90
20 | Майкопское ЛПУМГ КС "Майкопская" | Грузоподъёмные механизмы | ЭПБ грузоподъёмных механизмов | Экспертное техническое диагностирование грузоподъёмного механизма с целью продления ресурса безопасной эксплуатации | 100909 | шт. | 4
21 | Майкопское ЛПУМГ КС "Майкопская" | Грузоподъёмные механизмы | ЭПБ крановых путей | Экспертное техническое диагностирование кранового пути с целью продления ресурса безопасной эксплуатации | 100909 | м/п | 220
22 | Краснодарское ЛПУМГ, КС "Краснодарская" | УПГТ | ПДО | Обследование прямого газового подогревателя | 297747 | шт. | 2
Диагностическое обследование оборудования КС в 2014 году
1 | Краснодарское ЛПУМГ, КС "Краснодарская" | Газоперекачивающий агрегат ГПА 12/16 Урал | ЭПБ ГТУ | Оценка технического состояния ГТУ с целью продления ресурса безопасной эксплуатации | 297740 297741 | шт. | 2
2 | Ростовское ЛПУМГ. КС "Егорлыкская" | Газоперекачивающий агрегат ГПА Ц-6,3 | ЭПБ СРПБ | Экспертное техническое диагностирование СРПД объёмом до 1 м/3 с целью продления ресурса безопасной эксплуатации | 107008 | шт. | 37
3 | Ростовское ЛПУМГ. КС "Октябрьская" | Газоперекачивающий агрегат ГПА Ц-6,3 | ЭПБ СРПБ | Экспертное техническое диагностирование СРПД объёмом до 1 м/3 с целью продления ресурса безопасной эксплуатации | 107009 107010 | шт. | 38
4 | Ростовское ЛПУМГ. КС "Октябрьская" | АВО газа. | ЭПБ АВО газа | Экспертное техническое диагностирование АВО газа с целью продления ресурса безопасной эксплуатации | 108168 | шт. | 9
5 | Кущёвское ЛПУМГ, КС "Кущёвская" | АВО газа. | РТД | Расширенное техническое диагностирование АВО газа | 100707 | шт. | 6
6 | Кущёвское ЛПУМГ, КС "Кущёвская" | Кран шаровый | ЭПБ трубопроводной арматуры Ду менее 800 мм. | Диагностическое обследование технического состояния шарового крана с востановлением паспорта. | 100702 | шт. | 5
7 | Ростовское ЛПУМГ. КС "Октябрьская" | Трубопроводная обвязка пылеуловителей | Измерение напряжённо-деформированного состояния ТПО ПУ | Исследование напряжённо-деформированного состояния ТПО ПУ | 108132 | шт. | 7
8 | Ростовское ЛПУМГ. КС "Октябрьская" | Трубопроводная обвязка АВО газа | Измерение напряжённо-деформированного состояния ТПО АВО газа | Исследование напряжённо-деформированного состояния ТПО АВО газа | 108168 | шт. | 9
9 | Ростовское ЛПУМГ. КС "Егорлыкская" | Газоперекачивающий агрегат ГПА Ц-6,3 | Измерение напряжённо-деформированного состояния ТПО ГПА | Исследование напряжённо-деформированного состояния ТПО ГПА | 107008 | шт. | 7
10 | Краснодарское ЛПУМГ, КС "Краснодарская" | УПГТ | Измерение напряжённо-деформированного состояния надземного ТПО УПГТ | Исследование напряжённо-деформированного состояния надземного цехового трубопровода | 297747 | км. | 2.4
11 | Ростовское ЛПУМГ. КС "Октябрьская" | Входной и выходной шлейфы | БТД | Базовое техническое диагностирование подземного цехового трубопровода | 106746 | км. | 0.94
12 | Ростовское ЛПУМГ. КС "Егорлыкская" | Трубопроводная обвязка компрессорной станции | БТД | Базовое техническое диагностирование подземного цехового трубопровода | 106744 | км. | 3.4
13 | Краснодарское ЛПУМГ, КС "Афипская" | Трубопроводная обвязка компрессорной станции | БТД | Базовое техническое диагностирование подземного цехового трубопровода | 100800 | км. | 1.5
14 | Майкопское ЛПУМГ КС "Майкопская" | Трубопроводная обвязка компрессорной станции | Проведение АЭК обвязки ГМК | Проведение АЭК обвязок ГМК в месте подключения к коллектору Ду 1000 мм. | 100891 | шт. | 15
15 | Краснодарское ЛПУМГ, КС "Краснодарская" | Подключающие шлейфы | ПДО | Периодическое диагностическое обследование подземного цехового трубопровода | 297775 | км. | 2
16 | Краснодарское ЛПУМГ, КС "Краснодарская" | Подключающие шлейфы | ПДО | Измерение напряжённо деформированного состояния подземного цехового трубопровода | 297775 | км. | 2
17 | Ростовское ЛПУМГ. КС "Октябрьская" | Подключающие шлейфы | ЭПБ технологических коммуникаций КС | ЭПБ входного и выходного шлейфов | 106746 | км. | 0.8
18 | Краснодарское ЛПУМГ, КС "Афипская" | Грузоподъёмные механизмы | ЭПБ грузоподъёмных механизмов | Экспертное техническое диагностирование грузоподъёмного механизма с целью продления ресурса безопасной эксплуатации | 10799 100804 100817 100810. | шт. | 4
19 | Краснодарское ЛПУМГ, КС "Афипская" | Грузоподъёмные механизмы | ЭПБ крановых путей | Экспертное техническое диагностирование кранового пути с целью продления ресурса безопасной эксплуатации | 10799 100804 100817 100810. | м/п | 90
20 | Майкопское ЛПУМГ КС "Майкопская" | Грузоподъёмные механизмы | ЭПБ грузоподъёмных механизмов | Экспертное техническое диагностирование грузоподъёмного механизма с целью продления ресурса безопасной эксплуатации | 100909 | шт. | 4
21 | Майкопское ЛПУМГ КС "Майкопская" | Грузоподъёмные механизмы | ЭПБ крановых путей | Экспертное техническое диагностирование кранового пути с целью продления ресурса безопасной эксплуатации | 100909 | м/п | 220
22 | Краснодарское ЛПУМГ, КС "Краснодарская" | УПГТ | ПДО | Обследование прямого газового подогревателя | 297747 | шт. | 2