## Заказ на вып. работ
Заказ на выполнение работ по диагностическому обследованию оборудования и трубопроводов КС ОАО "Газпром" в 2013-2014г.
Лот №3. Выполнение работ по диагностическому обследованию оборудования и трубопроводов КС ООО "Газпром трансгаз Волгоград", ООО "Газпром трансгаз Сургут", ООО "Газпром трансгаз Югорск", ООО "Газпром трансгаз Ухта".
№ п/п | Подразделение Принципала | Наименование объекта диагностических работ | Выполняемые комплексы работ |  | Инв. № | Ед. изм. | Кол-во | В том числе по кварталам |  |  |  | Ведомость объемов работ
|  |  | Вид работ | Содержание работ по диагностике |  |  |  | I кв. | II кв. | III кв. | IV кв.
1 | 2 | 3 | 4 | 5 | 6 | 7 | 8 | 9 | 10 | 11 | 12 | 13
ООО "Газпром трансгаз Волгоград"
Диагностическое обследование оборудования КС в 2013 году
1 | Ольховское ЛПУ МГ МГ "Починки-Изобильное" | ГПА | ПДО | Параметрическое обследование технического состояния ГПА | 51388 | шт. | 1
2 | Ольховское ЛПУ МГ МГ "Починки-Изобильное" | ГПА | ПДО | Параметрическое обследование технического состояния ГПА | 51390 | шт. | 1
3 | Писаревское ЛПУ МГ МГ "Уренгой-Новопсков" | ГТУ | ЭПБ | Обследование технического состояния и определение дополнительного ресурса ГТУ | 205523 | шт. | 1
4 | Антиповское ЛПУ МГ МГ "САЦ-III" | корпус ЦБН | ЭПБ | Диагностическое обследование ЦБН с целью продления ресурса | 205214 | шт. | 1
5 | Калачеевское ЛПУМГ МГ "Петровск - Новопсков" | корпус ЦБН | ЭПБ | Диагностическое обследование ЦБН с целью продления ресурса | 205417 | шт. | 1
6 | Калачеевское ЛПУМГ МГ "Уренгой-Новопсков" | корпус ЦБН | ЭПБ | Диагностическое обследование ЦБН с целью продления ресурса | 205481 | шт. | 1
7 | Палласовское ЛПУМГ МГ "САЦ-3" | ТПО ГПА | ПДО | Периодическое диагностическое обследование технического состояния ТПО ЦБН ГПА (методом акусто-эмиссии) | 204602 | шт. | 6
8 | Антиповское ЛПУМГ МГ "САЦ-3" | ТПО ГПА | ПДО | Периодическое диагностическое обследование технического состояния ТПО ЦБН ГПА (методом акусто-эмиссии) | 204672 | шт. | 6
9 | Палласовское ЛПУМГ МГ "САЦ-IV-I,II" | Выходные коллектора ГПА | РТД | Диагностическое обследование подземных тезнологических трубопроводов с целью обнаружения КРН в шурфах (внутриплощадочные коммуникации) | 204602 | км | 0.188
10 | Антиповское ЛПУМГ МГ "САЦ-IV-I,II" | Выходные коллектора ГПА | РТД | Диагностическое обследование подземных тезнологических трубопроводов с целью обнаружения КРН в шурфах (внутриплощадочные коммуникации) | 204670 | км | 0.238
11 | Калачеевское ЛПУ МГ МГ "Петровск-Новопсков" | Рециркуляционный коллектор | РТД | Диагностическое обследование подземных тезнологических трубопроводов с целью обнаружения КРН в шурфах (внутриплощадочные коммуникации) | 204803 | км | 0.024
12 | Палласовское ЛПУ МГ МГ "Оренбург - Новопсков " | ТПА | ЭПБ | Диагностическое обследование технического состояния шарового крана Ду≤700 с пневмогидравлическим приводом с восстановлением паспорта | 205126 | шт. | 3
13 | Палласовское ЛПУ МГ МГ "Оренбург - Новопсков " | ТПА | ЭПБ | Диагностическое обследование технического состояния шарового крана Ду≤700 с пневмогидравлическим приводом с восстановлением паспорта | 205127 | шт. | 3
14 | Палласовское ЛПУ МГ МГ "Оренбург - Новопсков " | ТПА | ЭПБ | Диагностическое обследование технического состояния шарового крана Ду≤700 с пневмогидравлическим приводом с восстановлением паспорта | 205128 | шт. | 3
15 | Палласовское ЛПУ МГ МГ "Оренбург - Новопсков " | ТПА | ЭПБ | Диагностическое обследование технического состояния шарового крана Ду≤700 с пневмогидравлическим приводом с восстановлением паспорта | 205129 | шт. | 3
16 | Палласовское ЛПУ МГ МГ "Оренбург - Новопсков " | ТПА | ЭПБ | Диагностическое обследование технического состояния шарового крана Ду≤700 с пневмогидравлическим приводом с восстановлением паспорта | 205121 | шт. | 2
17 | Палласовское ЛПУ МГ МГ "Оренбург - Новопсков " | ТПА | ЭПБ | Диагностическое обследование технического состояния шарового крана Ду≤700 с пневмогидравлическим приводом с восстановлением паспорта | 205121 | шт. | 2
18 | Палласовское ЛПУ МГ МГ "Оренбург - Новопсков " | ТПА | ЭПБ | Диагностическое обследование технического состояния шарового крана Ду≤700 с пневмогидравлическим приводом с восстановлением паспорта | 205121 | шт. | 2
19 | Палласовское ЛПУ МГ МГ "Оренбург - Новопсков " | ТПА | ЭПБ | Диагностическое обследование технического состояния шарового крана Ду≤700 с пневмогидравлическим приводом с восстановлением паспорта | 205121 | шт. | 2
20 | Палласовское ЛПУ МГ МГ "Оренбург - Новопсков " | ТПА | ЭПБ | Диагностическое обследование технического состояния шарового крана Ду≤700 с пневмогидравлическим приводом с восстановлением паспорта | 205121 | шт. | 2
21 | Палласовское ЛПУ МГ МГ "Союз " | ТПА | ЭПБ | Диагностическое обследование технического состояния шарового крана Ду≤700 с пневмогидравлическим приводом с восстановлением паспорта | 205066 | шт. | 3
22 | Палласовское ЛПУ МГ МГ "Союз " | ТПА | ЭПБ | Диагностическое обследование технического состояния шарового крана Ду≤700 с пневмогидравлическим приводом с восстановлением паспорта | 205067 | шт. | 3
23 | Палласовское ЛПУ МГ МГ "Союз " | ТПА | ЭПБ | Диагностическое обследование технического состояния шарового крана Ду≤700 с пневмогидравлическим приводом с восстановлением паспорта | 205068 | шт. | 3
24 | Палласовское ЛПУ МГ МГ "Союз " | ТПА | ЭПБ | Диагностическое обследование технического состояния шарового крана Ду≤700 с пневмогидравлическим приводом с восстановлением паспорта | 205069 | шт. | 3
25 | Палласовское ЛПУ МГ МГ "Союз " | ТПА | ЭПБ | Диагностическое обследование технического состояния шарового крана Ду≤700 с пневмогидравлическим приводом с восстановлением паспорта | 205070 | шт. | 3
26 | Палласовское ЛПУ МГ МГ "Союз " | ТПА | ЭПБ | Диагностическое обследование технического состояния шарового крана Ду≤700 с пневмогидравлическим приводом с восстановлением паспорта | 205071 | шт. | 3
27 | Палласовское ЛПУ МГ МГ "Союз " | ТПА | ЭПБ | Диагностическое обследование технического состояния шарового крана Ду≤700 с пневмогидравлическим приводом с восстановлением паспорта | 205122 | шт. | 2
28 | Палласовское ЛПУ МГ МГ "Союз " | ТПА | ЭПБ | Диагностическое обследование технического состояния шарового крана Ду≤700 с пневмогидравлическим приводом с восстановлением паспорта | 205122 | шт. | 2
29 | Палласовское ЛПУ МГ МГ "Союз " | ТПА | ЭПБ | Диагностическое обследование технического состояния шарового крана Ду≤700 с пневмогидравлическим приводом с восстановлением паспорта | 205122 | шт. | 2
30 | Палласовское ЛПУ МГ МГ "Союз " | ТПА | ЭПБ | Диагностическое обследование технического состояния шарового крана Ду≤700 с пневмогидравлическим приводом с восстановлением паспорта | 205122 | шт. | 2
31 | Палласовское ЛПУ МГ МГ "Союз " | ТПА | ЭПБ | Диагностическое обследование технического состояния шарового крана Ду≤700 с пневмогидравлическим приводом с восстановлением паспорта | 205122 | шт. | 2
32 | Палласовское ЛПУ МГ МГ "Союз " | ТПА | ЭПБ | Диагностическое обследование технического состояния шарового крана Ду≤700 с пневмогидравлическим приводом с восстановлением паспорта | 205122 | шт. | 2
33 | Палласовское ЛПУ МГ МГ "САЦ-III" | СРПД | ПДО | Техническое освидетельствование СРПД | 205120 | шт. | 8
34 | Палласовское ЛПУ МГ МГ "САЦ-III" | СРПД | ПДО | Техническое освидетельствование СРПД | 205074 | шт. | 1
35 | Палласовское ЛПУ МГ МГ "САЦ-III" | СРПД | ПДО | Техническое освидетельствование СРПД | 205075 | шт. | 1
36 | Палласовское ЛПУ МГ МГ "САЦ-III" | СРПД | ПДО | Техническое освидетельствование СРПД | 205087 | шт. | 1
37 | Палласовское ЛПУ МГ МГ "САЦ-III" | СРПД | ПДО | Техническое освидетельствование СРПД | 205120 | шт. | 2
38 | Бубновское ЛПУ МГ МГ "Петровск-Новопсков" | СРПД | ПДО | Техническое освидетельствование СРПД | 205550 | шт. | 4
39 | Бубновское ЛПУ МГ МГ "Петровск-Новопсков" | СРПД | ПДО | Техническое освидетельствование СРПД | 205551 | шт. | 2
40 | Бубновское ЛПУ МГ МГ "Петровск-Новопсков" | СРПД | ПДО | Техническое освидетельствование СРПД | 205554 | шт. | 1
41 | Бубновское ЛПУ МГ МГ "Петровск-Новопсков" | СРПД | ПДО | Техническое освидетельствование СРПД | 205553 | шт. | 2
42 | Писаревское ЛПУ МГ МГ "Петровск-Новопсков" | СРПД | ПДО | Техническое освидетельствование СРПД | 204834 | шт. | 2
43 | Писаревское ЛПУ МГ МГ "Петровск-Новопсков" | СРПД | ПДО | Техническое освидетельствование СРПД | 204834 | шт. | 1
44 | Писаревское ЛПУ МГ МГ "Петровск-Новопсков" | СРПД | ПДО | Техническое освидетельствование СРПД | 204834 | шт. | 2
45 | Жирновское ЛПУ МГ МГ "Починки-Изобильное" | СРПД | ПДО | Техническое освидетельствование СРПД | 403771 | шт. | 5
46 | Жирновское ЛПУ МГ МГ "Починки-Изобильное" | СРПД | ПДО | Техническое освидетельствование СРПД | 403775 | шт. | 2
47 | Жирновское ЛПУ МГ МГ "Починки-Изобильное" | СРПД | ПДО | Техническое освидетельствование СРПД | 52659 | шт. | 2
48 | Усть-Бузулукское ЛПУМГ МГ "САЦ-III,IV-I,II" | СРПД | ПДО | Техническое освидетельствование СРПД | 205616 | шт. | 1
49 | Палласовское ЛПУ МГ МГ "Оренбург - Новопсков " | СРПД | ЭПБ | Восстановление паспортов СРПД не регистрируемых в Ростехнадзоре | 205126 | шт. | 1
50 | Палласовское ЛПУ МГ МГ "Оренбург - Новопсков " | СРПД | ЭПБ | Восстановление паспортов СРПД не регистрируемых в Ростехнадзоре | 205127 | шт. | 1
51 | Палласовское ЛПУ МГ МГ "Оренбург - Новопсков " | СРПД | ЭПБ | Восстановление паспортов СРПД не регистрируемых в Ростехнадзоре | 205128 | шт. | 1
52 | Палласовское ЛПУ МГ МГ "Оренбург - Новопсков " | СРПД | ЭПБ | Восстановление паспортов СРПД не регистрируемых в Ростехнадзоре | 205129 | шт. | 1
53 | Палласовское ЛПУ МГ МГ "Оренбург - Новопсков " | СРПД | ЭПБ | Восстановление паспортов СРПД не регистрируемых в Ростехнадзоре | 205130 | шт. | 1
54 | Палласовское ЛПУ МГ МГ "Оренбург - Новопсков " | СРПД | ЭПБ | Восстановление паспортов СРПД не регистрируемых в Ростехнадзоре | 205126 | шт. | 1
55 | Палласовское ЛПУ МГ МГ "Оренбург - Новопсков " | СРПД | ЭПБ | Восстановление паспортов СРПД не регистрируемых в Ростехнадзоре | 205127 | шт. | 1
56 | Палласовское ЛПУ МГ МГ "Оренбург - Новопсков " | СРПД | ЭПБ | Восстановление паспортов СРПД не регистрируемых в Ростехнадзоре | 205128 | шт. | 1
57 | Палласовское ЛПУ МГ МГ "Оренбург - Новопсков " | СРПД | ЭПБ | Восстановление паспортов СРПД не регистрируемых в Ростехнадзоре | 205129 | шт. | 1
58 | Палласовское ЛПУ МГ МГ "Оренбург - Новопсков " | СРПД | ЭПБ | Восстановление паспортов СРПД не регистрируемых в Ростехнадзоре | 205130 | шт. | 1
59 | Палласовское ЛПУ МГ МГ "Оренбург - Новопсков " | СРПД | ЭПБ | Восстановление паспортов СРПД не регистрируемых в Ростехнадзоре | 205126 | шт. | 2
60 | Палласовское ЛПУ МГ МГ "Оренбург - Новопсков " | СРПД | ЭПБ | Восстановление паспортов СРПД не регистрируемых в Ростехнадзоре | 205127 | шт. | 2
61 | Палласовское ЛПУ МГ МГ "Оренбург - Новопсков " | СРПД | ЭПБ | Восстановление паспортов СРПД не регистрируемых в Ростехнадзоре | 205128 | шт. | 2
62 | Палласовское ЛПУ МГ МГ "Оренбург - Новопсков " | СРПД | ЭПБ | Восстановление паспортов СРПД не регистрируемых в Ростехнадзоре | 205129 | шт. | 2
63 | Палласовское ЛПУ МГ МГ "Оренбург - Новопсков " | СРПД | ЭПБ | Восстановление паспортов СРПД не регистрируемых в Ростехнадзоре | 205130 | шт. | 2
64 | Палласовское ЛПУ МГ МГ "Оренбург - Новопсков " | СРПД | ЭПБ | Восстановление паспортов СРПД не регистрируемых в Ростехнадзоре | 205065 | шт. | 2
65 | Антиповское ЛПУ МГ МГ "Оренбург-Новопсков" | СРПД | ЭПБ | Восстановление паспортов СРПД не регистрируемых в Ростехнадзоре | 205215 | шт. | 2
66 | Антиповское ЛПУ МГ МГ "Оренбург-Новопсков" | СРПД | ЭПБ | Восстановление паспортов СРПД не регистрируемых в Ростехнадзоре | 205215 | шт. | 1
67 | Антиповское ЛПУ МГ МГ "Оренбург-Новопсков" | СРПД | ЭПБ | Восстановление паспортов СРПД не регистрируемых в Ростехнадзоре | 205215 | шт. | 1
68 | Антиповское ЛПУ МГ МГ "Оренбург-Новопсков" | СРПД | ЭПБ | Восстановление паспортов СРПД не регистрируемых в Ростехнадзоре | 205216 | шт. | 2
69 | Антиповское ЛПУ МГ МГ "Оренбург-Новопсков" | СРПД | ЭПБ | Восстановление паспортов СРПД не регистрируемых в Ростехнадзоре | 205216 | шт. | 1
70 | Антиповское ЛПУ МГ МГ "Оренбург-Новопсков" | СРПД | ЭПБ | Восстановление паспортов СРПД не регистрируемых в Ростехнадзоре | 205216 | шт. | 1
71 | Антиповское ЛПУ МГ МГ "Оренбург-Новопсков" | СРПД | ЭПБ | Восстановление паспортов СРПД не регистрируемых в Ростехнадзоре | 205217 | шт. | 2
72 | Антиповское ЛПУ МГ МГ "Оренбург-Новопсков" | СРПД | ЭПБ | Восстановление паспортов СРПД не регистрируемых в Ростехнадзоре | 205217 | шт. | 1
73 | Антиповское ЛПУ МГ МГ "Оренбург-Новопсков" | СРПД | ЭПБ | Восстановление паспортов СРПД не регистрируемых в Ростехнадзоре | 205217 | шт. | 1
74 | Антиповское ЛПУ МГ МГ "Оренбург-Новопсков" | СРПД | ЭПБ | Восстановление паспортов СРПД не регистрируемых в Ростехнадзоре | 205218 | шт. | 2
75 | Антиповское ЛПУ МГ МГ "Оренбург-Новопсков" | СРПД | ЭПБ | Восстановление паспортов СРПД не регистрируемых в Ростехнадзоре | 205218 | шт. | 1
76 | Антиповское ЛПУ МГ МГ "Оренбург-Новопсков" | СРПД | ЭПБ | Восстановление паспортов СРПД не регистрируемых в Ростехнадзоре | 205218 | шт. | 1
77 | Антиповское ЛПУ МГ МГ "Оренбург-Новопсков" | СРПД | ЭПБ | Восстановление паспортов СРПД не регистрируемых в Ростехнадзоре | 205219 | шт. | 2
78 | Антиповское ЛПУ МГ МГ "Оренбург-Новопсков" | СРПД | ЭПБ | Восстановление паспортов СРПД не регистрируемых в Ростехнадзоре | 205219 | шт. | 1
79 | Антиповское ЛПУ МГ МГ "Оренбург-Новопсков" | СРПД | ЭПБ | Восстановление паспортов СРПД не регистрируемых в Ростехнадзоре | 205219 | шт. | 1
80 | Фроловское ЛПУ МГ МГ "Оренбург-Новопсков" | СРПД | ЭПБ | Восстановление паспортов СРПД не регистрируемых в Ростехнадзоре | 204970 | шт. | 1
81 | Фроловское ЛПУ МГ МГ "Оренбург-Новопсков" | СРПД | ЭПБ | Восстановление паспортов СРПД не регистрируемых в Ростехнадзоре | 204971 | шт. | 1
82 | Фроловское ЛПУ МГ МГ "Оренбург-Новопсков" | СРПД | ЭПБ | Восстановление паспортов СРПД не регистрируемых в Ростехнадзоре | 204972 | шт. | 1
83 | Фроловское ЛПУ МГ МГ "Оренбург-Новопсков" | СРПД | ЭПБ | Восстановление паспортов СРПД не регистрируемых в Ростехнадзоре | 204975 | шт. | 1
84 | Фроловское ЛПУ МГ МГ "Оренбург-Новопсков" | СРПД | ЭПБ | Восстановление паспортов СРПД не регистрируемых в Ростехнадзоре | 204976 | шт. | 1
85 | Фроловское ЛПУ МГ МГ "Оренбург-Новопсков" | СРПД | ЭПБ | Восстановление паспортов СРПД не регистрируемых в Ростехнадзоре | 204970 | шт. | 2
86 | Фроловское ЛПУ МГ МГ "Оренбург-Новопсков" | СРПД | ЭПБ | Восстановление паспортов СРПД не регистрируемых в Ростехнадзоре | 204971 | шт. | 2
87 | Фроловское ЛПУ МГ МГ "Оренбург-Новопсков" | СРПД | ЭПБ | Восстановление паспортов СРПД не регистрируемых в Ростехнадзоре | 204972 | шт. | 2
88 | Фроловское ЛПУ МГ МГ "Оренбург-Новопсков" | СРПД | ЭПБ | Восстановление паспортов СРПД не регистрируемых в Ростехнадзоре | 204975 | шт. | 2
89 | Фроловское ЛПУ МГ МГ "Оренбург-Новопсков" | СРПД | ЭПБ | Восстановление паспортов СРПД не регистрируемых в Ростехнадзоре | 204976 | шт. | 2
90 | Фроловское ЛПУ МГ МГ "Оренбург-Новопсков" | СРПД | ЭПБ | Восстановление паспортов СРПД не регистрируемых в Ростехнадзоре | 204970 | шт. | 1
91 | Фроловское ЛПУ МГ МГ "Оренбург-Новопсков" | СРПД | ЭПБ | Восстановление паспортов СРПД не регистрируемых в Ростехнадзоре | 204971 | шт. | 1
92 | Фроловское ЛПУ МГ МГ "Оренбург-Новопсков" | СРПД | ЭПБ | Восстановление паспортов СРПД не регистрируемых в Ростехнадзоре | 204972 | шт. | 1
93 | Фроловское ЛПУ МГ МГ "Оренбург-Новопсков" | СРПД | ЭПБ | Восстановление паспортов СРПД не регистрируемых в Ростехнадзоре | 204975 | шт. | 1
94 | Фроловское ЛПУ МГ МГ "Оренбург-Новопсков" | СРПД | ЭПБ | Восстановление паспортов СРПД не регистрируемых в Ростехнадзоре | 204976 | шт. | 1
95 | Фроловское ЛПУ МГ МГ "Союз" | СРПД | ЭПБ | Восстановление паспортов СРПД не регистрируемых в Ростехнадзоре | 204959 | шт. | 1
96 | Фроловское ЛПУ МГ МГ "Союз" | СРПД | ЭПБ | Восстановление паспортов СРПД не регистрируемых в Ростехнадзоре | 204959 | шт. | 1
97 | Фроловское ЛПУ МГ МГ "Союз" | СРПД | ЭПБ | Восстановление паспортов СРПД не регистрируемых в Ростехнадзоре | 204515 | шт. | 1
98 | Волгоградское ЛПУ МГ МГ "Починки-Изобильное" | СРПД | ЭПБ | Экспертное техническое диагностирование СРПД с целью продления ресурса безопасной эксплуатации | 50086 | шт. | 1
99 | Волгоградское ЛПУ МГ МГ "Починки-Изобильное" | СРПД | ЭПБ | Экспертное техническое диагностирование СРПД с целью продления ресурса безопасной эксплуатации | 50130 | шт. | 1
100 | Палласовское ЛПУ МГ МГ "Оренбург - Новопсков " | СРПД | ЭПБ | Экспертное техническое диагностирование СРПД с целью продления ресурса безопасной эксплуатации | 205126 | шт. | 1
101 | Палласовское ЛПУ МГ МГ "Оренбург - Новопсков " | СРПД | ЭПБ | Экспертное техническое диагностирование СРПД с целью продления ресурса безопасной эксплуатации | 205127 | шт. | 1
102 | Палласовское ЛПУ МГ МГ "Оренбург - Новопсков " | СРПД | ЭПБ | Экспертное техническое диагностирование СРПД с целью продления ресурса безопасной эксплуатации | 205128 | шт. | 1
103 | Палласовское ЛПУ МГ МГ "Оренбург - Новопсков " | СРПД | ЭПБ | Экспертное техническое диагностирование СРПД с целью продления ресурса безопасной эксплуатации | 205129 | шт. | 1
104 | Палласовское ЛПУ МГ МГ "Оренбург - Новопсков " | СРПД | ЭПБ | Экспертное техническое диагностирование СРПД с целью продления ресурса безопасной эксплуатации | 205130 | шт. | 1
105 | Палласовское ЛПУ МГ МГ "Оренбург - Новопсков " | СРПД | ЭПБ | Экспертное техническое диагностирование СРПД с целью продления ресурса безопасной эксплуатации | 205126 | шт. | 1
106 | Палласовское ЛПУ МГ МГ "Оренбург - Новопсков " | СРПД | ЭПБ | Экспертное техническое диагностирование СРПД с целью продления ресурса безопасной эксплуатации | 205127 | шт. | 1
107 | Палласовское ЛПУ МГ МГ "Оренбург - Новопсков " | СРПД | ЭПБ | Экспертное техническое диагностирование СРПД с целью продления ресурса безопасной эксплуатации | 205128 | шт. | 1
108 | Палласовское ЛПУ МГ МГ "Оренбург - Новопсков " | СРПД | ЭПБ | Экспертное техническое диагностирование СРПД с целью продления ресурса безопасной эксплуатации | 205129 | шт. | 1
109 | Палласовское ЛПУ МГ МГ "Оренбург - Новопсков " | СРПД | ЭПБ | Экспертное техническое диагностирование СРПД с целью продления ресурса безопасной эксплуатации | 205130 | шт. | 1
110 | Палласовское ЛПУ МГ МГ "Оренбург - Новопсков " | СРПД | ЭПБ | Экспертное техническое диагностирование СРПД с целью продления ресурса безопасной эксплуатации | 205126 | шт. | 2
111 | Палласовское ЛПУ МГ МГ "Оренбург - Новопсков " | СРПД | ЭПБ | Экспертное техническое диагностирование СРПД с целью продления ресурса безопасной эксплуатации | 205127 | шт. | 2
112 | Палласовское ЛПУ МГ МГ "Оренбург - Новопсков " | СРПД | ЭПБ | Экспертное техническое диагностирование СРПД с целью продления ресурса безопасной эксплуатации | 205128 | шт. | 2
113 | Палласовское ЛПУ МГ МГ "Оренбург - Новопсков " | СРПД | ЭПБ | Экспертное техническое диагностирование СРПД с целью продления ресурса безопасной эксплуатации | 205129 | шт. | 2
114 | Палласовское ЛПУ МГ МГ "Оренбург - Новопсков " | СРПД | ЭПБ | Экспертное техническое диагностирование СРПД с целью продления ресурса безопасной эксплуатации | 205130 | шт. | 2
115 | Палласовское ЛПУ МГ МГ "Оренбург - Новопсков " | СРПД | ЭПБ | Экспертное техническое диагностирование СРПД с целью продления ресурса безопасной эксплуатации | 205065 | шт. | 2
116 | Антиповское ЛПУ МГ МГ "Оренбург-Новопсков" | СРПД | ЭПБ | Экспертное техническое диагностирование СРПД с целью продления ресурса безопасной эксплуатации | 205215 | шт. | 2
117 | Антиповское ЛПУ МГ МГ "Оренбург-Новопсков" | СРПД | ЭПБ | Экспертное техническое диагностирование СРПД с целью продления ресурса безопасной эксплуатации | 205215 | шт. | 1
118 | Антиповское ЛПУ МГ МГ "Оренбург-Новопсков" | СРПД | ЭПБ | Экспертное техническое диагностирование СРПД с целью продления ресурса безопасной эксплуатации | 205215 | шт. | 1
119 | Антиповское ЛПУ МГ МГ "Оренбург-Новопсков" | СРПД | ЭПБ | Экспертное техническое диагностирование СРПД с целью продления ресурса безопасной эксплуатации | 205216 | шт. | 2
120 | Антиповское ЛПУ МГ МГ "Оренбург-Новопсков" | СРПД | ЭПБ | Экспертное техническое диагностирование СРПД с целью продления ресурса безопасной эксплуатации | 205216 | шт. | 1
121 | Антиповское ЛПУ МГ МГ "Оренбург-Новопсков" | СРПД | ЭПБ | Экспертное техническое диагностирование СРПД с целью продления ресурса безопасной эксплуатации | 205216 | шт. | 1
122 | Антиповское ЛПУ МГ МГ "Оренбург-Новопсков" | СРПД | ЭПБ | Экспертное техническое диагностирование СРПД с целью продления ресурса безопасной эксплуатации | 205217 | шт. | 2
123 | Антиповское ЛПУ МГ МГ "Оренбург-Новопсков" | СРПД | ЭПБ | Экспертное техническое диагностирование СРПД с целью продления ресурса безопасной эксплуатации | 205217 | шт. | 1
124 | Антиповское ЛПУ МГ МГ "Оренбург-Новопсков" | СРПД | ЭПБ | Экспертное техническое диагностирование СРПД с целью продления ресурса безопасной эксплуатации | 205217 | шт. | 1
125 | Антиповское ЛПУ МГ МГ "Оренбург-Новопсков" | СРПД | ЭПБ | Экспертное техническое диагностирование СРПД с целью продления ресурса безопасной эксплуатации | 205218 | шт. | 2
126 | Антиповское ЛПУ МГ МГ "Оренбург-Новопсков" | СРПД | ЭПБ | Экспертное техническое диагностирование СРПД с целью продления ресурса безопасной эксплуатации | 205218 | шт. | 1
127 | Антиповское ЛПУ МГ МГ "Оренбург-Новопсков" | СРПД | ЭПБ | Экспертное техническое диагностирование СРПД с целью продления ресурса безопасной эксплуатации | 205218 | шт. | 1
128 | Антиповское ЛПУ МГ МГ "Оренбург-Новопсков" | СРПД | ЭПБ | Экспертное техническое диагностирование СРПД с целью продления ресурса безопасной эксплуатации | 205219 | шт. | 2
129 | Антиповское ЛПУ МГ МГ "Оренбург-Новопсков" | СРПД | ЭПБ | Экспертное техническое диагностирование СРПД с целью продления ресурса безопасной эксплуатации | 205219 | шт. | 1
130 | Антиповское ЛПУ МГ МГ "Оренбург-Новопсков" | СРПД | ЭПБ | Экспертное техническое диагностирование СРПД с целью продления ресурса безопасной эксплуатации | 205219 | шт. | 1
131 | Антиповское ЛПУ МГ МГ "САЦ-III" | СРПД | ЭПБ | Экспертное техническое диагностирование СРПД с целью продления ресурса безопасной эксплуатации | 205198 | шт. | 1
132 | Антиповское ЛПУ МГ МГ "САЦ-III" | СРПД | ЭПБ | Экспертное техническое диагностирование СРПД с целью продления ресурса безопасной эксплуатации | 205198 | шт. | 1
133 | Антиповское ЛПУ МГ МГ "САЦ-III" | СРПД | ЭПБ | Экспертное техническое диагностирование СРПД с целью продления ресурса безопасной эксплуатации | 205198 | шт. | 1
134 | Антиповское ЛПУ МГ МГ "САЦ-III" | СРПД | ЭПБ | Экспертное техническое диагностирование СРПД с целью продления ресурса безопасной эксплуатации | 205198 | шт. | 1
135 | Фроловское ЛПУ МГ МГ "Оренбург-Новопсков" | СРПД | ЭПБ | Экспертное техническое диагностирование СРПД с целью продления ресурса безопасной эксплуатации | 204970 | шт. | 1
136 | Фроловское ЛПУ МГ МГ "Оренбург-Новопсков" | СРПД | ЭПБ | Экспертное техническое диагностирование СРПД с целью продления ресурса безопасной эксплуатации | 204971 | шт. | 1
137 | Фроловское ЛПУ МГ МГ "Оренбург-Новопсков" | СРПД | ЭПБ | Экспертное техническое диагностирование СРПД с целью продления ресурса безопасной эксплуатации | 204972 | шт. | 1
138 | Фроловское ЛПУ МГ МГ "Оренбург-Новопсков" | СРПД | ЭПБ | Экспертное техническое диагностирование СРПД с целью продления ресурса безопасной эксплуатации | 204975 | шт. | 1
139 | Фроловское ЛПУ МГ МГ "Оренбург-Новопсков" | СРПД | ЭПБ | Экспертное техническое диагностирование СРПД с целью продления ресурса безопасной эксплуатации | 204976 | шт. | 1
140 | Фроловское ЛПУ МГ МГ "Оренбург-Новопсков" | СРПД | ЭПБ | Экспертное техническое диагностирование СРПД с целью продления ресурса безопасной эксплуатации | 204970 | шт. | 2
141 | Фроловское ЛПУ МГ МГ "Оренбург-Новопсков" | СРПД | ЭПБ | Экспертное техническое диагностирование СРПД с целью продления ресурса безопасной эксплуатации | 204971 | шт. | 2
142 | Фроловское ЛПУ МГ МГ "Оренбург-Новопсков" | СРПД | ЭПБ | Экспертное техническое диагностирование СРПД с целью продления ресурса безопасной эксплуатации | 204972 | шт. | 2
143 | Фроловское ЛПУ МГ МГ "Оренбург-Новопсков" | СРПД | ЭПБ | Экспертное техническое диагностирование СРПД с целью продления ресурса безопасной эксплуатации | 204975 | шт. | 2
144 | Фроловское ЛПУ МГ МГ "Оренбург-Новопсков" | СРПД | ЭПБ | Экспертное техническое диагностирование СРПД с целью продления ресурса безопасной эксплуатации | 204976 | шт. | 2
145 | Фроловское ЛПУ МГ МГ "Оренбург-Новопсков" | СРПД | ЭПБ | Экспертное техническое диагностирование СРПД с целью продления ресурса безопасной эксплуатации | 204970 | шт. | 1
146 | Фроловское ЛПУ МГ МГ "Оренбург-Новопсков" | СРПД | ЭПБ | Экспертное техническое диагностирование СРПД с целью продления ресурса безопасной эксплуатации | 204971 | шт. | 1
147 | Фроловское ЛПУ МГ МГ "Оренбург-Новопсков" | СРПД | ЭПБ | Экспертное техническое диагностирование СРПД с целью продления ресурса безопасной эксплуатации | 204972 | шт. | 1
148 | Фроловское ЛПУ МГ МГ "Оренбург-Новопсков" | СРПД | ЭПБ | Экспертное техническое диагностирование СРПД с целью продления ресурса безопасной эксплуатации | 204975 | шт. | 1
149 | Фроловское ЛПУ МГ МГ "Оренбург-Новопсков" | СРПД | ЭПБ | Экспертное техническое диагностирование СРПД с целью продления ресурса безопасной эксплуатации | 204976 | шт. | 1
150 | Фроловское ЛПУ МГ МГ "Союз" | СРПД | ЭПБ | Экспертное техническое диагностирование СРПД с целью продления ресурса безопасной эксплуатации | 204959 | шт. | 1
151 | Фроловское ЛПУ МГ МГ "Союз" | СРПД | ЭПБ | Экспертное техническое диагностирование СРПД с целью продления ресурса безопасной эксплуатации | 204959 | шт. | 1
152 | Фроловское ЛПУ МГ МГ "Союз" | СРПД | ЭПБ | Экспертное техническое диагностирование СРПД с целью продления ресурса безопасной эксплуатации | 204515 | шт. | 1
153 | Калачеевское ЛПУ МГ МГ "САЦ-III,IV-I,II" | СРПД | ЭПБ | Экспертное техническое диагностирование СРПД с целью продления ресурса безопасной эксплуатации | 205491 | шт. | 1
154 | Бубновское ЛПУ МГ МГ "Петровск-Новопсков" | СРПД | ЭПБ | Экспертное техническое диагностирование СРПД с целью продления ресурса безопасной эксплуатации | 205555 | шт. | 3
155 | Бубновское ЛПУ МГ МГ "Петровск-Новопсков" | СРПД | ЭПБ | Экспертное техническое диагностирование СРПД с целью продления ресурса безопасной эксплуатации | 205555 | шт. | 1
156 | Бубновское ЛПУ МГ МГ "Петровск-Новопсков" | СРПД | ЭПБ | Экспертное техническое диагностирование СРПД с целью продления ресурса безопасной эксплуатации | 205556 | шт. | 3
157 | Бубновское ЛПУ МГ МГ "Петровск-Новопсков" | СРПД | ЭПБ | Экспертное техническое диагностирование СРПД с целью продления ресурса безопасной эксплуатации | 205556 | шт. | 1
158 | Бубновское ЛПУ МГ МГ "Петровск-Новопсков" | СРПД | ЭПБ | Экспертное техническое диагностирование СРПД с целью продления ресурса безопасной эксплуатации | 205557 | шт. | 3
159 | Бубновское ЛПУ МГ МГ "Петровск-Новопсков" | СРПД | ЭПБ | Экспертное техническое диагностирование СРПД с целью продления ресурса безопасной эксплуатации | 205557 | шт. | 1
160 | Бубновское ЛПУ МГ МГ "Петровск-Новопсков" | СРПД | ЭПБ | Экспертное техническое диагностирование СРПД с целью продления ресурса безопасной эксплуатации | 205558 | шт. | 3
161 | Бубновское ЛПУ МГ МГ "Петровск-Новопсков" | СРПД | ЭПБ | Экспертное техническое диагностирование СРПД с целью продления ресурса безопасной эксплуатации | 205558 | шт. | 1
162 | Бубновское ЛПУ МГ МГ "Петровск-Новопсков" | СРПД | ЭПБ | Экспертное техническое диагностирование СРПД с целью продления ресурса безопасной эксплуатации | 205559 | шт. | 3
163 | Бубновское ЛПУ МГ МГ "Петровск-Новопсков" | СРПД | ЭПБ | Экспертное техническое диагностирование СРПД с целью продления ресурса безопасной эксплуатации | 205559 | шт. | 1
164 | Бубновское ЛПУ МГ МГ "Петровск-Новопсков" | СРПД | ЭПБ | Экспертное техническое диагностирование СРПД с целью продления ресурса безопасной эксплуатации | 205560 | шт. | 3
165 | Бубновское ЛПУ МГ МГ "Петровск-Новопсков" | СРПД | ЭПБ | Экспертное техническое диагностирование СРПД с целью продления ресурса безопасной эксплуатации | 205560 | шт. | 1
166 | Бубновское ЛПУ МГ МГ "Петровск-Новопсков" | СРПД | ЭПБ | Экспертное техническое диагностирование СРПД с целью продления ресурса безопасной эксплуатации | 205561 | шт. | 3
167 | Бубновское ЛПУ МГ МГ "Петровск-Новопсков" | СРПД | ЭПБ | Экспертное техническое диагностирование СРПД с целью продления ресурса безопасной эксплуатации | 205561 | шт. | 1
168 | Бубновское ЛПУ МГ МГ "Петровск-Новопсков" | СРПД | ЭПБ | Экспертное техническое диагностирование СРПД с целью продления ресурса безопасной эксплуатации | 204866 | шт. | 1
169 | Бубновское ЛПУ МГ МГ "Уренгой-Новопсков" | СРПД | ЭПБ | Экспертное техническое диагностирование СРПД с целью продления ресурса безопасной эксплуатации | 204435 | шт. | 2
170 | Палласовское ЛПУ МГ МГ "Оренбург - Новопсков " | АВО газа | ПДО | Диагностическое обследование АВО газа. Акустико-эмиссионный метод | 205086 | шт. | 7
171 | Палласовское ЛПУ МГ МГ "САЦ-3" | ГПМ | ЭПБ | Экспертное техническое диагностическое грузоподъемного механизма с целью продления срока безопасной эксплуатации | 205061 | шт. | 1
172 | Фроловское ЛПУ МГ МГ "САЦ-III" | ГПМ | ЭПБ | Экспертное техническое диагностическое грузоподъемного механизма с целью продления срока безопасной эксплуатации | 204304 | шт. | 1
173 | Фроловское ЛПУ МГ РММ | ГПМ | ЭПБ | Экспертное техническое диагностическое грузоподъемного механизма с целью продления срока безопасной эксплуатации | 3649005 | шт. | 1
174 | Фроловское ЛПУ МГ РММ | ГПМ | ЭПБ | Экспертное техническое диагностическое грузоподъемного механизма с целью продления срока безопасной эксплуатации | 634002 | шт. | 1
175 | Писаревское ЛПУ МГ МГ "Уренгой-Новопсков" | ГПМ | ЭПБ | Экспертное техническое диагностическое грузоподъемного механизма с целью продления срока безопасной эксплуатации | 204423 | шт. | 2
176 | Калачеевское ЛПУ МГ МГ "САЦ-III,IV-I,II" | ГПМ | ЭПБ | Экспертное техническое диагностическое грузоподъемного механизма с целью продления срока безопасной эксплуатации | 205462 | шт. | 1
177 | Калачеевское ЛПУ МГ МГ "Уренгой-Новопсков" | ГПМ | ЭПБ | Экспертное техническое диагностическое грузоподъемного механизма с целью продления срока безопасной эксплуатации | 204401 | шт. | 2
178 | Усть-Бузулукское ЛПУМГ МГ "САЦ-III,IV-I,II" | ГПМ | ЭПБ | Экспертное техническое диагностическое грузоподъемного механизма с целью продления срока безопасной эксплуатации | 205612 | шт. | 1
179 | Бубновское ЛПУ МГ МГ "Уренгой-Новопсков" | ГПМ | ЭПБ | Экспертное техническое диагностическое грузоподъемного механизма с целью продления срока безопасной эксплуатации | 204441 | шт. | 1
180 | Антиповское ЛПУ МГ МГ "САЦ-III" | ГПМ | ЭПБ | Экспертное техническое диагностическое грузоподъемного механизма с целью продления срока безопасной эксплуатации | 204351 | шт. | 1
181 | Палласовское ЛПУ МГ МГ "САЦ-3" | Крановый путь ГПМ | ЭПБ | Экспертное техническое диагностическое кранового пути с целью продления ресурса безопасной эксплуатации | 205061 | п.м. | 126
182 | Фроловское ЛПУ МГ МГ "САЦ-III" | Крановый путь ГПМ | ЭПБ | Экспертное техническое диагностическое кранового пути с целью продления ресурса безопасной эксплуатации | 204304 | п.м. | 126
183 | Фроловское ЛПУ МГ РММ | Крановый путь ГПМ | ЭПБ | Экспертное техническое диагностическое кранового пути с целью продления ресурса безопасной эксплуатации | 3649005 | п.м. | 15
184 | Фроловское ЛПУ МГ РММ | Крановый путь ГПМ | ЭПБ | Экспертное техническое диагностическое кранового пути с целью продления ресурса безопасной эксплуатации | 634002 | п.м. | 15
185 | Писаревское ЛПУ МГ МГ "Уренгой-Новопсков" | Крановый путь ГПМ | ЭПБ | Экспертное техническое диагностическое кранового пути с целью продления ресурса безопасной эксплуатации | 204423 | п.м. | 96
186 | Калачеевское ЛПУ МГ МГ "САЦ-III,IV-I,II" | Крановый путь ГПМ | ЭПБ | Экспертное техническое диагностическое кранового пути с целью продления ресурса безопасной эксплуатации | 205462 | п.м. | 126
187 | Калачеевское ЛПУ МГ МГ "Уренгой-Новопсков" | Крановый путь ГПМ | ЭПБ | Экспертное техническое диагностическое кранового пути с целью продления ресурса безопасной эксплуатации | 204401 | п.м. | 96
188 | Усть-Бузулукское ЛПУМГ МГ "САЦ-III,IV-I,II" | Крановый путь ГПМ | ЭПБ | Экспертное техническое диагностическое кранового пути с целью продления ресурса безопасной эксплуатации | 205612 | п.м. | 120
189 | Бубновское ЛПУ МГ МГ "Уренгой-Новопсков" | Крановый путь ГПМ | ЭПБ | Экспертное техническое диагностическое кранового пути с целью продления ресурса безопасной эксплуатации | 204441 | п.м. | 120
190 | Антиповское ЛПУ МГ МГ "САЦ-III" | Крановый путь ГПМ | ЭПБ | Экспертное техническое диагностическое кранового пути с целью продления ресурса безопасной эксплуатации | 204351 | п.м. | 126
ООО "Газпром трансгаз Волгоград"
Диагностическое обследование оборудования КС в 2014 году
1 | Усть-Бузулукское ЛПУ МГ МГ "Починки-Изобильное" | ГПА | ПДО | Параметрическое обследование технического состояния ГПА | 205601 | шт. | 1
2 | Усть-Бузулукское ЛПУ МГ МГ "Починки-Изобильное" | ГПА | ПДО | Параметрическое обследование технического состояния ГПА | 205602 | шт. | 1
3 | Калининское ЛПУ МГ МГ "Союз" | ГТУ | ЭПБ | Обследование технического состояния и определение дополнительного ресурса ГТУ | 205658 | шт. | 1
4 | Писаревское ЛПУ МГ МГ "Уренгой-Новопсков" | ГТУ | ЭПБ | Обследование технического состояния и определение дополнительного ресурса ГТУ | 205525 | шт. | 1
5 | Писаревское ЛПУ МГ МГ "Уренгой-Новопсков" | ГТУ | ЭПБ | Обследование технического состояния и определение дополнительного ресурса ГТУ | 205519 | шт. | 1
6 | Антиповское ЛПУ МГ МГ "САЦ-III" | корпус ЦБН | ЭПБ | Диагностическое обследование ЦБН с целью продления ресурса | 205199 | шт. | 1
7 | Фроловское ЛПУ МГ МГ "САЦ-III" | корпус ЦБН | ЭПБ | Диагностическое обследование ЦБН с целью продления ресурса | 204951 | шт. | 1
8 | Фроловское ЛПУ МГ МГ "САЦ-III" | корпус ЦБН | ЭПБ | Диагностическое обследование ЦБН с целью продления ресурса | 204953 | шт. | 1
9 | Усть-Бузулукское ЛПУ МГ МГ "САЦ-III, IV-1,2" | корпус ЦБН | ЭПБ | Диагностическое обследование ЦБН с целью продления ресурса | 205595 | шт. | 1
10 | Калачеевское ЛПУ МГ МГ "САЦ-III, IV-1,2" | корпус ЦБН | ЭПБ | Диагностическое обследование ЦБН с целью продления ресурса | 205406 | шт. | 1
11 | Писаревское ЛПУМГ МГ "Петровск - Новопсков" | корпус ЦБН | ЭПБ | Диагностическое обследование ЦБН с целью продления ресурса | 205525 | шт. | 1
12 | Писаревское ЛПУМГ МГ "Уренгой-Новопсков" | корпус ЦБН | ЭПБ | Диагностическое обследование ЦБН с целью продления ресурса | 205519 | шт. | 1
13 | Палласовское ЛПУМГ МГ "САЦ-3" | ТПО ГПА | ПДО | Периодическое диагностическое обследование технического состояния ТПО ГПА (методом акусто-эмиссии) | 204602 | шт. | 6
14 | Антиповское ЛПУМГ МГ "САЦ-3" | ТПО ГПА | ПДО | Периодическое диагностическое обследование технического состояния ТПО ЦБН ГПА (методом акусто-эмиссии) | 204672 | шт. | 6
15 | Антиповское ЛПУ МГ МГ "Союз" | ТПА | ЭПБ | Диагностическое обследование технического состояния шарового крана Ду≤700 с пневмогидравлическим приводом с восстановлением паспорта | 204669 | шт. | 2
16 | Калининское ЛПУ МГ МГ "Оренбург-Новопсков" | ТПА | ЭПБ | Диагностическое обследование технического состояния шарового крана Ду≤700 с пневмогидравлическим приводом с восстановлением паспорта | 205655 | шт. | 2
17 | Калининское ЛПУ МГ МГ "Оренбург-Новопсков" | ТПА | ЭПБ | Диагностическое обследование технического состояния шарового крана Ду≤700 с пневмогидравлическим приводом с восстановлением паспорта | 205656 | шт. | 2
18 | Калининское ЛПУ МГ МГ "Оренбург-Новопсков" | ТПА | ЭПБ | Диагностическое обследование технического состояния шарового крана Ду≤700 с пневмогидравлическим приводом с восстановлением паспорта | 205657 | шт. | 2
19 | Калининское ЛПУ МГ МГ "Оренбург-Новопсков" | ТПА | ЭПБ | Диагностическое обследование технического состояния шарового крана Ду≤700 с пневмогидравлическим приводом с восстановлением паспорта | 205658 | шт. | 2
20 | Калининское ЛПУ МГ МГ "Оренбург-Новопсков" | ТПА | ЭПБ | Диагностическое обследование технического состояния шарового крана Ду≤700 с пневмогидравлическим приводом с восстановлением паспорта | 205659 | шт. | 1
21 | Палласовское ЛПУ МГ МГ "САЦ-IV-1,2" | СРПД | ПДО | Техническое освидетельствование СРПД | 205124 | шт. | 8
22 | Палласовское ЛПУ МГ МГ "САЦ-III" | СРПД | ПДО | Техническое освидетельствование СРПД | 205124 | шт. | 1
23 | Антиповское ЛПУ МГ МГ "САЦ-III" | СРПД | ПДО | Техническое освидетельствование СРПД | 205075 | шт. | 5
24 | Калининское ЛПУ МГ МГ "Оренбург-Новопсков" | СРПД | ПДО | Техническое освидетельствование СРПД | 205655 | шт. | 1
25 | Калининское ЛПУ МГ МГ "Оренбург-Новопсков" | СРПД | ПДО | Техническое освидетельствование СРПД | 205657 | шт. | 1
26 | Калининское ЛПУ МГ МГ "Оренбург-Новопсков" | СРПД | ПДО | Техническое освидетельствование СРПД | 205657 | шт. | 1
27 | Бубновское ЛПУ МГ МГ "Уренгой-Новопсков" | СРПД | ПДО | Техническое освидетельствование СРПД | 205588 | шт. | 6
28 | Бубновское ЛПУ МГ МГ "Уренгой-Новопсков" | СРПД | ПДО | Техническое освидетельствование СРПД | 205588 | шт. | 1
29 | Усть-Бузулукское ЛПУ МГ МГ "САЦ-III", "САЦ- IV-1,2" | СРПД | ПДО | Техническое освидетельствование СРПД | 205616 | шт. | 1
30 | Усть-Бузулукское ЛПУ МГ МГ "САЦ-III", "САЦ- IV-1,2" | СРПД | ПДО | Техническое освидетельствование СРПД | 205617 | шт. | 1
31 | Усть-Бузулукское ЛПУ МГ МГ "САЦ-III", "САЦ- IV-1,2" | СРПД | ПДО | Техническое освидетельствование СРПД | 205618 | шт. | 1
32 | Усть-Бузулукское ЛПУ МГ МГ "САЦ-III", "САЦ- IV-1,2" | СРПД | ПДО | Техническое освидетельствование СРПД | 205619 | шт. | 1
33 | Усть-Бузулукское ЛПУ МГ МГ "САЦ-III", "САЦ- IV-1,2" | СРПД | ПДО | Техническое освидетельствование СРПД | 205620 | шт. | 1
34 | Усть-Бузулукское ЛПУ МГ МГ "САЦ-III", "САЦ- IV-1,2" | СРПД | ПДО | Техническое освидетельствование СРПД | 205890 | шт. | 3
35 | Усть-Бузулукское ЛПУ МГ МГ "САЦ-III", "САЦ- IV-1,2" | СРПД | ПДО | Техническое освидетельствование СРПД | 205605 | шт. | 1
36 | Усть-Бузулукское ЛПУ МГ МГ "САЦ-III", "САЦ- IV-1,2" | СРПД | ПДО | Техническое освидетельствование СРПД | 205606 | шт. | 1
37 | Усть-Бузулукское ЛПУ МГ МГ "САЦ-III", "САЦ- IV-1,2" | СРПД | ПДО | Техническое освидетельствование СРПД | 205624 | шт. | 1
38 | Усть-Бузулукское ЛПУ МГ МГ "САЦ-III", "САЦ- IV-1,2" | СРПД | ПДО | Техническое освидетельствование СРПД | 205622 | шт. | 1
39 | Усть-Бузулукское ЛПУ МГ МГ "САЦ-III", "САЦ- IV-1,2" | СРПД | ПДО | Техническое освидетельствование СРПД | 205623 | шт. | 1
40 | Калачеевское ЛПУ МГ МГ "САЦ-III", "САЦ- IV-1,2" | СРПД | ЭПБ | Экспертное техническое диагностирование СРПД с целью продления ресурса безопасной эксплуатации | 205480 | шт. | 10
41 | Калачеевское ЛПУ МГ МГ "САЦ-III", "САЦ- IV-1,2" | СРПД | ЭПБ | Экспертное техническое диагностирование СРПД с целью продления ресурса безопасной эксплуатации | 205411 | шт. | 1
42 | Калачеевское ЛПУ МГ МГ "САЦ-III", "САЦ- IV-1,2" | СРПД | ЭПБ | Экспертное техническое диагностирование СРПД с целью продления ресурса безопасной эксплуатации | 205412 | шт. | 1
43 | Калачеевское ЛПУ МГ МГ "САЦ-III", "САЦ- IV-1,2" | СРПД | ЭПБ | Экспертное техническое диагностирование СРПД с целью продления ресурса безопасной эксплуатации | 205410 | шт. | 1
44 | Калачеевское ЛПУ МГ МГ "САЦ-III", "САЦ- IV-1,2" | СРПД | ЭПБ | Экспертное техническое диагностирование СРПД с целью продления ресурса безопасной эксплуатации | 204802 | шт. | 2
45 | Сохрановское ЛПУ МГ МГ "Оренбург-Новопсков" | СРПД | ЭПБ | Экспертное техническое диагностирование СРПД с целью продления ресурса безопасной эксплуатации | 205723 | шт. | 1
46 | Сохрановское ЛПУ МГ МГ "Оренбург-Новопсков" | СРПД | ЭПБ | Экспертное техническое диагностирование СРПД с целью продления ресурса безопасной эксплуатации | 205724 | шт. | 1
47 | Сохрановское ЛПУ МГ МГ "Оренбург-Новопсков" | СРПД | ЭПБ | Экспертное техническое диагностирование СРПД с целью продления ресурса безопасной эксплуатации | 205725 | шт. | 1
48 | Сохрановское ЛПУ МГ МГ "Оренбург-Новопсков" | СРПД | ЭПБ | Экспертное техническое диагностирование СРПД с целью продления ресурса безопасной эксплуатации | 205726 | шт. | 1
49 | Сохрановское ЛПУ МГ МГ "Оренбург-Новопсков" | СРПД | ЭПБ | Экспертное техническое диагностирование СРПД с целью продления ресурса безопасной эксплуатации | 205727 | шт. | 1
50 | Сохрановское ЛПУ МГ МГ "Оренбург-Новопсков" | СРПД | ЭПБ | Экспертное техническое диагностирование СРПД с целью продления ресурса безопасной эксплуатации | 205725 | шт. | 2
51 | Сохрановское ЛПУ МГ МГ "Оренбург-Новопсков" | СРПД | ЭПБ | Экспертное техническое диагностирование СРПД с целью продления ресурса безопасной эксплуатации | 205725 | шт. | 1
52 | Калининское ЛПУ МГ МГ "СОЮЗ" | СРПД | ЭПБ | Экспертное техническое диагностирование СРПД с целью продления ресурса безопасной эксплуатации | 205672 | шт. | 6
53 | Калининское ЛПУ МГ МГ "СОЮЗ" | СРПД | ЭПБ | Экспертное техническое диагностирование СРПД с целью продления ресурса безопасной эксплуатации | 205645 | шт. | 1
54 | Фроловское ЛПУ МГ МГ "Оренбург-Новопсков" | АВО газа | ЭПБ | Экспертное техническое диагностирование АВОГ с целью продления ресурса безопасной эксплуатации | 205000 | шт. | 7
55 | Палласовское ЛПУ МГ МГ "Оренбург-Новопсокв " | ГПМ | ЭПБ | Экспертное техническое диагностическое грузоподъемного механизма с целью продления ресурса безопасной эксплуатации | 205105 | шт. | 1
56 | Палласовское ЛПУ МГ МГ "Оренбург - Новопсков " | ГПМ | ЭПБ | Экспертное техническое диагностическое грузоподъемного механизма с целью продления ресурса безопасной эксплуатации | 205109 | шт. | 1
57 | Палласовское ЛПУ МГ МГ "Оренбург-Новопсокв " | ГПМ | ЭПБ | Экспертное техническое диагностическое грузоподъемного механизма с целью продления ресурса безопасной эксплуатации | 205106 | шт. | 1
58 | Палласовское ЛПУ МГ МГ "Оренбург - Новопсков " | ГПМ | ЭПБ | Экспертное техническое диагностическое грузоподъемного механизма с целью продления ресурса безопасной эксплуатации | 205110 | шт. | 1
59 | Палласовское ЛПУ МГ МГ "Союз" | ГПМ | ЭПБ | Экспертное техническое диагностическое грузоподъемного механизма с целью продления ресурса безопасной эксплуатации | 204318 | шт. | 2
60 | Палласовское ЛПУ МГ МГ "Союз" | ГПМ | ЭПБ | Экспертное техническое диагностическое грузоподъемного механизма с целью продления ресурса безопасной эксплуатации | 204320 | шт. | 2
61 | Палласовское ЛПУ МГ МГ "Союз" | ГПМ | ЭПБ | Экспертное техническое диагностическое грузоподъемного механизма с целью продления ресурса безопасной эксплуатации | 204323 | шт. | 2
62 | Антиповское ЛПУ МГ МГ "Оренбург-Новопсокв " | ГПМ | ЭПБ | Экспертное техническое диагностическое грузоподъемного механизма с целью продления ресурса безопасной эксплуатации | 205241 | шт. | 1
63 | Антиповское ЛПУ МГ МГ "Оренбург-Новопсокв " | ГПМ | ЭПБ | Экспертное техническое диагностическое грузоподъемного механизма с целью продления ресурса безопасной эксплуатации | 205236 | шт. | 1
64 | Антиповское ЛПУ МГ МГ "Оренбург-Новопсокв " | ГПМ | ЭПБ | Экспертное техническое диагностическое грузоподъемного механизма с целью продления ресурса безопасной эксплуатации | 205237 | шт. | 1
65 | Антиповское ЛПУ МГ МГ "Оренбург-Новопсокв " | ГПМ | ЭПБ | Экспертное техническое диагностическое грузоподъемного механизма с целью продления ресурса безопасной эксплуатации | 205242 | шт. | 1
66 | Антиповское ЛПУ МГ МГ "Оренбург-Новопсокв " | ГПМ | ЭПБ | Экспертное техническое диагностическое грузоподъемного механизма с целью продления ресурса безопасной эксплуатации | 205238 | шт. | 1
67 | Антиповское ЛПУ МГ МГ "Оренбург-Новопсокв " | ГПМ | ЭПБ | Экспертное техническое диагностическое грузоподъемного механизма с целью продления ресурса безопасной эксплуатации | 205243 | шт. | 1
68 | Антиповское ЛПУ МГ МГ "Союз" | ГПМ | ЭПБ | Экспертное техническое диагностическое грузоподъемного механизма с целью продления ресурса безопасной эксплуатации | 204344 | шт. | 2
69 | Антиповское ЛПУ МГ МГ "Союз" | ГПМ | ЭПБ | Экспертное техническое диагностическое грузоподъемного механизма с целью продления ресурса безопасной эксплуатации | 204348 | шт. | 2
70 | Антиповское ЛПУ МГ МГ "Союз" | ГПМ | ЭПБ | Экспертное техническое диагностическое грузоподъемного механизма с целью продления ресурса безопасной эксплуатации | 204350 | шт. | 2
71 | Фроловское ЛПУ МГ МГ "Оренбург - Новопсков " | ГПМ | ЭПБ | Экспертное техническое диагностическое грузоподъемного механизма с целью продления ресурса безопасной эксплуатации | 204289 | шт. | 2
72 | Фроловское ЛПУ МГ МГ "Оренбург - Новопсков " | ГПМ | ЭПБ | Экспертное техническое диагностическое грузоподъемного механизма с целью продления ресурса безопасной эксплуатации | 204291 | шт. | 2
73 | Фроловское ЛПУ МГ МГ "Союз" | ГПМ | ЭПБ | Экспертное техническое диагностическое грузоподъемного механизма с целью продления ресурса безопасной эксплуатации | 204298 | шт. | 2
74 | Фроловское ЛПУ МГ МГ "Союз" | ГПМ | ЭПБ | Экспертное техническое диагностическое грузоподъемного механизма с целью продления ресурса безопасной эксплуатации | 204302 | шт. | 2
75 | Калининское ЛПУ МГ МГ "Оренбург-Новопсков" | ГПМ | ЭПБ | Экспертное техническое диагностическое грузоподъемного механизма с целью продления ресурса безопасной эксплуатации | 205660 | шт. | 1
76 | Калининское ЛПУ МГ МГ "Оренбург-Новопсков" | ГПМ | ЭПБ | Экспертное техническое диагностическое грузоподъемного механизма с целью продления ресурса безопасной эксплуатации | 205661 | шт. | 1
77 | Калининское ЛПУ МГ МГ "Оренбург-Новопсков" | ГПМ | ЭПБ | Экспертное техническое диагностическое грузоподъемного механизма с целью продления ресурса безопасной эксплуатации | 205666 | шт. | 1
78 | Калининское ЛПУ МГ МГ "Оренбург-Новопсков" | ГПМ | ЭПБ | Экспертное техническое диагностическое грузоподъемного механизма с целью продления ресурса безопасной эксплуатации | 205667 | шт. | 1
79 | Калининское ЛПУ МГ МГ "Оренбург-Новопсков" | ГПМ | ЭПБ | Экспертное техническое диагностическое грузоподъемного механизма с целью продления ресурса безопасной эксплуатации | 205668 | шт. | 1
80 | Калининское ЛПУ МГ МГ "Оренбург-Новопсков" | ГПМ | ЭПБ | Экспертное техническое диагностическое грузоподъемного механизма с целью продления ресурса безопасной эксплуатации | 205669 | шт. | 1
81 | Калининское ЛПУ МГ МГ "Союз" | ГПМ | ЭПБ | Экспертное техническое диагностическое грузоподъемного механизма с целью продления ресурса безопасной эксплуатации | 204461 | шт. | 2
82 | Калининское ЛПУ МГ МГ "Союз" | ГПМ | ЭПБ | Экспертное техническое диагностическое грузоподъемного механизма с целью продления ресурса безопасной эксплуатации | 204462 | шт. | 2
83 | Калининское ЛПУ МГ МГ "Союз" | ГПМ | ЭПБ | Экспертное техническое диагностическое грузоподъемного механизма с целью продления ресурса безопасной эксплуатации | 204465 | шт. | 2
84 | Сохрановское ЛПУ МГ МГ "Оренбург-Новопсков" | ГПМ | ЭПБ | Экспертное техническое диагностическое грузоподъемного механизма с целью продления ресурса безопасной эксплуатации | 204499 | шт. | 2
85 | Сохрановское ЛПУ МГ МГ "Оренбург-Новопсков" | ГПМ | ЭПБ | Экспертное техническое диагностическое грузоподъемного механизма с целью продления ресурса безопасной эксплуатации | 205725 | шт. | 2
86 | Сохрановское ЛПУ МГ МГ "Оренбург-Новопсков" | ГПМ | ЭПБ | Экспертное техническое диагностическое грузоподъемного механизма с целью продления ресурса безопасной эксплуатации | 205727 | шт. | 2
87 | Сохрановское ЛПУ МГ МГ "Союз" | ГПМ | ЭПБ | Экспертное техническое диагностическое грузоподъемного механизма с целью продления ресурса безопасной эксплуатации | 204481 | шт. | 2
88 | Сохрановское ЛПУ МГ МГ "Союз" | ГПМ | ЭПБ | Экспертное техническое диагностическое грузоподъемного механизма с целью продления ресурса безопасной эксплуатации | 204483 | шт. | 2
89 | Палласовское ЛПУ МГ МГ "Оренбург - Новопсков " | Крановый путь ГПМ | ЭПБ | Экспертное техническое диагностическое кранового пути с целью продления ресурса безопасной эксплуатации | 205105 | п.м | 14
90 | Палласовское ЛПУ МГ МГ "Оренбург - Новопсков " | Крановый путь ГПМ | ЭПБ | Экспертное техническое диагностическое кранового пути с целью продления ресурса безопасной эксплуатации | 205109 | п.м | 13
91 | Палласовское ЛПУ МГ МГ "Оренбург - Новопсков " | Крановый путь ГПМ | ЭПБ | Экспертное техническое диагностическое кранового пути с целью продления ресурса безопасной эксплуатации | 205106 | п.м | 14
92 | Палласовское ЛПУ МГ МГ "Оренбург - Новопсков " | Крановый путь ГПМ | ЭПБ | Экспертное техническое диагностическое кранового пути с целью продления ресурса безопасной эксплуатации | 205110 | п.м | 13
93 | Палласовское ЛПУ МГ МГ "Союз" | Крановый путь ГПМ | ЭПБ | Экспертное техническое диагностическое кранового пути с целью продления ресурса безопасной эксплуатации | 204318 | п.м. | 20
94 | Палласовское ЛПУ МГ МГ "Союз" | Крановый путь ГПМ | ЭПБ | Экспертное техническое диагностическое кранового пути с целью продления ресурса безопасной эксплуатации | 204320 | п.м. | 20
95 | Палласовское ЛПУ МГ МГ "Союз" | Крановый путь ГПМ | ЭПБ | Экспертное техническое диагностическое кранового пути с целью продления ресурса безопасной эксплуатации | 204323 | п.м. | 20
96 | Антиповское ЛПУ МГ МГ "Оренбург-Новопсокв " | Крановый путь ГПМ | ЭПБ | Экспертное техническое диагностическое кранового пути с целью продления ресурса безопасной эксплуатации | 205241 | п.м | 14
97 | Антиповское ЛПУ МГ МГ "Оренбург-Новопсокв " | Крановый путь ГПМ | ЭПБ | Экспертное техническое диагностическое кранового пути с целью продления ресурса безопасной эксплуатации | 205236 | п.м | 13
98 | Антиповское ЛПУ МГ МГ "Оренбург-Новопсокв " | Крановый путь ГПМ | ЭПБ | Экспертное техническое диагностическое кранового пути с целью продления ресурса безопасной эксплуатации | 205237 | п.м | 14
99 | Антиповское ЛПУ МГ МГ "Оренбург-Новопсокв " | Крановый путь ГПМ | ЭПБ | Экспертное техническое диагностическое кранового пути с целью продления ресурса безопасной эксплуатации | 205242 | п.м | 13
100 | Антиповское ЛПУ МГ МГ "Оренбург-Новопсокв " | Крановый путь ГПМ | ЭПБ | Экспертное техническое диагностическое кранового пути с целью продления ресурса безопасной эксплуатации | 205238 | п.м | 14
101 | Антиповское ЛПУ МГ МГ "Оренбург-Новопсокв " | Крановый путь ГПМ | ЭПБ | Экспертное техническое диагностическое кранового пути с целью продления ресурса безопасной эксплуатации | 205243 | п.м | 13
102 | Антиповское ЛПУ МГ МГ "Союз" | Крановый путь ГПМ | ЭПБ | Экспертное техническое диагностическое кранового пути с целью продления ресурса безопасной эксплуатации | 204344 | п.м. | 20
103 | Антиповское ЛПУ МГ МГ "Союз" | Крановый путь ГПМ | ЭПБ | Экспертное техническое диагностическое кранового пути с целью продления ресурса безопасной эксплуатации | 204348 | п.м. | 20
104 | Антиповское ЛПУ МГ МГ "Союз" | Крановый путь ГПМ | ЭПБ | Экспертное техническое диагностическое кранового пути с целью продления ресурса безопасной эксплуатации | 204350 | п.м. | 20
105 | Фроловское ЛПУ МГ МГ "Оренбург - Новопсков " | Крановый путь ГПМ | ЭПБ | Экспертное техническое диагностическое кранового пути с целью продления ресурса безопасной эксплуатации | 204289 | п.м. | 27
106 | Фроловское ЛПУ МГ МГ "Оренбург - Новопсков " | Крановый путь ГПМ | ЭПБ | Экспертное техническое диагностическое кранового пути с целью продления ресурса безопасной эксплуатации | 204291 | п.м. | 27
107 | Фроловское ЛПУ МГ МГ "Союз" | Крановый путь ГПМ | ЭПБ | Экспертное техническое диагностическое кранового пути с целью продления ресурса безопасной эксплуатации | 204298 | п.м. | 20
108 | Фроловское ЛПУ МГ МГ "Союз" | Крановый путь ГПМ | ЭПБ | Экспертное техническое диагностическое кранового пути с целью продления ресурса безопасной эксплуатации | 204302 | п.м. | 20
109 | Калининское ЛПУ МГ МГ "Оренбург-Новопсков" | Крановый путь ГПМ | ЭПБ | Экспертное техническое диагностическое кранового пути с целью продления ресурса безопасной эксплуатации | 205660 | п.м | 14
110 | Калининское ЛПУ МГ МГ "Оренбург-Новопсков" | Крановый путь ГПМ | ЭПБ | Экспертное техническое диагностическое кранового пути с целью продления ресурса безопасной эксплуатации | 205661 | п.м | 13
111 | Калининское ЛПУ МГ МГ "Оренбург-Новопсков" | Крановый путь ГПМ | ЭПБ | Экспертное техническое диагностическое кранового пути с целью продления ресурса безопасной эксплуатации | 205666 | п.м | 14
112 | Калининское ЛПУ МГ МГ "Оренбург-Новопсков" | Крановый путь ГПМ | ЭПБ | Экспертное техническое диагностическое кранового пути с целью продления ресурса безопасной эксплуатации | 205667 | п.м | 13
113 | Калининское ЛПУ МГ МГ "Оренбург-Новопсков" | Крановый путь ГПМ | ЭПБ | Экспертное техническое диагностическое кранового пути с целью продления ресурса безопасной эксплуатации | 205668 | п.м | 14
114 | Калининское ЛПУ МГ МГ "Оренбург-Новопсков" | Крановый путь ГПМ | ЭПБ | Экспертное техническое диагностическое кранового пути с целью продления ресурса безопасной эксплуатации | 205669 | п.м | 13
115 | Калининское ЛПУ МГ МГ "Союз" | Крановый путь ГПМ | ЭПБ | Экспертное техническое диагностическое кранового пути с целью продления ресурса безопасной эксплуатации | 204461 | п.м. | 20
116 | Калининское ЛПУ МГ МГ "Союз" | Крановый путь ГПМ | ЭПБ | Экспертное техническое диагностическое кранового пути с целью продления ресурса безопасной эксплуатации | 204462 | п.м. | 20
117 | Калининское ЛПУ МГ МГ "Союз" | Крановый путь ГПМ | ЭПБ | Экспертное техническое диагностическое кранового пути с целью продления ресурса безопасной эксплуатации | 204467 | п.м. | 20
118 | Сохрановское ЛПУ МГ МГ "Оренбург-Новопсков" | Крановый путь ГПМ | ЭПБ | Экспертное техническое диагностическое кранового пути с целью продления ресурса безопасной эксплуатации | 204499 | п.м. | 27
119 | Сохрановское ЛПУ МГ МГ "Оренбург-Новопсков" | Крановый путь ГПМ | ЭПБ | Экспертное техническое диагностическое кранового пути с целью продления ресурса безопасной эксплуатации | 205725 | п.м. | 27
120 | Сохрановское ЛПУ МГ МГ "Оренбург-Новопсков" | Крановый путь ГПМ | ЭПБ | Экспертное техническое диагностическое кранового пути с целью продления ресурса безопасной эксплуатации | 205727 | п.м. | 27
121 | Сохрановское ЛПУ МГ МГ "Союз" | Крановый путь ГПМ | ЭПБ | Экспертное техническое диагностическое кранового пути с целью продления ресурса безопасной эксплуатации | 204481 | п.м. | 20
122 | Сохрановское ЛПУ МГ МГ "Союз" | Крановый путь ГПМ | ЭПБ | Экспертное техническое диагностическое кранового пути с целью продления ресурса безопасной эксплуатации | 204483 | п.м. | 20
ООО "Газпром трансгаз Сургут"
Диагностическое обследование оборудования КС в 2013 году
1 | Ново-Уренгойское ЛПУМГ КС-00 "Ново-Уренгойская" | ЭПБ ЦБН-235-21-1, ст. №12 | ЭПБ | Оценка технического состояния корпуса ЦБН ст. № 12 с целью продления ресурса безопасной эксплуатации | 128131 | шт. | 1
2 | Вынгапуровское ЛПУМГ КС-1 "Вынгапуровская" | ЭПБ ЦБН-370 СПЧ 370-1.5/76-16/5200, ст. №15 | ЭПБ | Оценка технического состояния корпуса ЦБН ст. №15 с целью продления ресурса безопасной эксплуатации | 128207 | шт. | 1
3 | Южно-Балыкское ЛПУМГ КС-5 "Южно-Балыкская" | ЭПБ ЦБН Н-370-18-2 ст. №12, 15 | ЭПБ | Оценка технического состояния корпуса ЦБН ст. №12,15 с целью продления ресурса безопасной эксплуатации | 128473 | шт. | 2
4 | Южно-Балыкское ЛПУМГ КС-5 "Южно-Балыкская" | ЭПБ ЦБН Н-370-18-2 ст. №28 | ЭПБ | Оценка технического состояния корпуса ЦБН ст. №28 с целью продления ресурса безопасной эксплуатации | 128474 | шт. | 1
5 | Самсоновское ЛПУМГ КС-6 "Самсоновская" | ЭПБ ЦБН Н-370-18-1 ст. № 21 | ЭПБ | Оценка технического состояния корпуса ЦБН ст. №21 с целью продления ресурса безопасной эксплуатации | 128522 | шт. | 1
6 | Туртасское ЛПУМГ КС-8 "Туртасская" | ЭПБ силовой турбины RT-48 ГПА "Кобероу-182" ст. № 16,17 | ЭПБ | Оценка технического состояния силовой турбины RT-48 ст. №16,17 с целью продления ресурса безопасной эксплуатации | 128623 | шт. | 2
7 | Туртасское ЛПУМГ КС-8 "Туртасская" | ЭПБ ЦБН-370 СПЧ 370-1.5/76-16/5200 ст. №23 | ЭПБ | Оценка технического состояния корпуса ЦБН ст. №23 с целью продления ресурса безопасной эксплуатации | 480095 | шт. | 1
8 | Тобольское ЛПУМГ, КС-9 "Тобольская" | ЭПБ ЦБН Н-370-18-2 ст. №13 | ЭПБ | Оценка технического состояния корпуса ЦБН ст. №13 с целью продления ресурса безопасной эксплуатации | 128642 | шт. | 1
9 | Ярковское ЛПУМГ, КС-10 "Ярковская" | ЭПБ ЦБН Н-370-18-1 ст. № 22 | ЭПБ | Оценка технического состояния корпуса ЦБН ст. №22 с целью продления ресурса безопасной эксплуатации | 128248 | шт. | 3
10 | Тюменское ЛПУМГ КС-11 "Богандинская" | ЭПБ силовой турбины RT-48 ГПА "Кобероу-182" ст. № 15 | ЭПБ | Оценка технического состояния силовой турбины RT-48 ст. №15 с целью продления ресурса безопасной эксплуатации | 128274 | шт. | 1
11 | Тюменское ЛПУМГ, КС-11 "Богандинская" | ЭПБ ЦБН Н-370-18-2 ст. №21 | ЭПБ | Оценка технического состояния корпуса ЦБН ст. №21 с целью продления ресурса безопасной эксплуатации | 128264 | шт. | 1
12 | Сургутское ЛПУМГ, КС-4 "Приобская" | подземные технологические трубопроводы Ду 1000, 700, 300, 150, 100 - 3,25 км | ЭПБ | Диагностическо еобследование тех. состояния подземного цехового трубопровода с целью продления ресурса безопасной эксплуатации | 128409 | км | 1.5
13 | Тюменское ЛПУМГ, КС-11 "Богандинская" | подземные технологические трубопроводы Ду 1000, 300, 150, 100 - 2,0 км | ЭПБ | Диагностическо еобследование тех. состояния подземного цехового трубопровода с целью продления ресурса безопасной эксплуатации | 128256 | км | 2
14 | Демьянское ЛПУМГ, КС-7 "Демьянская" | ЭПБ трубопроводной арматуры Ду-300, 12 шт. | ЭПБ | Экспертное техническое диагнострование ЗРА с целью продления ресурса безопасной эксплуатации | 128540 | шт. | 12
15 | Демьянское ЛПУМГ, КС-7 "Демьянская" | ЭПБ трубопроводной арматуры Ду-300, 7 шт. | ЭПБ | Экспертное техническое диагнострование ЗРА с целью продления ресурса безопасной эксплуатации | 128541 | шт. | 7
16 | Демьянское ЛПУМГ, КС-7 "Демьянская" | ЭПБ трубопроводной арматуры Ду-300, 2 шт. | ЭПБ | Экспертное техническое диагнострование ЗРА с целью продления ресурса безопасной эксплуатации | 128551 | шт. | 2
17 | Демьянское ЛПУМГ, КС-7 "Демьянская" | ЭПБ трубопроводной арматуры Ду-400, 34 шт. | ЭПБ | Экспертное техническое диагнострование ЗРА с целью продления ресурса безопасной эксплуатации | 128591 | шт. | 34
18 | Демьянское ЛПУМГ, КС-7 "Демьянская" | ЭПБ трубопроводной арматуры Ду-400, 24 шт. | ЭПБ | Экспертное техническое диагнострование ЗРА с целью продления ресурса безопасной эксплуатации | 128589 | шт. | 24
19 | Демьянское ЛПУМГ, КС-7 "Демьянская" | ЭПБ трубопроводной арматуры Ду-400, 8 шт. | ЭПБ | Экспертное техническое диагнострование ЗРА с целью продления ресурса безопасной эксплуатации | 128590 | шт. | 5
20 | Демьянское ЛПУМГ, КС-7 "Демьянская" | ЭПБ трубопроводной арматуры Ду-400, 2 шт. | ЭПБ | Экспертное техническое диагнострование ЗРА с целью продления ресурса безопасной эксплуатации | 128541 | шт. | 2
21 | Демьянское ЛПУМГ, КС-7 "Демьянская" | ЭПБ трубопроводной арматуры Ду-700, 4 шт. | ЭПБ | Экспертное техническое диагнострование ЗРА с целью продления ресурса безопасной эксплуатации | 128541 | шт. | 4
22 | Демьянское ЛПУМГ, КС-7 "Демьянская" | ЭПБ трубопроводной арматуры Ду-1000, 26 шт. | ЭПБ | Экспертное техническое диагнострование ЗРА с целью продления ресурса безопасной эксплуатации | 128541 | шт. | 26
23 | Демьянское ЛПУМГ, КС-7 "Демьянская" | ЭПБ трубопроводной арматуры Ду-1000, 12 шт. | ЭПБ | Экспертное техническое диагнострование ЗРА с целью продления ресурса безопасной эксплуатации | 128540 | шт. | 12
24 | Ярковское ЛПУМГ КС-10 "Ярковская" | ЭПБ ЗРА Ду-1000, 27 шт. | ЭПБ | Экспертное техническое диагностирование ЗРА с целью продления ресурса безопасной эксплуатации | 128232 | шт. | 27
25 | Ярковское ЛПУМГ КС-10 "Ярковская" | ЭПБ ЗРА Ду-300, 8 шт. | ЭПБ | Экспертное техническое диагностирование ЗРА с целью продления ресурса безопасной эксплуатации | 128232 | шт. | 8
26 | Ярковское ЛПУМГ КС-10 "Ярковская" | ЭПБ ЗРА Ду-400, 30 шт. | ЭПБ | Экспертное техническое диагностирование ЗРА с целью продления ресурса безопасной эксплуатации | 128253 | шт. | 30
27 | Ярковское ЛПУМГ КС-10 "Ярковская" | ЭПБ ЗРА Ду-400, 30 шт. | ЭПБ | Экспертное техническое диагностирование ЗРА с целью продления ресурса безопасной эксплуатации | 128254 | шт. | 30
28 | Пурпейское ЛПУМГ, КС-01 "Ягенетская" | ЭПБ АВО газа 2АВГ-75 КЦ-2 24 апп. | ЭПБ | Экспертное техническое диагнострование АВО газа с целью продления ресурса безопасной эксплуатации | 128161 | шт. | 24
29 | Пурпейское ЛПУМГ, КС-02 "Пурпейская" | ЭПБ АВО газа Ничимен КЦ-1 18 апп. | ЭПБ | Экспертное техническое диагнострование АВО газа с целью продления ресурса безопасной эксплуатации | 128191 | шт. | 18
Диагностическое обследование оборудования КС в 2014 году
1 | Ново-Уренгойское ЛПУМГ КС-00 "Ново-Уренгойская" | ЭПБ ЦБН ст. №13 | ЭПБ | Оценка технического состояния корпуса ЦБН с целью продления ресурса безопасной эксплуатации | 128131 | шт. | 1
2 | Ново-Уренгойское ЛПУМГ КС-00 "Ново-Уренгойская" | ЭПБ ЦБН ст. №15 | ЭПБ | Оценка технического состояния корпуса ЦБН с целью продления ресурса безопасной эксплуатации | 128131 | шт. | 1
3 | Ново-Уренгойское ЛПУМГ КС-00 "Ново-Уренгойская" | ЭПБ ЦБН ст. №17 | ЭПБ | Оценка технического состояния корпуса ЦБН с целью продления ресурса безопасной эксплуатации | 128132 | шт. | 1
4 | Губкинское ЛПУМГ КС-03 "Губкинская" | ЭПБ ЦБН ст. №23 | ЭПБ | Оценка технического состояния корпуса ЦБН с целью продления ресурса безопасной эксплуатации | 128195 | шт. | 1
5 | Губкинское ЛПУМГ КС-03 "Губкинская" | ЭПБ ЦБН ст. №27 | ЭПБ | Оценка технического состояния корпуса ЦБН с целью продления ресурса безопасной эксплуатации | 128195 | шт. | 1
6 | Вынгапуровское ЛПУМГ КС-1 "Вынгапуровская" | ЭПБ ЦБН ст. №12 | ЭПБ | Оценка технического состояния корпуса ЦБН с целью продления ресурса безопасной эксплуатации | 128207 | шт. | 1
7 | Ортьягунское ЛПУМГ КС-2 "Ортьягунская" | ЭПБ ЦБН ст. №21 | ЭПБ | Оценка технического состояния корпуса ЦБН с целью продления ресурса безопасной эксплуатации | 128318 | шт. | 1
8 | Ортьягунское ЛПУМГ КС-2 "Ортьягунская" | ЭПБ ЦБН ст. №23 | ЭПБ | Оценка технического состояния корпуса ЦБН с целью продления ресурса безопасной эксплуатации | 128318 | шт. | 1
9 | Сургутское ЛПУМГ, КС-3 "Аганская" | ЭПБ ЦБН ст. №27 | ЭПБ | Оценка технического состояния корпуса ЦБН с целью продления ресурса безопасной эксплуатации | 128396 | шт. | 1
10 | Южно-Балыкское ЛПУМГ КС-5 "Южно-Балыкская" | ЭПБ ЦБН ст. №11 | ЭПБ | Оценка технического состояния корпуса ЦБН с целью продления ресурса безопасной эксплуатации | 128473 | шт. | 1
11 | Южно-Балыкское ЛПУМГ КС-5 "Южно-Балыкская" | ЭПБ ЦБН ст. №18 | ЭПБ | Оценка технического состояния корпуса ЦБН с целью продления ресурса безопасной эксплуатации | 128473 | шт. | 1
12 | Демьянское ЛПУМГ, КС-7 "Демьянская" | ЭПБ ЦБН ст. №26 | ЭПБ | Оценка технического состояния корпуса ЦБН с целью продления ресурса безопасной эксплуатации | 128540 | шт. | 1
13 | Тобольское ЛПУМГ, КС-9 "Тобольская" | ЭПБ ЦБН ст. №26 | ЭПБ | Оценка технического состояния корпуса ЦБН с целью продления ресурса безопасной эксплуатации | 128643 | шт. | 1
14 | Южно-Балыкское ЛПУМГ КС-5 "Южно-Балыкская" | ЭПБ при КРТТ (КЦ-1, узел подключения вх/вых шлейфы, шлейфы 8А, 8Б,7,7А) | ЭПБ | Диагностическое обследование тех. состояния подземного цехового трубопровода с целью продления ресурса безопасной эксплуатации | 128445 | км | 2.5
15 | Демьянское ЛПУМГ, КС-7 "Демьянская" | ЭПБ при КРТТ (КЦ-1, вх/вых шлейфы, шлейфы 8, 8А,8Б) | ЭПБ | Диагностическое обследование тех. состояния подземного цехового трубопровода с целью продления ресурса безопасной эксплуатации | 128541 | км | 1.5
16 | Ярковское ЛПУМГ, КС-10 "Ярковская" | ЭПБ при КРТТ (КЦ-1, вх/вых шлейфы, шлейфы 7, 7А, 8, 8А) | ЭПБ | Диагностическое обследование тех. состояния подземного цехового трубопровода с целью продления ресурса безопасной эксплуатации | 128241 | км | 2
17 | Ишимское ЛПУМГ КС-13 "Карасульская" | ЭПБ технологических трубопроводов (КЦ-1, шлейф 8) | ЭПБ | Диагностическое обследование тех. состояния подземного цехового трубопровода с целью продления ресурса безопасной эксплуатации | 128296 | км | 0.5
18 | Сургутское ЛПУМГ, КС-4 "Приобская" | ЭПБ ЗРА ДУ-1000, 32шт. | ЭПБ | Экспертное техническое диагностирование ЗРА с целью продления ресурса безопасной эксплуатации | 128409 | шт. | 32
19 | Сургутское ЛПУМГ, КС-4 "Приобская" | ЭПБ ЗРА ДУ-1000, 37шт. | ЭПБ | Экспертное техническое диагностирование ЗРА с целью продления ресурса безопасной эксплуатации | 128408 | шт. | 37
20 | Сургутское ЛПУМГ, КС-4 "Приобская" | ЭПБ ЗРА ДУ-300, 7шт. | ЭПБ | Экспертное техническое диагностирование ЗРА с целью продления ресурса безопасной эксплуатации | 128409 | шт. | 7
21 | Сургутское ЛПУМГ, КС-4 "Приобская" | ЭПБ ЗРА ДУ-300, 8шт. | ЭПБ | Экспертное техническое диагностирование ЗРА с целью продления ресурса безопасной эксплуатации | 128408 | шт. | 8
22 | Сургутское ЛПУМГ, КС-4 "Приобская" | ЭПБ ЗРА ДУ-400, 30шт. | ЭПБ | Экспертное техническое диагностирование ЗРА с целью продления ресурса безопасной эксплуатации | 128409 | шт. | 30
23 | Сургутское ЛПУМГ, КС-4 "Приобская" | ЭПБ ЗРА ДУ-400, 30шт. | ЭПБ | Экспертное техническое диагностирование ЗРА с целью продления ресурса безопасной эксплуатации | 128418 | шт. | 30
24 | Самсоновское ЛПУМГ КС-6 "Самсоновская" | ЭПБ ЗРА ДУ-1000, 16шт. | ЭПБ | Экспертное техническое диагностирование ЗРА с целью продления ресурса безопасной эксплуатации | 128509 | шт. | 16
25 | Самсоновское ЛПУМГ КС-6 "Самсоновская" | ЭПБ ЗРА ДУ-1000, 22шт. | ЭПБ | Экспертное техническое диагностирование ЗРА с целью продления ресурса безопасной эксплуатации | 128500 | шт. | 22
26 | Самсоновское ЛПУМГ КС-6 "Самсоновская" | ЭПБ ЗРА ДУ-300, 8шт. | ЭПБ | Экспертное техническое диагностирование ЗРА с целью продления ресурса безопасной эксплуатации | 128500 | шт. | 8
27 | Самсоновское ЛПУМГ КС-6 "Самсоновская" | ЭПБ ЗРА ДУ-400, 31шт. | ЭПБ | Экспертное техническое диагностирование ЗРА с целью продления ресурса безопасной эксплуатации | 128529 | шт. | 31
28 | Самсоновское ЛПУМГ КС-6 "Самсоновская" | ЭПБ ЗРА ДУ-400, 36шт. | ЭПБ | Экспертное техническое диагностирование ЗРА с целью продления ресурса безопасной эксплуатации | 128530 | шт. | 36
ООО "Газпром трансгаз Югорск"
Диагностическое обследование оборудования КС в 2013 году
1 | Бобровское ЛПУ МГ | т/а 33 | ЭПБ | Продление ресурса ЦБН | 130561 | шт. | 1
2 | Бобровское ЛПУ МГ | т/а 63 | ЭПБ | Продление ресурса ЦБН | 130689 | шт. | 1
3 | Верхнеказымское ЛПУ МГ | ГПА-Ц-16 №34 | ЭПБ | Продление ресурса ЦБН | 130990 | шт. | 1
4 | Верхнеказымское ЛПУ МГ | ГПА-Ц-16 №55 | ЭПБ | Продление ресурса ЦБН | 131079 | шт. | 1
5 | Верхнеказымское ЛПУ МГ | ГПА-Ц-16 №64 | ЭПБ | Продление ресурса ЦБН | 131122 | шт. | 1
6 | Ивдельское ЛПУ МГ | т/а 22 | ЭПБ | Продление ресурса ЦБН | 131333 | шт. | 1
7 | Ивдельское ЛПУ МГ | т/а 24 | ЭПБ | Продление ресурса ЦБН | 131335 | шт. | 1
8 | Ивдельское ЛПУ МГ | т/а 41 | ЭПБ | Продление ресурса ЦБН | 131377 | шт. | 1
9 | Ивдельское ЛПУ МГ | т/а 56 | ЭПБ | Продление ресурса ЦБН | 131452 | шт. | 1
10 | Казымское ЛПУ МГ | т/а 42 | ЭПБ | Продление ресурса ЦБН | 131631 | шт. | 1
11 | Казымское ЛПУ МГ | т/а 43 | ЭПБ | Продление ресурса ЦБН | 131632 | шт. | 1
12 | Казымское ЛПУ МГ | т/а 55 | ЭПБ | Продление ресурса ЦБН | 131656 | шт. | 1
13 | Казымское ЛПУ МГ | т/а 56 | ЭПБ | Продление ресурса ЦБН | 131657 | шт. | 1
14 | Казымское ЛПУ МГ | т/а 68 | ЭПБ | Продление ресурса ЦБН | 131741 | шт. | 1
15 | Казымское ЛПУ МГ | т/а 66 | ЭПБ | Продление ресурса ЦБН | 131739 | шт. | 1
16 | Казымское ЛПУ МГ | т/а 72 | ЭПБ | Продление ресурса ЦБН | 131706 | шт. | 1
17 | Казымское ЛПУ МГ | т/а 73 | ЭПБ | Продление ресурса ЦБН | 131707 | шт. | 1
18 | Казымское ЛПУ МГ | т/а 76 | ЭПБ | Продление ресурса ЦБН | 131710 | шт. | 1
19 | Казымское ЛПУ МГ | т/а 77 | ЭПБ | Продление ресурса ЦБН | 131742 | шт. | 1
20 | Казымское ЛПУ МГ | т/а 78 | ЭПБ | Продление ресурса ЦБН | 131743 | шт. | 1
21 | Казымское ЛПУ МГ | т/а 44 | ЭПБ | Продление ресурса ЦБН | 131633 | шт. | 1
22 | Казымское ЛПУ МГ | т/а 57 | ЭПБ | Продление ресурса ЦБН | 131658 | шт. | 1
23 | Казымское ЛПУ МГ | т/а 75 | ЭПБ | Продление ресурса ЦБН | 131709 | шт. | 1
24 | Карпинское ЛПУ МГ | т/а 11 | ЭПБ | Продление ресурса ЦБН | 131833 | шт. | 1
25 | Карпинское ЛПУ МГ | т/а 12 | ЭПБ | Продление ресурса ЦБН | 131834 | шт. | 1
26 | Карпинское ЛПУ МГ | т/а 13 | ЭПБ | Продление ресурса ЦБН | 131835 | шт. | 1
27 | Карпинское ЛПУ МГ | т/а 43 | ЭПБ | Продление ресурса ЦБН | 702199 | шт. | 1
28 | Карпинское ЛПУ МГ | т/а 44 | ЭПБ | Продление ресурса ЦБН | 004952 | шт. | 1
29 | Комсомольское ЛПУ МГ | т/а43 | ЭПБ | Продление ресурса ЦБН | 132435 | шт. | 1
30 | Комсомольское ЛПУ МГ | т/а13 | ЭПБ | Продление ресурса ЦБН | 132416 | шт. | 1
31 | Комсомольское ЛПУ МГ | т/а 21 | ЭПБ | Продление ресурса ЦБН | 132135 | шт. | 1
32 | Комсомольское ЛПУ МГ | т/а 22 | ЭПБ | Продление ресурса ЦБН | 132136 | шт. | 1
33 | Комсомольское ЛПУ МГ | т/а 24 | ЭПБ | Продление ресурса ЦБН | 132138 | шт. | 1
34 | Комсомольское ЛПУ МГ | т/а 26 | ЭПБ | Продление ресурса ЦБН | 132418 | шт. | 1
35 | Комсомольское ЛПУ МГ | т/а 28 | ЭПБ | Продление ресурса ЦБН | 132425 | шт. | 1
36 | Краснотурьинское ЛПУ МГ | ГПА ст.№45 | ЭПБ | Продление ресурса ЦБН | 132847 | шт. | 1
37 | Краснотурьинское ЛПУ МГ | ГПА ст.№53 | ЭПБ | Продление ресурса ЦБН | 132730 | шт. | 1
38 | Краснотурьинское ЛПУ МГ | ГПА ст.№71 | ЭПБ | Продление ресурса ЦБН | 132697 | шт. | 1
39 | Краснотурьинское ЛПУ МГ | ГПА ст.№82 | ЭПБ | Продление ресурса ЦБН | 132790 | шт. | 1
40 | Лонг-Юганское ЛПУ МГ | т/а 21 | ЭПБ | Продление ресурса ЦБН | 132985 | шт. | 1
41 | Лонг-Юганское ЛПУ МГ | т/а 43 | ЭПБ | Продление ресурса ЦБН | 132967 | шт. | 1
42 | Лонг-Юганское ЛПУ МГ | т/а 46 | ЭПБ | Продление ресурса ЦБН | 132970 | шт. | 1
43 | Лонг-Юганское ЛПУ МГ | т/а 54 | ЭПБ | Продление ресурса ЦБН | 133002 | шт. | 1
44 | Лонг-Юганское ЛПУ МГ | т/а 58 | ЭПБ | Продление ресурса ЦБН | 133035 | шт. | 1
45 | Надымское ЛПУ МГ | т/а 54 | ЭПБ | Продление ресурса ЦБН | 133418 | шт. | 1
46 | Надымское ЛПУ МГ | т/а 55 | ЭПБ | Продление ресурса ЦБН | 133419 | шт. | 1
47 | Надымское ЛПУ МГ | т/а 57 | ЭПБ | Продление ресурса ЦБН | 133442 | шт. | 1
48 | Надымское ЛПУ МГ | т/а 58 | ЭПБ | Продление ресурса ЦБН | 133443 | шт. | 1
49 | Надымское ЛПУ МГ | т/а 62 | ЭПБ | Продление ресурса ЦБН | 133485 | шт. | 1
50 | Надымское ЛПУ МГ | т/а 72 | ЭПБ | Продление ресурса ЦБН | 133509 | шт. | 1
51 | Надымское ЛПУ МГ | т/а 77 | ЭПБ | Продление ресурса ЦБН | 133516 | шт. | 1
52 | Нижнетуринское ЛПУ МГ | т/а 15 | ЭПБ | Продление ресурса ЦБН | 133251 | шт. | 1
53 | Нижнетуринское ЛПУ МГ | т/а 22 | ЭПБ | Продление ресурса ЦБН | 183 | шт. | 1
54 | Нижнетуринское ЛПУ МГ | т/а61 | ЭПБ | Продление ресурса ЦБН | 133316 | шт. | 1
55 | Ново-Уренгойское ЛПУ МГ | т/а 41 | ЭПБ | Продление ресурса ЦБН | 702354 | шт. | 1
56 | Ново-Уренгойское ЛПУ МГ | т/а 48 | ЭПБ | Продление ресурса ЦБН | 702361 | шт. | 1
57 | Ново-Уренгойское ЛПУ МГ | т/а 32 | ЭПБ | Продление ресурса ЦБН | 4562 | шт. | 1
58 | Ново-Уренгойское ЛПУ МГ | т/а 47 | ЭПБ | Продление ресурса ЦБН | 702360 | шт. | 1
59 | Ново-Уренгойское ЛПУ МГ | т/а 46 | ЭПБ | Продление ресурса ЦБН | 702359 | шт. | 1
60 | Ново-Уренгойское ЛПУ МГ | т/а 44 | ЭПБ | Продление ресурса ЦБН | 702357 | шт. | 1
61 | Ново-Уренгойское ЛПУ МГ | ГПА ст.№21 | ЭПБ | Продление ресурса ЦБН | 600123 | ЦБН | 1
62 | Ново-Уренгойское ЛПУ МГ | ГПА ст.№36 | ЭПБ | Продление ресурса ЦБН | 136456 | ЦБН | 1
63 | Ново-Уренгойское ЛПУ МГ | ГПА ст.№33 | ЭПБ | Продление ресурса ЦБН | 344228 | ЦБН | 1
64 | Ново-Уренгойское ЛПУ МГ | ГПА ст.№34 | ЭПБ | Продление ресурса ЦБН | 136454 | ЦБН | 1
65 | Октябрьское ЛПУ МГ | ГПА-Ц-16 №23 | ЭПБ | Продление ресурса ЦБН | 134514 | шт. | 1
66 | Октябрьское ЛПУ МГ | ГПА-Ц-16 №24 | ЭПБ | Продление ресурса ЦБН | 134515 | шт. | 1
67 | Октябрьское ЛПУ МГ | ГПА-Ц-16 №82 | ЭПБ | Продление ресурса ЦБН | 134646 | шт. | 1
68 | Пангодинское ЛПУ МГ | т/а34 | ЭПБ | Продление ресурса ЦБН | 137971 | шт. | 1
69 | Пангодинское ЛПУ МГ | т/а 22 | ЭПБ | Продление ресурса ЦБН | 134860 | шт. | 1
70 | Пангодинское ЛПУ МГ | т/а 28 | ЭПБ | Продление ресурса ЦБН | 134866 | шт. | 1
71 | Пангодинское ЛПУ МГ | т/а 31 | ЭПБ | Продление ресурса ЦБН | 134773 | шт. | 1
72 | Пангодинское ЛПУ МГ | т/а 34 | ЭПБ | Продление ресурса ЦБН | 134776 | шт. | 1
73 | Пангодинское ЛПУ МГ | т/а 42 | ЭПБ | Продление ресурса ЦБН | 134784 | шт. | 1
74 | Пангодинское ЛПУ МГ | т/а 45 | ЭПБ | Продление ресурса ЦБН | 134814 | шт. | 1
75 | Пангодинское ЛПУ МГ | т/а 46 | ЭПБ | Продление ресурса ЦБН | 134815 | шт. | 1
76 | Пангодинское ЛПУ МГ | т/а 51 | ЭПБ | Продление ресурса ЦБН | 134792 | шт. | 1
77 | Пангодинское ЛПУ МГ | т/а 54 | ЭПБ | Продление ресурса ЦБН | 134795 | шт. | 1
78 | Пангодинское ЛПУ МГ | т/а 58 | ЭПБ | Продление ресурса ЦБН | 134849 | шт. | 1
79 | Перегребненское ЛПУ МГ | т/а 51 | ЭПБ | Продление ресурса ЦБН | 135488 | шт. | 1
80 | Перегребненское ЛПУ МГ | т/а 67 | ЭПБ | Продление ресурса ЦБН | 135547 | шт. | 1
81 | Перегребненское ЛПУ МГ | т/а 75 | ЭПБ | Продление ресурса ЦБН | 135499 | шт. | 1
82 | Перегребненское ЛПУ МГ | т/а 77 | ЭПБ | Продление ресурса ЦБН | 135567 | шт. | 1
83 | Приозерное ЛПУ МГ | ТА 53 | ЭПБ | Продление ресурса ЦБН | 136159 | шт. | 1
84 | Приозерное ЛПУ МГ | ТА 65 | ЭПБ | Продление ресурса ЦБН | 136215 | шт. | 1
85 | Пунгинское ЛПУ МГ | т/а №16 | ЭПБ | Продление ресурса ЦБН | 130160 | шт. | 1
86 | Пунгинское ЛПУ МГ | т/а №23 | ЭПБ | Продление ресурса ЦБН | 130153 | шт. | 1
87 | Сорумское ЛПУ МГ | т/а 44 | ЭПБ | Продление ресурса ЦБН | 136712 | шт. | 1
88 | Сорумское ЛПУ МГ | т/а 45 | ЭПБ | Продление ресурса ЦБН | 136713 | шт. | 1
89 | Сорумское ЛПУ МГ | т/а 46 | ЭПБ | Продление ресурса ЦБН | 136714 | шт. | 1
90 | Сорумское ЛПУ МГ | т/а 48 | ЭПБ | Продление ресурса ЦБН | 136716 | шт. | 1
91 | Сорумское ЛПУ МГ | т/а 53 | ЭПБ | Продление ресурса ЦБН | 136735 | шт. | 1
92 | Сорумское ЛПУ МГ | т/а 54 | ЭПБ | Продление ресурса ЦБН | 136736 | шт. | 1
93 | Сорумское ЛПУ МГ | т/а 61 | ЭПБ | Продление ресурса ЦБН | 136806 | шт. | 1
94 | Сорумское ЛПУ МГ | т/а 68 | ЭПБ | Продление ресурса ЦБН | 136813 | шт. | 1
95 | Сорумское ЛПУ МГ | т/а 73 | ЭПБ | Продление ресурса ЦБН | 136774 | шт. | 1
96 | Сорумское ЛПУ МГ | т/а 76 | ЭПБ | Продление ресурса ЦБН | 136777 | шт. | 1
97 | Сорумское ЛПУ МГ | т/а 77 | ЭПБ | Продление ресурса ЦБН | 136841 | шт. | 1
98 | Сосновское ЛПУ МГ | т/а №23 | ЭПБ | Продление ресурса ЦБН | 137007 | шт. | 1
99 | Сосновское ЛПУ МГ | т/а №25 | ЭПБ | Продление ресурса ЦБН | 137009 | шт. | 1
100 | Сосновское ЛПУ МГ | т/а №36 | ЭПБ | Продление ресурса ЦБН | 137054 | шт. | 1
101 | Сосновское ЛПУ МГ | т/а№55 | ЭПБ | Продление ресурса ЦБН | 137194 | шт. | 1
102 | Сосновское ЛПУ МГ | т/а №83 | ЭПБ | Продление ресурса ЦБН | 137169 | шт. | 1
103 | Сосновское ЛПУ МГ | т/а №84 | ЭПБ | Продление ресурса ЦБН | 137170 | шт. | 1
104 | Сосьвинское ЛПУ МГ | т/а 13 | ЭПБ | Продление ресурса ЦБН | 137365 | шт. | 1
105 | Сосьвинское ЛПУ МГ | т/а 21 | ЭПБ | Продление ресурса ЦБН | 137340 | шт. | 1
106 | Сосьвинское ЛПУ МГ | т/а 25 | ЭПБ | Продление ресурса ЦБН | 137372 | шт. | 1
107 | Сосьвинское ЛПУ МГ | т/а 27 | ЭПБ | Продление ресурса ЦБН | 137374 | шт. | 1
108 | Сосьвинское ЛПУ МГ | т/а 34 | ЭПБ | Продление ресурса ЦБН | 137403 | шт. | 1
109 | Сосьвинское ЛПУ МГ | т/а 37 | ЭПБ | Продление ресурса ЦБН | 137408 | шт. | 1
110 | Сосьвинское ЛПУ МГ | т/а 38 | ЭПБ | Продление ресурса ЦБН | 137409 | шт. | 1
111 | Таежное ЛПУ МГ | т/а 12 | ЭПБ | Продление ресурса ЦБН | 137592 | шт. | 1
112 | Таежное ЛПУ МГ | т/а 23 | ЭПБ | Продление ресурса ЦБН | 137524 | шт. | 1
113 | Таежное ЛПУ МГ | т/а 24 | ЭПБ | Продление ресурса ЦБН | 137525 | шт. | 1
114 | Таежное ЛПУ МГ | т/а 25 | ЭПБ | Продление ресурса ЦБН | 137526 | шт. | 1
115 | Таежное ЛПУ МГ | т/а 26 | ЭПБ | Продление ресурса ЦБН | 137527 | шт. | 1
116 | Уральское ЛПУ МГ | т/а 15 | ЭПБ | Продление ресурса ЦБН | 137871 | шт. | 1
117 | Уральское ЛПУ МГ | т/а 24 | ЭПБ | Продление ресурса ЦБН | 137862 | шт. | 1
118 | Уральское ЛПУ МГ | т/а 26 | ЭПБ | Продление ресурса ЦБН | 137864 | шт. | 1
119 | Уральское ЛПУ МГ | т/а 33 | ЭПБ | Продление ресурса ЦБН | 137900 | шт. | 1
120 | Уральское ЛПУ МГ | т/а 34 | ЭПБ | Продление ресурса ЦБН | 137901 | шт. | 1
121 | Уральское ЛПУ МГ | т/а 31 | ЭПБ | Продление ресурса ЦБН | 137898 | шт. | 1
122 | Ягельное ЛПУ МГ | т/а 32 | ЭПБ | Продление ресурса ЦБН | 138129 | шт. | 1
123 | Ямбургское ЛПУ МГ | т/а 11 | ЭПБ | Продление ресурса ЦБН | 138482 | шт. | 1
124 | Ямбургское ЛПУ МГ | т/а 23 | ЭПБ | Продление ресурса ЦБН | 138535 | шт. | 1
125 | Ивдельское ЛПУ МГ | т/а 22 | ЭПБ | Продление ресурса ГТУ | 131333 | шт. | 1
126 | Ивдельское ЛПУ МГ | т/а 41 | ЭПБ | Продление ресурса ГТУ | 131377 | шт. | 1
127 | Казымское ЛПУ | т/а 44 | ЭПБ | Продление ресурса ГТУ | 131633 | шт. | 1
128 | Карпинское ЛПУ МГ | т/а 11 | ЭПБ | Продление ресурса ГТУ | 131833 | шт. | 1
129 | Карпинское ЛПУ МГ | т/а 12 | ЭПБ | Продление ресурса ГТУ | 131834 | шт. | 1
130 | Карпинское ЛПУ МГ | т/а 13 | ЭПБ | Продление ресурса ГТУ | 131835 | шт. | 1
131 | Комсомольское ЛПУ МГ | ГПА ст.№ 101 ГКС Ново-Комсомольская | ЭПБ | Продление ресурса ГТУ | 132553 | шт. | 1
132 | Комсомольское ЛПУ МГ | ГПА ст. № 82 КС-8 ГКС Ново-Комсомольская | ЭПБ | Продление ресурса ГТУ | 132513 | шт. | 1
133 | Краснотурьинское ЛПУ МГ | ГПА ст.№71 | ЭПБ | Продление ресурса ГТУ | 132697 | шт. | 1
134 | Лонг-Юганское ЛПУ МГ | т/а 21 | ЭПБ | Продление ресурса ГТУ | 132985 | шт. | 1
135 | Лонг-Юганское ЛПУ МГ | т/а 46 | ЭПБ | Продление ресурса ГТУ | 132970 | шт. | 1
136 | Лонг-Юганское ЛПУ МГ | т/а 58 | ЭПБ | Продление ресурса ГТУ | 133035 | шт. | 1
137 | Надымское ЛПУ МГ | т/а 62 | ЭПБ | Продление ресурса ГТУ | 133485 | шт. | 1
138 | Надымское ЛПУ МГ | т/а 77 | ЭПБ | Продление ресурса ГТУ | 133516 | шт. | 1
139 | Ново-Уренгойское ЛПУ МГ | ГПА ст.№11 | ЭПБ | Продление ресурса ГТУ | 136428 | ГТУ | 1
140 | Ново-Уренгойское ЛПУ МГ | ГПА ст.№15 | ЭПБ | Продление ресурса ГТУ | 136432 | ГТУ | 1
141 | Пангодинское ЛПУ МГ | т/а 51 | ЭПБ | Продление ресурса ГТУ | 134792 | шт. | 1
142 | Пангодинское ЛПУ МГ | т/а 54 | ЭПБ | Продление ресурса ГТУ | 134795 | шт. | 1
143 | Пелымское ЛПУ МГ | т/а 82 | ЭПБ | Продление ресурса ГТУ | 135369 | шт. | 1
144 | Сорумское ЛПУ МГ | т/а 44 | ЭПБ | Продление ресурса ГТУ | 136712 | шт. | 1
145 | Сорумское ЛПУ МГ | т/а 45 | ЭПБ | Продление ресурса ГТУ | 136713 | шт. | 1
146 | Сорумское ЛПУ МГ | т/а 46 | ЭПБ | Продление ресурса ГТУ | 136714 | шт. | 1
147 | Сорумское ЛПУ МГ | т/а 53 | ЭПБ | Продление ресурса ГТУ | 136735 | шт. | 1
148 | Сорумское ЛПУ МГ | т/а 54 | ЭПБ | Продление ресурса ГТУ | 136736 | шт. | 1
149 | Сорумское ЛПУ МГ | т/а 61 | ЭПБ | Продление ресурса ГТУ | 136806 | шт. | 1
150 | Сорумское ЛПУ МГ | т/а 68 | ЭПБ | Продление ресурса ГТУ | 136813 | шт. | 1
151 | Сорумское ЛПУ МГ | т/а 73 | ЭПБ | Продление ресурса ГТУ | 136774 | шт. | 1
152 | Сосьвинское ЛПУ МГ | т/а 21 | ЭПБ | Продление ресурса ГТУ | 137340 | шт. | 1
153 | Сосьвинское ЛПУ МГ | т/а 25 | ЭПБ | Продление ресурса ГТУ | 137372 | шт. | 1
154 | Сосьвинское ЛПУ МГ | т/а 27 | ЭПБ | Продление ресурса ГТУ | 137374 | шт. | 1
155 | Сосьвинское ЛПУ МГ | т/а 34 | ЭПБ | Продление ресурса ГТУ | 137403 | шт. | 1
156 | Сосьвинское ЛПУ МГ | т/а 37 | ЭПБ | Продление ресурса ГТУ | 137408 | шт. | 1
157 | Таежное ЛПУ МГ | т/а 12 | ЭПБ | Продление ресурса ГТУ | 137592 | шт. | 1
158 | Таежное ЛПУ МГ | т/а 23 | ЭПБ | Продление ресурса ГТУ | 137524 | шт. | 1
159 | Таежное ЛПУ МГ | т/а 24 | ЭПБ | Продление ресурса ГТУ | 137525 | шт. | 1
160 | Таежное ЛПУ МГ | т/а 25 | ЭПБ | Продление ресурса ГТУ | 137526 | шт. | 1
161 | Таежное ЛПУ МГ | т/а 26 | ЭПБ | Продление ресурса ГТУ | 137527 | шт. | 1
162 | Таежное ЛПУ МГ | т/а 32 | ЭПБ | Продление ресурса ГТУ | 137553 | шт. | 1
163 | Уральское ЛПУ МГ | т/а 21 | ЭПБ | Продление ресурса ГТУ | 137859 | шт. | 1
164 | Уральское ЛПУ МГ | т/а 26 | ЭПБ | Продление ресурса ГТУ | 137864 | шт. | 1
165 | Уральское ЛПУ МГ | т/а 33 | ЭПБ | Продление ресурса ГТУ | 137900 | шт. | 1
166 | Уральское ЛПУ МГ | т/а 31 | ЭПБ | Продление ресурса ГТУ | 137898 | шт. | 1
167 | Перегребненское ЛПУ МГ | ПОДКЛЮЧЕНИЕ ГАЗОПРОВОДА К KC Г-Д "НАДЫМ-ПУНГА 4" КС "Перегребненская" | ЭПБ | Диагностическое обследование при КРТТ, восстановление технической документации и экспертиза промышленной безопасности | 135472 | км | 3.78
168 | Сорумское ЛПУ МГ | ПOДKЛЮЧEHИE KC-5 г-д Уренгой-Грязовец 5оч. КС "Сорумская" | ЭПБ | Диагностическое обследование при КРТТ, восстановление технической документации и экспертиза промышленной безопасности | 136742 | км | 8.617
169 | Таежное ЛПУ МГ | ШЛEЙФЫ Г/П ЯMБУPГ-TУЛA 1 КС Таежная | ЭПБ | Диагностическое обследование при КРТТ, восстановление технической документации и экспертиза промышленной безопасности | 137751 | км | 1.33
170 | Таежное ЛПУ МГ | ШЛEЙФЫ Г/П ЯMБУPГ-TУЛA-2 КС Таежная | ЭПБ | Диагностическое обследование при КРТТ, восстановление технической документации и экспертиза промышленной безопасности | 137791 | км | 1.255
171 | Пелымское ЛПУ МГ | Шлейфы КС г/д "Ямбург-Елец1"КС"Пелымская | ЭПБ | Диагностическое обследование при КРТТ, восстановление технической документации и экспертиза промышленной безопасности | 135405 | км | 0.653
172 | Бобровское ЛПУ МГ | КС Бобровская, цех №5 | ЭПБ | Экспертиза промышленной безопасности АВО газа с восстановлением паспортов | 130617 - 130626 | шт. | 12
173 | Верхнеказымское ЛПУ МГ | КС Верхнеказымская, цех №10 | ЭПБ | Экспертиза промышленной безопасности АВО газа с восстановлением паспортов | 131094 - 131105 | шт. | 12
174 | Казымское ЛПУ МГ | КС Казымская, цех №2 | ЭПБ | Экспертиза промышленной безопасности АВО газа с восстановлением паспортов | 131621 131642 131643 131644 | шт. | 6
175 | Казымское ЛПУ МГ | КС Казымская, цех №3 | ЭПБ | Экспертиза промышленной безопасности АВО газа с восстановлением паспортов | 131591 | шт. | 12
176 | Казымское ЛПУ МГ | КС Казымская, цех №4 | ЭПБ | Экспертиза промышленной безопасности АВО газа с восстановлением паспортов | 131592 | шт. | 12
177 | Казымское ЛПУ МГ | КС Казымская, цех №5 | ЭПБ | Экспертиза промышленной безопасности АВО газа с восстановлением паспортов | 131665 131666 | шт. | 15
178 | Казымское ЛПУ МГ | КС Казымская, цех №6 | ЭПБ | Экспертиза промышленной безопасности АВО газа с восстановлением паспортов | 131717 - 131731 | шт. | 15
179 | Карпинское ЛПУ МГ | КС Карпинская, цех №5 | ЭПБ | Экспертиза промышленной безопасности АВО газа с восстановлением паспортов | 131935 | шт. | 14
180 | Комсомольское ЛПУ МГ | КС Новокомсомольская (КС-20), цех №10 | ЭПБ | Экспертиза промышленной безопасности АВО газа с восстановлением паспортов | 132551 | шт. | 12
181 | Комсомольское ЛПУ МГ | КС Комсомольская (КС-3), цех №5 | ЭПБ | Экспертиза промышленной безопасности АВО газа с восстановлением паспортов | 132289 - 132297 | шт. | 12
182 | Краснотуринское ЛПУ МГ | КС Краснотурьинская, цех №4 | ЭПБ | Экспертиза промышленной безопасности АВО газа с восстановлением паспортов | 132842 | шт. | 11
183 | Новоуренгойское ЛПУ МГ | КС Новоуренгойская, цех №4 | ЭПБ | Экспертиза промышленной безопасности АВО газа с восстановлением паспортов | 134004 - 134019 | шт. | 16
184 | Новоуренгойское ЛПУ МГ | КС Пуровская, цех №1 | ЭПБ | Экспертиза промышленной безопасности АВО газа с восстановлением паспортов | 136569-136590 | шт. | 22
185 | Новоуренгойское ЛПУ МГ | КС Пуровская, цех №2 | ЭПБ | Экспертиза промышленной безопасности АВО газа с восстановлением паспортов | 136390-136413 | шт. | 24
186 | Новоуренгойское ЛПУ МГ | КС Пуровская, цех №3 | ЭПБ | Экспертиза промышленной безопасности АВО газа с восстановлением паспортов | 136463-136486 | шт. | 24
187 | Ныдинское ЛПУ МГ | КС Ныда, цех №7 | ЭПБ | Экспертиза промышленной безопасности АВО газа с восстановлением паспортов | 134317 | шт. | 10
188 | Пангодинское ЛПУ МГ | КС Хасырейская, цех №1 | ЭПБ | Экспертиза промышленной безопасности АВО газа с восстановлением паспортов | 137921 | шт. | 24
189 | Пангодинское ЛПУ МГ | КС Хасырейская, цех №2 | ЭПБ | Экспертиза промышленной безопасности АВО газа с восстановлением паспортов | 137926 - 137935 | шт. | 10
190 | Пангодинское ЛПУ МГ | КС Хасырейская, цех №3 | ЭПБ | Экспертиза промышленной безопасности АВО газа с восстановлением паспортов | 137974 - 137983 | шт. | 10
191 | Перегребненское ЛПУ МГ | КС Перегребная, цех №3 | ЭПБ | Экспертиза промышленной безопасности АВО газа с восстановлением паспортов | 135448 | шт. | 24
192 | Перегребненское ЛПУ МГ | КС Перегребная, цех №4 | ЭПБ | Экспертиза промышленной безопасности АВО газа с восстановлением паспортов | 135468 | шт. | 11
193 | Перегребненское ЛПУ МГ | КС Перегребная, цех №5 | ЭПБ | Экспертиза промышленной безопасности АВО газа с восстановлением паспортов | 135486 | шт. | 15
194 | Перегребненское ЛПУ МГ | КС Перегребная, цех №6 | ЭПБ | Экспертиза промышленной безопасности АВО газа с восстановлением паспортов | 135486 | шт. | 14
195 | Правохеттинское ЛПУ МГ | КС Правохеттинская, цех №9 | ЭПБ | Экспертиза промышленной безопасности АВО газа с восстановлением паспортов | 135689 | шт. | 12
196 | Приозерное ЛПУ МГ | КС Приозерная, цех №9 | ЭПБ | Экспертиза промышленной безопасности АВО газа с восстановлением паспортов | 136126 | шт. | 12
197 | Сорумское ЛПУ МГ | КС Сорум, цех №3 | ЭПБ | Экспертиза промышленной безопасности АВО газа с восстановлением паспортов | 136748 | шт. | 12
198 | Сорумское ЛПУ МГ | КС Сорум, цех №4 | ЭПБ | Экспертиза промышленной безопасности АВО газа с восстановлением паспортов | 136763 | шт. | 12
199 | Сорумское ЛПУ МГ | КС Сорум, цех №5 | ЭПБ | Экспертиза промышленной безопасности АВО газа с восстановлением паспортов | 136731 | шт. | 15
200 | Сорумское ЛПУ МГ | КС Сорум, цех №6 | ЭПБ | Экспертиза промышленной безопасности АВО газа с восстановлением паспортов | 136823 - 136836 | шт. | 14
201 | Ягельное ЛПУ МГ | КС Ягельная, цех №1 | ЭПБ | Экспертиза промышленной безопасности АВО газа с восстановлением паспортов | 138097 - 138158 | шт. | 16
202 | Ягельное ЛПУ МГ | КС Ягельная, цех №7 | ЭПБ | Экспертиза промышленной безопасности АВО газа с восстановлением паспортов | 138236 - 138249 | шт. | 14
203 | Ямбургское ЛПУ МГ | КС Ямбургская, цех №6 | ЭПБ | Экспертиза промышленной безопасности АВО газа с восстановлением паспортов | 138637 | шт. | 18
204 | Казымское ЛПУ МГ | ГТК-10-4 (51-58) | ЭПБ | Экспертиза промышленной безопасности дымовых труб ГПА с восстановлением паспортов | 131664 | шт. | 16
205 | Казымское ЛПУ МГ | ГТК-10-4 (61-68) | ЭПБ | Экспертиза промышленной безопасности дымовых труб ГПА с восстановлением паспортов | 131711 | шт. | 16
206 | Казымское ЛПУ МГ | ГТК-10-4 (71-78) | ЭПБ | Экспертиза промышленной безопасности дымовых труб ГПА с восстановлением паспортов | 131648 | шт. | 16
207 | Лонг-Юганское ЛПУ МГ | ГТК-10-4 (51-58) | ЭПБ | Экспертиза промышленной безопасности дымовых труб ГПА с восстановлением паспортов | 132997 | шт. | 16
208 | Пангодинское ЛПУ МГ | ГТК-10-4 (21-28) | ЭПБ | Экспертиза промышленной безопасности дымовых труб ГПА с восстановлением паспортов | 134859, 134860, 134861, 134862, 134863, 134864, 134865, 134866 | шт. | 16
209 | Пангодинское ЛПУ МГ | ГТК-10-4 (31-38) | ЭПБ | Экспертиза промышленной безопасности дымовых труб ГПА с восстановлением паспортов | 134773, 134774, 134775, 134776, 134777, 134778, 134759, 134760 | шт. | 16
210 | Пангодинское ЛПУ МГ | ГТК-10-4 (41-48) | ЭПБ | Экспертиза промышленной безопасности дымовых труб ГПА с восстановлением паспортов | 134783, 134784, 134812, 134813, 134814, 134815, 134816, 134817 | шт. | 16
211 | Пангодинское ЛПУ МГ | ГТК-10-4 (51-58) | ЭПБ | Экспертиза промышленной безопасности дымовых труб ГПА с восстановлением паспортов | 134792, 134793, 134794, 134795, 134796, 134797, 134849 | шт. | 16
212 | Ивдельское ЛПУ МГ | Укрытия ГПА 11-13 КС "Новоивдельская" | ЭПБ | Экспертиза промышленной безопасности зданий КЦ с восстановлением паспортов | 133674 - 133676 | шт. | 3
213 | Ивдельское ЛПУ МГ | Укрытия ГПА 21-23 КС "Новоивдельская" | ЭПБ | Экспертиза промышленной безопасности зданий КЦ с восстановлением паспортов | 133771 - 133773 | шт. | 3
214 | Ивдельское ЛПУ МГ | Укрытия ГПА 31-33 КС "Новоивдельская" | ЭПБ | Экспертиза промышленной безопасности зданий КЦ с восстановлением паспортов | 133816 - 133818 | шт. | 3
215 | Комсомольское ЛПУ МГ | Здание КЦ-1 КС "Узюм-Юганская" | ЭПБ | Экспертиза промышленной безопасности зданий КЦ с восстановлением паспортов | 132380 | шт. | 1
216 | Комсомольское ЛПУ МГ | Здание КЦ-2 КС "Узюм-Юганская" | ЭПБ | Экспертиза промышленной безопасности зданий КЦ с восстановлением паспортов | 13222 | шт. | 1
217 | Комсомольское ЛПУ МГ | Укрытия ГПА 51-53 КС "Ново-Комсомольская" | ЭПБ | Экспертиза промышленной безопасности зданий КЦ с восстановлением паспортов | 132194 132476 132494 | шт. | 3
218 | Комсомольское ЛПУ МГ | Укрытия ГПА 61-63 КС "Ново-Комсомольская" | ЭПБ | Экспертиза промышленной безопасности зданий КЦ с восстановлением паспортов | 132535 132536 132216 | шт. | 3
219 | Лонг-Юганское ЛПУ МГ | Здание КЦ-5 | ЭПБ | Экспертиза промышленной безопасности зданий КЦ с восстановлением паспортов | 132997 | шт. | 1
220 | Лонг-Юганское ЛПУ МГ | Здание КЦ-6 | ЭПБ | Экспертиза промышленной безопасности зданий КЦ с восстановлением паспортов | 133012 | шт. | 1
221 | Надымское ЛПУ МГ | Здание КЦ-7 | ЭПБ | Экспертиза промышленной безопасности зданий КЦ с восстановлением паспортов | 133452 | шт. | 1
222 | Новоуренгойское ЛПУ МГ | Здание КЦ-3 КС "Уренгойская" | ЭПБ | Экспертиза промышленной безопасности зданий КЦ с восстановлением паспортов | 133977 | шт. | 1
223 | Новоуренгойское ЛПУ МГ | Здание КЦ-4 КС "Уренгойская" | ЭПБ | Экспертиза промышленной безопасности зданий КЦ с восстановлением паспортов | 133991 | шт. | 1
224 | Пангодинское ЛПУ МГ | Здание КЦ-5 КС "Пангодинская" | ЭПБ | Экспертиза промышленной безопасности зданий КЦ с восстановлением паспортов | 134850 | шт. | 1
225 | Пелымское ЛПУ МГ | Укрытия ГПА 11-15 КС "Ново-Пелымская" | ЭПБ | Экспертиза промышленной безопасности зданий КЦ с восстановлением паспортов | 135021, 135023, 135025, 135054, 135409 | шт. | 5
226 | Сосновское ЛПУ МГ | Укрытия ГПА 21-27 | ЭПБ | Экспертиза промышленной безопасности зданий КЦ с восстановлением паспортов | 137005, 137006, 137007, 137008, 137009, 137010, 137011 | шт. | 7
227 | Сосновское ЛПУ МГ | Укрытия ГПА 31-37 | ЭПБ | Экспертиза промышленной безопасности зданий КЦ с восстановлением паспортов | 137049, 137050, 137051, 137052, 137053, 137054, 137055 | шт. | 7
228 | Таежное ЛПУ МГ | Здание КЦ-2 | ЭПБ | Экспертиза промышленной безопасности зданий КЦ с восстановлением паспортов | 137506 | шт. | 1
229 | Таежное ЛПУ МГ | Здание КЦ-3 | ЭПБ | Экспертиза промышленной безопасности зданий КЦ с восстановлением паспортов | 137578 | шт. | 1
230 | Таежное ЛПУ МГ | Укрытия ГПА 61-63 | ЭПБ | Экспертиза промышленной безопасности зданий КЦ с восстановлением паспортов | 137747 137748 137750 | шт. | 3
231 | Сорумское ЛПУ | Система приточно-вытяжной вентиляции цеха №1 | Экспертиза промышленной безопасности | Диагностическое обследование системы приточно-вытяжной вентиляции цеха | 136760 | шт | 12
232 | Сорумское ЛПУ | Система приточно-вытяжной вентиляции цеха №2 | Экспертиза промышленной безопасности | Диагностическое обследование системы приточно-вытяжной вентиляции цеха | 136761 | шт | 12
233 | Сорумское ЛПУ | Система приточно-вытяжной вентиляции цеха №3 | Экспертиза промышленной безопасности | Диагностическое обследование системы приточно-вытяжной вентиляции цеха | 136762 | шт | 22
234 | Сорумское ЛПУ | Система приточно-вытяжной вентиляции цеха №4 | Экспертиза промышленной безопасности | Диагностическое обследование системы приточно-вытяжной вентиляции цеха | 136763 | шт | 22
235 | Казымское ЛПУ | Система приточно-вытяжной вентиляции цеха №1 | Экспертиза промышленной безопасности | Диагностическое обследование системы приточно-вытяжной вентиляции цеха | 131589 | шт | 12
236 | Казымское ЛПУ | Система приточно-вытяжной вентиляции цеха №2 | Экспертиза промышленной безопасности | Диагностическое обследование системы приточно-вытяжной вентиляции цеха | 131590 | шт | 12
237 | Казымское ЛПУ | Система приточно-вытяжной вентиляции цеха №3 | Экспертиза промышленной безопасности | Диагностическое обследование системы приточно-вытяжной вентиляции цеха | 131591 | шт | 40
238 | Казымское ЛПУ | Система приточно-вытяжной вентиляции цеха №4 | Экспертиза промышленной безопасности | Диагностическое обследование системы приточно-вытяжной вентиляции цеха | 131592 | шт | 27
239 | Пунгинское ЛПУ | Система приточно-вытяжной вентиляции цеха №1 | Экспертиза промышленной безопасности | Диагностическое обследование системы приточно-вытяжной вентиляции цеха | 130199 | шт | 34
240 | Пунгинское ЛПУ | Система приточно-вытяжной вентиляции цеха №2 | Экспертиза промышленной безопасности | Диагностическое обследование системы приточно-вытяжной вентиляции цеха | 130200 | шт | 25
241 | Верхнеказымское ЛПУ | Система приточно-вытяжной вентиляции цеха №1 | Экспертиза промышленной безопасности | Диагностическое обследование системы приточно-вытяжной вентиляции цеха | 130953 | шт | 6
242 | Верхнеказымское ЛПУ | Система приточно-вытяжной вентиляции цеха №1 | Экспертиза промышленной безопасности | Диагностическое обследование системы приточно-вытяжной вентиляции цеха | 130954 | шт | 6
243 | Верхнеказымское ЛПУ | Система приточно-вытяжной вентиляции цеха №1 | Экспертиза промышленной безопасности | Диагностическое обследование системы приточно-вытяжной вентиляции цеха | 130955 | шт | 6
244 | Верхнеказымское ЛПУ | Система приточно-вытяжной вентиляции цеха №2 т/а 21 | Экспертиза промышленной безопасности | Диагностическое обследование системы приточно-вытяжной вентиляции цеха | 130883 | шт | 5
245 | Верхнеказымское ЛПУ | Система приточно-вытяжной вентиляции цеха №2 т/а 22 | Экспертиза промышленной безопасности | Диагностическое обследование системы приточно-вытяжной вентиляции цеха | 130884 | шт | 5
246 | Верхнеказымское ЛПУ | Система приточно-вытяжной вентиляции цеха №2 т/а 23 | Экспертиза промышленной безопасности | Диагностическое обследование системы приточно-вытяжной вентиляции цеха | 130885 | шт | 5
247 | Верхнеказымское ЛПУ | Система приточно-вытяжной вентиляции цеха №2 т/а 24 | Экспертиза промышленной безопасности | Диагностическое обследование системы приточно-вытяжной вентиляции цеха | 130886 | шт | 5
248 | Верхнеказымское ЛПУ | Система приточно-вытяжной вентиляции цеха №2 т/а 25 | Экспертиза промышленной безопасности | Диагностическое обследование системы приточно-вытяжной вентиляции цеха | 130887 | шт | 5
249 | Верхнеказымское ЛПУ | Система приточно-вытяжной вентиляции цеха №3 т/а 31 | Экспертиза промышленной безопасности | Диагностическое обследование системы приточно-вытяжной вентиляции цеха | 130987 | шт | 5
250 | Верхнеказымское ЛПУ | Система приточно-вытяжной вентиляции цеха №3 т/а 32 | Экспертиза промышленной безопасности | Диагностическое обследование системы приточно-вытяжной вентиляции цеха | 130988 | шт | 5
251 | Верхнеказымское ЛПУ | Система приточно-вытяжной вентиляции цеха №3 т/а 33 | Экспертиза промышленной безопасности | Диагностическое обследование системы приточно-вытяжной вентиляции цеха | 130989 | шт | 5
252 | Верхнеказымское ЛПУ | Система приточно-вытяжной вентиляции цеха №3 т/а 34 | Экспертиза промышленной безопасности | Диагностическое обследование системы приточно-вытяжной вентиляции цеха | 130990 | шт | 5
253 | Верхнеказымское ЛПУ | Система приточно-вытяжной вентиляции цеха №3 т/а 35 | Экспертиза промышленной безопасности | Диагностическое обследование системы приточно-вытяжной вентиляции цеха | 130991 | шт | 5
254 | Бобровское ЛПУ | Система приточно-вытяжной вентиляции цеха №1 т/а 11 | Экспертиза промышленной безопасности | Диагностическое обследование системы приточно-вытяжной вентиляции цеха | 130509 | шт | 6
255 | Бобровское ЛПУ | Система приточно-вытяжной вентиляции цеха №1 т/а 12 | Экспертиза промышленной безопасности | Диагностическое обследование системы приточно-вытяжной вентиляции цеха | 130510 | шт | 6
256 | Бобровское ЛПУ | Система приточно-вытяжной вентиляции цеха №1 т/а 13 | Экспертиза промышленной безопасности | Диагностическое обследование системы приточно-вытяжной вентиляции цеха | 130511 | шт | 6
257 | Бобровское ЛПУ | Система приточно-вытяжной вентиляции цеха №2 т/а 21 | Экспертиза промышленной безопасности | Диагностическое обследование системы приточно-вытяжной вентиляции цеха | 130470 | шт | 5
258 | Бобровское ЛПУ | Система приточно-вытяжной вентиляции цеха №2 т/а 22 | Экспертиза промышленной безопасности | Диагностическое обследование системы приточно-вытяжной вентиляции цеха | 130471 | шт | 5
259 | Бобровское ЛПУ | Система приточно-вытяжной вентиляции цеха №2 т/а 23 | Экспертиза промышленной безопасности | Диагностическое обследование системы приточно-вытяжной вентиляции цеха | 130472 | шт | 5
260 | Бобровское ЛПУ | Система приточно-вытяжной вентиляции цеха №2 т/а 24 | Экспертиза промышленной безопасности | Диагностическое обследование системы приточно-вытяжной вентиляции цеха | 130473 | шт | 5
261 | Бобровское ЛПУ | Система приточно-вытяжной вентиляции цеха №2 т/а 25 | Экспертиза промышленной безопасности | Диагностическое обследование системы приточно-вытяжной вентиляции цеха | 130474 | шт | 5
262 | Бобровское ЛПУ | Система приточно-вытяжной вентиляции цеха №2 т/а 26 | Экспертиза промышленной безопасности | Диагностическое обследование системы приточно-вытяжной вентиляции цеха | 130475 | шт | 5
263 | Бобровское ЛПУ | Система приточно-вытяжной вентиляции цеха №2 т/а 27 | Экспертиза промышленной безопасности | Диагностическое обследование системы приточно-вытяжной вентиляции цеха | 130476 | шт | 5
264 | Бобровское ЛПУ | Система приточно-вытяжной вентиляции цеха №3 т/а 31 | Экспертиза промышленной безопасности | Диагностическое обследование системы приточно-вытяжной вентиляции цеха | 130559 | шт | 5
265 | Бобровское ЛПУ | Система приточно-вытяжной вентиляции цеха №3 т/а 32 | Экспертиза промышленной безопасности | Диагностическое обследование системы приточно-вытяжной вентиляции цеха | 130560 | шт | 5
266 | Бобровское ЛПУ | Система приточно-вытяжной вентиляции цеха №3 т/а 33 | Экспертиза промышленной безопасности | Диагностическое обследование системы приточно-вытяжной вентиляции цеха | 130561 | шт | 5
267 | Бобровское ЛПУ | Система приточно-вытяжной вентиляции цеха №3 т/а 34 | Экспертиза промышленной безопасности | Диагностическое обследование системы приточно-вытяжной вентиляции цеха | 130562 | шт | 5
268 | Бобровское ЛПУ | Система приточно-вытяжной вентиляции цеха №3 т/а 35 | Экспертиза промышленной безопасности | Диагностическое обследование системы приточно-вытяжной вентиляции цеха | 130563 | шт | 5
269 | Бобровское ЛПУ | Система приточно-вытяжной вентиляции цеха №3 т/а 36 | Экспертиза промышленной безопасности | Диагностическое обследование системы приточно-вытяжной вентиляции цеха | 130564 | шт | 5
270 | Бобровское ЛПУ | Система приточно-вытяжной вентиляции цеха №3 т/а 37 | Экспертиза промышленной безопасности | Диагностическое обследование системы приточно-вытяжной вентиляции цеха | 130565 | шт | 5
271 | Октябрьское ЛПУ | Система приточно-вытяжной вентиляции цеха №1 т/а 11 | Экспертиза промышленной безопасности | Диагностическое обследование системы приточно-вытяжной вентиляции цеха | 134460 | шт | 6
272 | Октябрьское ЛПУ | Система приточно-вытяжной вентиляции цеха №1 т/а 12 | Экспертиза промышленной безопасности | Диагностическое обследование системы приточно-вытяжной вентиляции цеха | 134461 | шт | 6
273 | Октябрьское ЛПУ | Система приточно-вытяжной вентиляции цеха №2 т/а 13 | Экспертиза промышленной безопасности | Диагностическое обследование системы приточно-вытяжной вентиляции цеха | 134462 | шт | 6
274 | Октябрьское ЛПУ | Система приточно-вытяжной вентиляции цеха №2 т/а 21 | Экспертиза промышленной безопасности | Диагностическое обследование системы приточно-вытяжной вентиляции цеха | 134432 | шт | 5
275 | Октябрьское ЛПУ | Система приточно-вытяжной вентиляции цеха №2 т/а 22 | Экспертиза промышленной безопасности | Диагностическое обследование системы приточно-вытяжной вентиляции цеха | 134433 | шт | 5
276 | Октябрьское ЛПУ | Система приточно-вытяжной вентиляции цеха №2 т/а 23 | Экспертиза промышленной безопасности | Диагностическое обследование системы приточно-вытяжной вентиляции цеха | 134514 | шт | 5
277 | Октябрьское ЛПУ | Система приточно-вытяжной вентиляции цеха №2 т/а 24 | Экспертиза промышленной безопасности | Диагностическое обследование системы приточно-вытяжной вентиляции цеха | 134515 | шт | 5
278 | Октябрьское ЛПУ | Система приточно-вытяжной вентиляции цеха №2 т/а 25 | Экспертиза промышленной безопасности | Диагностическое обследование системы приточно-вытяжной вентиляции цеха | 134516 | шт | 5
279 | Октябрьское ЛПУ | Система приточно-вытяжной вентиляции цеха №3 т/а 31 | Экспертиза промышленной безопасности | Диагностическое обследование системы приточно-вытяжной вентиляции цеха | 137049 | шт | 5
280 | Октябрьское ЛПУ | Система приточно-вытяжной вентиляции цеха №3 т/а 32 | Экспертиза промышленной безопасности | Диагностическое обследование системы приточно-вытяжной вентиляции цеха | 137050 | шт | 5
281 | Октябрьское ЛПУ | Система приточно-вытяжной вентиляции цеха №3 т/а 33 | Экспертиза промышленной безопасности | Диагностическое обследование системы приточно-вытяжной вентиляции цеха | 137051 | шт | 5
282 | Октябрьское ЛПУ | Система приточно-вытяжной вентиляции цеха №3 т/а 34 | Экспертиза промышленной безопасности | Диагностическое обследование системы приточно-вытяжной вентиляции цеха | 137052 | шт | 5
283 | Октябрьское ЛПУ | Система приточно-вытяжной вентиляции цеха №3 т/а 35 | Экспертиза промышленной безопасности | Диагностическое обследование системы приточно-вытяжной вентиляции цеха | 137053 | шт | 5
284 | Октябрьское ЛПУ | Система приточно-вытяжной вентиляции цеха №3 т/а 36 | Экспертиза промышленной безопасности | Диагностическое обследование системы приточно-вытяжной вентиляции цеха | 137054 | шт | 5
285 | Октябрьское ЛПУ | Система приточно-вытяжной вентиляции цеха №3 т/а 37 | Экспертиза промышленной безопасности | Диагностическое обследование системы приточно-вытяжной вентиляции цеха | 137055 | шт | 5
286 | Комсомольское ЛПУ | Система приточно-вытяжной вентиляции цеха №1 т/а 11 | Экспертиза промышленной безопасности | Диагностическое обследование системы приточно-вытяжной вентиляции цеха | 131151 | шт | 6
287 | Комсомольское ЛПУ | Система приточно-вытяжной вентиляции цеха №1 т/а 12 | Экспертиза промышленной безопасности | Диагностическое обследование системы приточно-вытяжной вентиляции цеха | 131152 | шт | 6
288 | Комсомольское ЛПУ | Система приточно-вытяжной вентиляции цеха №1 т/а 13 | Экспертиза промышленной безопасности | Диагностическое обследование системы приточно-вытяжной вентиляции цеха | 131153 | шт | 6
289 | Комсомольское ЛПУ | Система приточно-вытяжной вентиляции цеха №2 | Экспертиза промышленной безопасности | Диагностическое обследование системы приточно-вытяжной вентиляции цеха | 132446 | шт | 12
290 | Комсомольское ЛПУ | Система приточно-вытяжной вентиляции цеха №3 | Экспертиза промышленной безопасности | Диагностическое обследование системы приточно-вытяжной вентиляции цеха | 132143 | шт | 22
291 | Пелымское ЛПУ | Система приточно-вытяжной вентиляции цеха №3 | Экспертиза промышленной безопасности | Диагностическое обследование системы приточно-вытяжной вентиляции цеха | 135127 | шт | 22
292 | Пелымское ЛПУ | Система приточно-вытяжной вентиляции цеха №4 | Экспертиза промышленной безопасности | Диагностическое обследование системы приточно-вытяжной вентиляции цеха | 135170 | шт | 33
293 | Пелымское ЛПУ | Система приточно-вытяжной вентиляции цеха №5 | Экспертиза промышленной безопасности | Диагностическое обследование системы приточно-вытяжной вентиляции цеха | 135194 | шт | 22
294 | Ивдельское ЛПУ | Система приточно-вытяжной вентиляции цеха №2 | Экспертиза промышленной безопасности | Диагностическое обследование системы приточно-вытяжной вентиляции цеха | 131313 | шт | 22
295 | Ивдельское ЛПУ | Система приточно-вытяжной вентиляции цеха №3 | Экспертиза промышленной безопасности | Диагностическое обследование системы приточно-вытяжной вентиляции цеха | 131314 | шт | 22
296 | Ивдельское ЛПУ | Система приточно-вытяжной вентиляции цеха №4 | Экспертиза промышленной безопасности | Диагностическое обследование системы приточно-вытяжной вентиляции цеха | 131357 | шт | 26
297 | Ново-Уренгойское ЛПУ МГ | Кран мостовой УП 20/5 | ЭПБ | Обследование с целью продления ресурса | 133977 | ГПМ | 1
298 | Ново-Уренгойское ЛПУ КС Пуровская | Кран мостовой КОНЕ г/п 9т | ЭПБ | Обследование с целью продления ресурса | 136541 | ГПМ | 1
299 | Ново-Уренгойское ЛПУ КС Пуровская | Кран мостовой КОНЕ г/п 9т | ЭПБ | Обследование с целью продления ресурса | 136542 | ГПМ | 1
300 | Ново-Уренгойское ЛПУ КС Пуровская | Кран мостовой КОНЕ г/п 9т | ЭПБ | Обследование с целью продления ресурса | 136543 | ГПМ | 1
301 | Ново-Уренгойское ЛПУ КС Пуровская | Кран мостовой КОНЕ г/п 9т | ЭПБ | Обследование с целью продления ресурса | 136544 | ГПМ | 1
302 | Ново-Уренгойское ЛПУ КС Пуровская | Кран мостовой КОНЕ г/п 9т | ЭПБ | Обследование с целью продления ресурса | 136545 | ГПМ | 1
303 | Ново-Уренгойское ЛПУ Пуровская СОГ | Кран-балка электр. г/п 5т | ЭПБ | Обследование с целью продления ресурса | 136604 | ГПМ | 1
304 | Ново-Уренгойское ЛПУ Пуровская СОГ | Кран-балка электр. г/п 1,5т | ЭПБ | Обследование с целью продления ресурса | 136604 | ГПМ | 1
305 | Ново-Уренгойское ЛПУ Пуровская СОГ | Кран-балка электр. г/п 5т | ЭПБ | Обследование с целью продления ресурса | 136605 | ГПМ | 1
306 | Ново-Уренгойское ЛПУ Пуровская СОГ | Кран-балка электр. г/п 1,5т | ЭПБ | Обследование с целью продления ресурса | 136605 | ГПМ | 1
307 | Ново-Уренгойское ЛПУ Пуровская СОГ | Кран-балка электр. г/п 5т | ЭПБ | Обследование с целью продления ресурса | 136606 | ГПМ | 1
308 | Ново-Уренгойское ЛПУ Пуровская СОГ | Кран-балка электр. г/п 1,5т | ЭПБ | Обследование с целью продления ресурса | 136606 | ГПМ | 1
309 | Ново-Уренгойское ЛПУ Пуровская СОГ | Кран-балка электр. г/п 5т | ЭПБ | Обследование с целью продления ресурса | 136591 | ГПМ | 1
310 | Ново-Уренгойское ЛПУ Пуровская СОГ | Кран-балка электр. г/п 1,5т | ЭПБ | Обследование с целью продления ресурса | 136624 | ГПМ | 1
311 | Ново-Уренгойское ЛПУ Пуровская СОГ | Кран-балка электр. г/п 5т | ЭПБ | Обследование с целью продления ресурса | 136592 | ГПМ | 1
312 | Ново-Уренгойское ЛПУ Пуровская СОГ | Кран-балка электр. г/п 1,5т | ЭПБ | Обследование с целью продления ресурса | 163625 | ГПМ | 1
313 | Ново-Уренгойское ЛПУ Пуровская СОГ | Кран-балка электр. г/п 5т | ЭПБ | Обследование с целью продления ресурса | 136593 | ГПМ | 1
314 | Ново-Уренгойское ЛПУ Пуровская СОГ | Кран-балка электр. г/п 1,5т | ЭПБ | Обследование с целью продления ресурса | 163626 | ГПМ | 1
315 | Ново-Уренгойское ЛПУ Пуровская СОГ | Кран-балка электр. г/п 5т | ЭПБ | Обследование с целью продления ресурса | 136594 | ГПМ | 1
316 | Ново-Уренгойское ЛПУ Пуровская СОГ | Кран-балка электр. г/п 1,5т | ЭПБ | Обследование с целью продления ресурса | 136627 | ГПМ | 1
317 | Ново-Уренгойское ЛПУ Пуровская СОГ | Кран-балка электр. г/п 5т | ЭПБ | Обследование с целью продления ресурса | 136595 | ГПМ | 1
318 | Ново-Уренгойское ЛПУ Пуровская СОГ | Кран-балка электр. г/п 1,5т | ЭПБ | Обследование с целью продления ресурса | 136628 | ГПМ | 1
319 | Ново-Уренгойское ЛПУ Пуровская СОГ | Кран-балка электр. г/п 5т | ЭПБ | Обследование с целью продления ресурса | 136536 | ГПМ | 1
320 | Ново-Уренгойское ЛПУ Пуровская СОГ | Кран-балка электр. г/п 1,5т | ЭПБ | Обследование с целью продления ресурса | 136536 | ГПМ | 1
321 | Пангодинское ЛПУ | Кран мостовой УП 20/5 | ЭПБ | Обследование с целью продления ресурса | 134845 | ГПМ | 1
322 | Пангодинское ЛПУ | Кран мостовой УП 20/5 | ЭПБ | Обследование с целью продления ресурса | 134845 | ГПМ | 1
323 | Пангодинское ЛПУ | Кран мостовой УП 20/5 | ЭПБ | Обследование с целью продления ресурса | 134788 | ГПМ | 1
324 | Пангодинское ЛПУ | Кран мостовой УП 20/5 | ЭПБ | Обследование с целью продления ресурса | 134850 | ГПМ | 1
325 | Лонг-Юганское ЛПУ | Кран мостовой УП 20/5 | ЭПБ | Обследование с целью продления ресурса | 132936 | ГПМ | 1
326 | Лонг-Юганское ЛПУ | Кран мостовой УП 20/5 | ЭПБ | Обследование с целью продления ресурса | 132939 | ГПМ | 1
327 | Лонг-Юганское ЛПУ | Кран мостовой УП 20/5 | ЭПБ | Обследование с целью продления ресурса | 132939 | ГПМ | 1
328 | Надымское ЛПУ | Кран мостовой УП 20/5 | ЭПБ | Обследование с целью продления ресурса | 133395 | ГПМ | 1
329 | Надымское ЛПУ | Кран мостовой УП 20/5 | ЭПБ | Обследование с целью продления ресурса | 133414 | ГПМ | 1
330 | Надымское ЛПУ | Кран мостовой УП 20/5 | ЭПБ | Обследование с целью продления ресурса | 133483 | ГПМ | 1
331 | Надымское ЛПУ | Кран мостовой УП 20/5 | ЭПБ | Обследование с целью продления ресурса | 133483 | ГПМ | 1
332 | Сорумское ЛПУ | Кран мостовой УП 20/5 | ЭПБ | Обследование с целью продления ресурса | 136761 | ГПМ | 1
333 | Сорумское ЛПУ | Кран мостовой УП 30/5 | ЭПБ | Обследование с целью продления ресурса | 136762 | ГПМ | 1
334 | Сорумское ЛПУ | Кран мостовой УП 20/5 | ЭПБ | Обследование с целью продления ресурса | 136814 | ГПМ | 1
335 | Казымское ЛПУ | Кран мостовой УП 20/5 | ЭПБ | Обследование с целью продления ресурса | 131590 | ГПМ | 1
336 | Октябрьское ЛПУ | Кран мостовой КОНЕ г/п 12т | ЭПБ | Обследование с целью продления ресурса | 134460 | ГПМ | 1
337 | Перегребненское ЛПУ | Кран мостовой УП 20/5 | ЭПБ | Обследование с целью продления ресурса | 133558 | ГПМ | 1
338 | Перегребненское ЛПУ | Кран мостовой УП 20/5 | ЭПБ | Обследование с целью продления ресурса | 135462 | ГПМ | 1
339 | Перегребненское ЛПУ | Кран мостовой УП 20/5 | ЭПБ | Обследование с целью продления ресурса | 135462 | ГПМ | 1
340 | Перегребненское ЛПУ | Кран мостовой УП 20/5 | ЭПБ | Обследование с целью продления ресурса | 135482 | ГПМ | 1
341 | Перегребненское ЛПУ | Кран мостовой УП 20/5 | ЭПБ | Обследование с целью продления ресурса | 135482 | ГПМ | 1
342 | Уральское ЛПУ | Кран мостовой УП 20/5 | ЭПБ | Обследование с целью продления ресурса | 137883 | ГПМ | 1
343 | Уральское ЛПУ | Кран мостовой УП 20/5 | ЭПБ | Обследование с целью продления ресурса | 137896 | ГПМ | 1
344 | Пунгинское ЛПУ | Кран мостовой УП 10 | ЭПБ | Обследование с целью продления ресурса | 130201 | ГПМ | 1
345 | Таежное ЛПУ | Кран мостовой УПВБ-16К | ЭПБ | Обследование с целью продления ресурса | 137747 | ГПМ | 1
346 | Таежное ЛПУ | Кран мостовой УП-10 | ЭПБ | Обследование с целью продления ресурса | 137747 | ГПМ | 1
347 | Таежное ЛПУ | Кран мостовой УПВБ-16К | ЭПБ | Обследование с целью продления ресурса | 137748 | ГПМ | 1
348 | Таежное ЛПУ | Кран мостовой УП-10 | ЭПБ | Обследование с целью продления ресурса | 137748 | ГПМ | 1
349 | Таежное ЛПУ | Кран мостовой УПВБ-16К | ЭПБ | Обследование с целью продления ресурса | 137750 | ГПМ | 1
350 | Таежное ЛПУ | Кран мостовой УП-10 | ЭПБ | Обследование с целью продления ресурса | 137750 | ГПМ | 1
351 | Комсомольское ЛПУ | Кран мостовой УП 20/5 | ЭПБ | Обследование с целью продления ресурса | 132282 | ГПМ | 1
352 | Комсомольское ЛПУ | Кран мостовой УП 20/5 | ЭПБ | Обследование с целью продления ресурса | 132143 | ГПМ | 1
353 | Комсомольское ЛПУ | Кран мостовой УП 20/5 | ЭПБ | Обследование с целью продления ресурса | 132446 | ГПМ | 1
354 | Комсомольское ЛПУ | Кран мостовой УПВБ-20К | ЭПБ | Обследование с целью продления ресурса | 132535 | ГПМ | 1
355 | Комсомольское ЛПУ | Кран мостовой УПВБ-20К | ЭПБ | Обследование с целью продления ресурса | 132536 | ГПМ | 1
356 | Комсомольское ЛПУ | Кран мостовой УПВБ-20К | ЭПБ | Обследование с целью продления ресурса | 132216 | ГПМ | 1
357 | Комсомольское ЛПУ | Кран мостовой УПВБ-20К | ЭПБ | Обследование с целью продления ресурса | 132195 | ГПМ | 1
358 | Комсомольское ЛПУ | Кран мостовой УПВБ-20К | ЭПБ | Обследование с целью продления ресурса | 132224 | ГПМ | 1
359 | Комсомольское ЛПУ | Кран мостовой УПВБ-20К | ЭПБ | Обследование с целью продления ресурса | 132538 | ГПМ | 1
360 | Комсомольское ЛПУ | Кран мостовой УП-12,5 | ЭПБ | Обследование с целью продления ресурса | 132535 | ГПМ | 1
361 | Комсомольское ЛПУ | Кран мостовой УП-12,5 | ЭПБ | Обследование с целью продления ресурса | 132536 | ГПМ | 1
362 | Комсомольское ЛПУ | Кран мостовой УП-12,5 | ЭПБ | Обследование с целью продления ресурса | 132216 | ГПМ | 1
363 | Комсомольское ЛПУ | Кран мостовой УП 20/5 | ЭПБ | Обследование с целью продления ресурса | 132222 | ГПМ | 1
364 | Нижнетуринское ЛПУ | Кран мостовой УП 20/5 | ЭПБ | Обследование с целью продления ресурса | 133559 | ГПМ | 1
365 | Нижнетуринское ЛПУ | Кран мостовой УП 20/5 | ЭПБ | Обследование с целью продления ресурса | 133558 | ГПМ | 1
366 | Карпинское ЛПУ | Кран мостовой УП-10 | ЭПБ | Обследование с целью продления ресурса | 131873 | ГПМ | 1
367 | Карпинское ЛПУ | Кран мостовой УП-10 | ЭПБ | Обследование с целью продления ресурса | 131874 | ГПМ | 1
368 | Карпинское ЛПУ | Кран мостовой УП-10 | ЭПБ | Обследование с целью продления ресурса | 131875 | ГПМ | 1
369 | Карпинское ЛПУ | Кран мостовой УП-10 | ЭПБ | Обследование с целью продления ресурса | 131876 | ГПМ | 1
370 | Карпинское ЛПУ | Кран мостовой УП-10 | ЭПБ | Обследование с целью продления ресурса | 131877 | ГПМ | 1
371 | Краснотуринское ЛПУ | Кран мостовой УП 20/5 | ЭПБ | Обследование с целью продления ресурса | 132675 | ГПМ | 1
372 | Краснотуринское ЛПУ | Кран мостовой УП 20/5 | ЭПБ | Обследование с целью продления ресурса | 11200000_0003 | ГПМ | 1
373 | Ивдельское ЛПУ | Кран мостовой УП 20/5 | ЭПБ | Обследование с целью продления ресурса | 131325 | ГПМ | 1
374 | Ивдельское ЛПУ | Кран мостовой УП 20/5 | ЭПБ | Обследование с целью продления ресурса | 131314 | ГПМ | 1
375 | Ивдельское ЛПУ | Кран мостовой УП 20/5 | ЭПБ | Обследование с целью продления ресурса | 131357 | ГПМ | 1
376 | Ивдельское ЛПУ | Кран мостовой КОНЕ г/п 12т | ЭПБ | Обследование с целью продления ресурса | 131415 | ГПМ | 1
377 | Ивдельское ЛПУ | Кран мостовой КОНЕ г/п 12т | ЭПБ | Обследование с целью продления ресурса | 131416 | ГПМ | 1
378 | Ивдельское ЛПУ | Кран мостовой КОНЕ г/п 12т | ЭПБ | Обследование с целью продления ресурса | 131482 | ГПМ | 1
379 | Ивдельское ЛПУ | Кран мостовой КОНЕ г/п 15т | ЭПБ | Обследование с целью продления ресурса | 131415 | ГПМ | 1
380 | Ивдельское ЛПУ | Кран мостовой КОНЕ г/п 15т | ЭПБ | Обследование с целью продления ресурса | 131416 | ГПМ | 1
381 | Ивдельское ЛПУ | Кран мостовой КОНЕ г/п 15т | ЭПБ | Обследование с целью продления ресурса | 131482 | ГПМ | 1
382 | Ивдельское ЛПУ | Кран мостовой УП 20/5 | ЭПБ | Обследование с целью продления ресурса | 131432 | ГПМ | 1
383 | Ивдельское ЛПУ | Кран мостовой КОНЕ г/п 12т | ЭПБ | Обследование с целью продления ресурса | 131537 | ГПМ | 1
384 | Ивдельское ЛПУ | Кран мостовой КОНЕ г/п 12т | ЭПБ | Обследование с целью продления ресурса | 131538 | ГПМ | 1
385 | Ивдельское ЛПУ | Кран мостовой КОНЕ г/п 12т | ЭПБ | Обследование с целью продления ресурса | 131539 | ГПМ | 1
386 | Ивдельское ЛПУ | Кран мостовой УПВБ-16К | ЭПБ | Обследование с целью продления ресурса | 133771 | ГПМ | 1
387 | Ивдельское ЛПУ | Кран мостовой УПВБ-16К | ЭПБ | Обследование с целью продления ресурса | 133772 | ГПМ | 1
388 | Ивдельское ЛПУ | Кран мостовой УПВБ-16К | ЭПБ | Обследование с целью продления ресурса | 133773 | ГПМ | 1
389 | Ивдельское ЛПУ | Кран мостовой УП 10 | ЭПБ | Обследование с целью продления ресурса | 133816 | ГПМ | 1
390 | Ивдельское ЛПУ | Кран мостовой УП 10 | ЭПБ | Обследование с целью продления ресурса | 131414 | ГПМ | 1
391 | Ивдельское ЛПУ | Кран мостовой УПВБ-16К | ЭПБ | Обследование с целью продления ресурса | 131412 | ГПМ | 1
392 | Ивдельское ЛПУ | Кран мостовой УПВБ-16К | ЭПБ | Обследование с целью продления ресурса | 131413 | ГПМ | 1
393 | Ивдельское ЛПУ | Кран мостовой УПВБ-16К | ЭПБ | Обследование с целью продления ресурса | 131414 | ГПМ | 1
394 | Пелымское ЛПУ | Кран мостовой УП 10 | ЭПБ | Обследование с целью продления ресурса | 135373 | ГПМ | 1
395 | Пелымское ЛПУ | Кран мостовой УП 10 | ЭПБ | Обследование с целью продления ресурса | 135374 | ГПМ | 1
396 | Пелымское ЛПУ | Кран мостовой УП 10 | ЭПБ | Обследование с целью продления ресурса | 135375 | ГПМ | 1
397 | Пелымское ЛПУ | Кран мостовой УП 10 | ЭПБ | Обследование с целью продления ресурса | 135376 | ГПМ | 1
398 | Пелымское ЛПУ | Кран мостовой УП 10 | ЭПБ | Обследование с целью продления ресурса | 135377 | ГПМ | 1
399 | Пелымское ЛПУ | Кран мостовой УП 10 | ЭПБ | Обследование с целью продления ресурса | 135021 | ГПМ | 1
400 | Пелымское ЛПУ | Кран мостовой УП 10 | ЭПБ | Обследование с целью продления ресурса | 135023 | ГПМ | 1
401 | Пелымское ЛПУ | Кран мостовой УП 10 | ЭПБ | Обследование с целью продления ресурса | 135025 | ГПМ | 1
402 | Пелымское ЛПУ | Кран мостовой УП 10 | ЭПБ | Обследование с целью продления ресурса | 135054 | ГПМ | 1
403 | Пелымское ЛПУ | Кран мостовой УП 10 | ЭПБ | Обследование с целью продления ресурса | 135060 | ГПМ | 1
404 | Сергинская БМТСиК | Кран портальный "Кондор" г/п 40т | ЭПБ | Обследование с целью продления ресурса | 18000000_0014 | ГПМ | 1
405 | Сергинская БМТСиК | Кран портальный "Кондор" г/п 40т | ЭПБ | Обследование с целью продления ресурса | 18000000_0015 | ГПМ | 1
406 | Сергинская БМТСиК | Кран портальный КПП 16/20 | ЭПБ | Обследование с целью продления ресурса | 18000000_0040 | ГПМ | 1
407 | Ново-Уренгойское ЛПУ | Крановый путь | ЭПБ | Обследование с целью продления ресурса | 133977 | м | 129
408 | Ново-Уренгойское ЛПУ | Крановый путь | ЭПБ | Обследование с целью продления ресурса | 133977 | м | 48
409 | Ново-Уренгойское ЛПУ | Крановый путь | ЭПБ | Обследование с целью продления ресурса | 133991 | м | 129
410 | Ново-Уренгойское ЛПУ | Крановый путь | ЭПБ | Обследование с целью продления ресурса | 133991 | м | 48
411 | Ново-Уренгойское ЛПУ | Крановый путь | ЭПБ | Обследование с целью продления ресурса | 133896 | м | 30
412 | Ново-Уренгойское ЛПУ Пуровская СОГ | Крановый путь | ЭПБ | Обследование с целью продления ресурса | 136604 | м | 3
413 | Ново-Уренгойское ЛПУ Пуровская СОГ | Крановый путь | ЭПБ | Обследование с целью продления ресурса | 136604 | м | 8
414 | Ново-Уренгойское ЛПУ Пуровская СОГ | Крановый путь | ЭПБ | Обследование с целью продления ресурса | 136605 | м | 3
415 | Ново-Уренгойское ЛПУ Пуровская СОГ | Крановый путь | ЭПБ | Обследование с целью продления ресурса | 136605 | м | 8
416 | Ново-Уренгойское ЛПУ Пуровская СОГ | Крановый путь | ЭПБ | Обследование с целью продления ресурса | 136606 | м | 3
417 | Ново-Уренгойское ЛПУ Пуровская СОГ | Крановый путь | ЭПБ | Обследование с целью продления ресурса | 136606 | м | 8
418 | Ново-Уренгойское ЛПУ Пуровская СОГ | Крановый путь | ЭПБ | Обследование с целью продления ресурса | 136591 | м | 3
419 | Ново-Уренгойское ЛПУ Пуровская СОГ | Крановый путь | ЭПБ | Обследование с целью продления ресурса | 136624 | м | 8
420 | Ново-Уренгойское ЛПУ Пуровская СОГ | Крановый путь | ЭПБ | Обследование с целью продления ресурса | 136592 | м | 3
421 | Ново-Уренгойское ЛПУ Пуровская СОГ | Крановый путь | ЭПБ | Обследование с целью продления ресурса | 163625 | м | 8
422 | Ново-Уренгойское ЛПУ Пуровская СОГ | Крановый путь | ЭПБ | Обследование с целью продления ресурса | 136593 | м | 3
423 | Ново-Уренгойское ЛПУ Пуровская СОГ | Крановый путь | ЭПБ | Обследование с целью продления ресурса | 163626 | м | 8
424 | Ново-Уренгойское ЛПУ Пуровская СОГ | Крановый путь | ЭПБ | Обследование с целью продления ресурса | 136594 | м | 3
425 | Ново-Уренгойское ЛПУ Пуровская СОГ | Крановый путь | ЭПБ | Обследование с целью продления ресурса | 136627 | м | 8
426 | Ново-Уренгойское ЛПУ Пуровская СОГ | Крановый путь | ЭПБ | Обследование с целью продления ресурса | 136595 | м | 3
427 | Ново-Уренгойское ЛПУ Пуровская СОГ | Крановый путь | ЭПБ | Обследование с целью продления ресурса | 136628 | м | 8
428 | Ново-Уренгойское ЛПУ Пуровская СОГ | Крановый путь | ЭПБ | Обследование с целью продления ресурса | 136536 | м | 3
429 | Ново-Уренгойское ЛПУ Пуровская СОГ | Крановый путь | ЭПБ | Обследование с целью продления ресурса | 136536 | м | 8
430 | Правохеттинское ЛПУ | Крановый путь | ЭПБ | Обследование с целью продления ресурса | 135877 | м | 27
431 | Правохеттинское ЛПУ | Крановый путь | ЭПБ | Обследование с целью продления ресурса | 135878 | м | 27
432 | Правохеттинское ЛПУ | Крановый путь | ЭПБ | Обследование с целью продления ресурса | 135879 | м | 27
433 | ЯгельноеЛПУ | Крановый путь | ЭПБ | Обследование с целью продления ресурса | 138091 | м | 26.5
434 | ЯгельноеЛПУ | Крановый путь | ЭПБ | Обследование с целью продления ресурса | 138092 | м | 26.5
435 | ЯгельноеЛПУ | Крановый путь | ЭПБ | Обследование с целью продления ресурса | 138093 | м | 26.5
436 | Приозерное ЛПУ | Крановый путь | ЭПБ | Обследование с целью продления ресурса | 136216 | м | 27
437 | Приозерное ЛПУ | Крановый путь | ЭПБ | Обследование с целью продления ресурса | 136217 | м | 27
438 | Приозерное ЛПУ | Крановый путь | ЭПБ | Обследование с целью продления ресурса | 136218 | м | 27
439 | Надымское ЛПУ | Крановый путь | ЭПБ | Обследование с целью продления ресурса | 133395 | м | 78
440 | Надымское ЛПУ | Крановый путь | ЭПБ | Обследование с целью продления ресурса | 133395 | м | 66
441 | Надымское ЛПУ | Крановый путь | ЭПБ | Обследование с целью продления ресурса | 133394 | м | 132
442 | Надымское ЛПУ | Крановый путь | ЭПБ | Обследование с целью продления ресурса | 133394 | м | 54
443 | Надымское ЛПУ | Крановый путь | ЭПБ | Обследование с целью продления ресурса | 133414 | м | 120
444 | Надымское ЛПУ | Крановый путь | ЭПБ | Обследование с целью продления ресурса | 133414 | м | 70
445 | Надымское ЛПУ | Крановый путь | ЭПБ | Обследование с целью продления ресурса | 133483 | м | 108
446 | Надымское ЛПУ | Крановый путь | ЭПБ | Обследование с целью продления ресурса | 133483 | м | 74
447 | Надымское ЛПУ | Крановый путь | ЭПБ | Обследование с целью продления ресурса | 133452 | м | 129
448 | Надымское ЛПУ | Крановый путь | ЭПБ | Обследование с целью продления ресурса | 133452 | м | 58
449 | Сосновское ЛПУ | Крановый путь | ЭПБ | Обследование с целью продления ресурса | 136963 | м | 28
450 | Сосновское ЛПУ | Крановый путь | ЭПБ | Обследование с целью продления ресурса | 136964 | м | 28
451 | Сосновское ЛПУ | Крановый путь | ЭПБ | Обследование с целью продления ресурса | 136965 | м | 28
452 | Верхнеказымское ЛПУ | Крановый путь | ЭПБ | Обследование с целью продления ресурса | 130953 | м | 26.5
453 | Верхнеказымское ЛПУ | Крановый путь | ЭПБ | Обследование с целью продления ресурса | 130954 | м | 26.5
454 | Верхнеказымское ЛПУ | Крановый путь | ЭПБ | Обследование с целью продления ресурса | 130955 | м | 26.5
455 | Бобровское ЛПУ | Крановый путь | ЭПБ | Обследование с целью продления ресурса | 130603 | м | 26.5
456 | Бобровское ЛПУ | Крановый путь | ЭПБ | Обследование с целью продления ресурса | 130604 | м | 26.5
457 | Бобровское ЛПУ | Крановый путь | ЭПБ | Обследование с целью продления ресурса | 130605 | м | 26.5
458 | Октябрьское ЛПУ | Крановый путь | ЭПБ | Обследование с целью продления ресурса | 134460 | м | 26.5
459 | Октябрьское ЛПУ | Крановый путь | ЭПБ | Обследование с целью продления ресурса | 134461 | м | 26.5
460 | Октябрьское ЛПУ | Крановый путь | ЭПБ | Обследование с целью продления ресурса | 134462 | м | 26.5
461 | Таежное ЛПУ | Крановый путь | ЭПБ | Обследование с целью продления ресурса | 137593 | м | 25
462 | Таежное ЛПУ | Крановый путь | ЭПБ | Обследование с целью продления ресурса | 137594 | м | 25
463 | Таежное ЛПУ | Крановый путь | ЭПБ | Обследование с целью продления ресурса | 137627 | м | 25
464 | Таежное ЛПУ | Крановый путь | ЭПБ | Обследование с целью продления ресурса | 137506 | м | 168
465 | Таежное ЛПУ | Крановый путь | ЭПБ | Обследование с целью продления ресурса | 137578 | м | 168
466 | Таежное ЛПУ | Крановый путь | ЭПБ | Обследование с целью продления ресурса | 137653 | м | 15
467 | Таежное ЛПУ | Крановый путь | ЭПБ | Обследование с целью продления ресурса | 137653 | м | 15
468 | Таежное ЛПУ | Крановый путь | ЭПБ | Обследование с целью продления ресурса | 137655 | м | 15
469 | Таежное ЛПУ | Крановый путь | ЭПБ | Обследование с целью продления ресурса | 137655 | м | 15
470 | Таежное ЛПУ | Крановый путь | ЭПБ | Обследование с целью продления ресурса | 137656 | м | 15
471 | Таежное ЛПУ | Крановый путь | ЭПБ | Обследование с целью продления ресурса | 137656 | м | 15
472 | Таежное ЛПУ | Крановый путь | ЭПБ | Обследование с целью продления ресурса | 137667 | м | 15
473 | Таежное ЛПУ | Крановый путь | ЭПБ | Обследование с целью продления ресурса | 137667 | м | 15
474 | Таежное ЛПУ | Крановый путь | ЭПБ | Обследование с целью продления ресурса | 137668 | м | 15
475 | Таежное ЛПУ | Крановый путь | ЭПБ | Обследование с целью продления ресурса | 137668 | м | 15
476 | Таежное ЛПУ | Крановый путь | ЭПБ | Обследование с целью продления ресурса | 137704 | м | 15
477 | Таежное ЛПУ | Крановый путь | ЭПБ | Обследование с целью продления ресурса | 137704 | м | 15
478 | Таежное ЛПУ | Крановый путь | ЭПБ | Обследование с целью продления ресурса | 137747 | м | 15
479 | Таежное ЛПУ | Крановый путь | ЭПБ | Обследование с целью продления ресурса | 137747 | м | 15
480 | Таежное ЛПУ | Крановый путь | ЭПБ | Обследование с целью продления ресурса | 137748 | м | 15
481 | Таежное ЛПУ | Крановый путь | ЭПБ | Обследование с целью продления ресурса | 137748 | м | 15
482 | Таежное ЛПУ | Крановый путь | ЭПБ | Обследование с целью продления ресурса | 137750 | м | 15
483 | Таежное ЛПУ | Крановый путь | ЭПБ | Обследование с целью продления ресурса | 137750 | м | 15
484 | Таежное ЛПУ | Крановый путь | ЭПБ | Обследование с целью продления ресурса | 137754 | м | 18
485 | Таежное ЛПУ | Крановый путь | ЭПБ | Обследование с целью продления ресурса | 137754 | м | 18
486 | Таежное ЛПУ | Крановый путь | ЭПБ | Обследование с целью продления ресурса | 137755 | м | 18
487 | Таежное ЛПУ | Крановый путь | ЭПБ | Обследование с целью продления ресурса | 137755 | м | 18
488 | Таежное ЛПУ | Крановый путь | ЭПБ | Обследование с целью продления ресурса | 137792 | м | 18
489 | Таежное ЛПУ | Крановый путь | ЭПБ | Обследование с целью продления ресурса | 137792 | м | 18
490 | Пелымское ЛПУ | Крановый путь | ЭПБ | Обследование с целью продления ресурса | 135127 | м | 110
491 | Пелымское ЛПУ | Крановый путь | ЭПБ | Обследование с целью продления ресурса | 135170 | м | 110
492 | Пелымское ЛПУ | Крановый путь | ЭПБ | Обследование с целью продления ресурса | 135170 | м | 77
493 | Пелымское ЛПУ | Крановый путь | ЭПБ | Обследование с целью продления ресурса | 135194 | м | 126
494 | Пелымское ЛПУ | Крановый путь | ЭПБ | Обследование с целью продления ресурса | 135298 | м | 26.5
495 | Пелымское ЛПУ | Крановый путь | ЭПБ | Обследование с целью продления ресурса | 135299 | м | 26.5
496 | Пелымское ЛПУ | Крановый путь | ЭПБ | Обследование с целью продления ресурса | 135300 | м | 26.5
497 | Пелымское ЛПУ | Крановый путь | ЭПБ | Обследование с целью продления ресурса | 135075 | м | 11
498 | Пелымское ЛПУ | Крановый путь | ЭПБ | Обследование с целью продления ресурса | 135076 | м | 11
499 | Пелымское ЛПУ | Крановый путь | ЭПБ | Обследование с целью продления ресурса | 135077 | м | 11
500 | Пелымское ЛПУ | Крановый путь | ЭПБ | Обследование с целью продления ресурса | 135078 | м | 11
501 | Пелымское ЛПУ | Крановый путь | ЭПБ | Обследование с целью продления ресурса | 135277 | м | 11
502 | Пелымское ЛПУ | Крановый путь | ЭПБ | Обследование с целью продления ресурса | 135373 | м | 11
503 | Пелымское ЛПУ | Крановый путь | ЭПБ | Обследование с целью продления ресурса | 135374 | м | 11
504 | Пелымское ЛПУ | Крановый путь | ЭПБ | Обследование с целью продления ресурса | 135375 | м | 11
505 | Пелымское ЛПУ | Крановый путь | ЭПБ | Обследование с целью продления ресурса | 135376 | м | 11
506 | Пелымское ЛПУ | Крановый путь | ЭПБ | Обследование с целью продления ресурса | 135377 | м | 11
507 | Пелымское ЛПУ | Крановый путь | ЭПБ | Обследование с целью продления ресурса | 135398 | м | 15
508 | Пелымское ЛПУ | Крановый путь | ЭПБ | Обследование с целью продления ресурса | 135399 | м | 15
509 | Пелымское ЛПУ | Крановый путь | ЭПБ | Обследование с целью продления ресурса | 135400 | м | 15
510 | Пелымское ЛПУ | Крановый путь | ЭПБ | Обследование с целью продления ресурса | 135401 | м | 15
511 | Пелымское ЛПУ | Крановый путь | ЭПБ | Обследование с целью продления ресурса | 135402 | м | 15
512 | Пелымское ЛПУ | Крановый путь | ЭПБ | Обследование с целью продления ресурса | 135021 | м | 15
513 | Пелымское ЛПУ | Крановый путь | ЭПБ | Обследование с целью продления ресурса | 135023 | м | 15
514 | Пелымское ЛПУ | Крановый путь | ЭПБ | Обследование с целью продления ресурса | 135025 | м | 15
515 | Пелымское ЛПУ | Крановый путь | ЭПБ | Обследование с целью продления ресурса | 135054 | м | 15
516 | Пелымское ЛПУ | Крановый путь | ЭПБ | Обследование с целью продления ресурса | 135409 | м | 15
517 | Пелымское ЛПУ | Крановый путь | ЭПБ | Обследование с целью продления ресурса | 135057 | м | 15
518 | Пелымское ЛПУ | Крановый путь | ЭПБ | Обследование с целью продления ресурса | 135058 | м | 15
519 | Пелымское ЛПУ | Крановый путь | ЭПБ | Обследование с целью продления ресурса | 135059 | м | 15
520 | Пелымское ЛПУ | Крановый путь | ЭПБ | Обследование с целью продления ресурса | 135060 | м | 15
521 | Пелымское ЛПУ | Крановый путь | ЭПБ | Обследование с целью продления ресурса | 135061 | м | 15
522 | Пелымское ЛПУ | Крановый путь | ЭПБ | Обследование с целью продления ресурса | 135181 | м | 15
523 | Пелымское ЛПУ | Крановый путь | ЭПБ | Обследование с целью продления ресурса | 135182 | м | 15
524 | Пелымское ЛПУ | Крановый путь | ЭПБ | Обследование с целью продления ресурса | 135062 | м | 15
525 | Пелымское ЛПУ | Крановый путь | ЭПБ | Обследование с целью продления ресурса | 135062 | м | 15
526 | Пелымское ЛПУ | Крановый путь | ЭПБ | Обследование с целью продления ресурса | 135062 | м | 15
527 | Пелымское ЛПУ | Крановый путь | ЭПБ | Обследование с целью продления ресурса | 135182 | м | 12
528 | Ивдельское ЛПУ | Крановый путь | ЭПБ | Обследование с целью продления ресурса | 131325 | м | 180
529 | Ивдельское ЛПУ | Крановый путь | ЭПБ | Обследование с целью продления ресурса | 131314 | м | 98
530 | Ивдельское ЛПУ | Крановый путь | ЭПБ | Обследование с целью продления ресурса | 131357 | м | 60
531 | Ивдельское ЛПУ | Крановый путь | ЭПБ | Обследование с целью продления ресурса | 131357 | м | 96
532 | Ивдельское ЛПУ | Крановый путь | ЭПБ | Обследование с целью продления ресурса | 131434 | м | 120
533 | Ивдельское ЛПУ | Крановый путь | ЭПБ | Обследование с целью продления ресурса | 131434 | м | 42
534 | Ивдельское ЛПУ | Крановый путь | ЭПБ | Обследование с целью продления ресурса | 131415 | м | 18.5
535 | Ивдельское ЛПУ | Крановый путь | ЭПБ | Обследование с целью продления ресурса | 132416 | м | 18.5
536 | Ивдельское ЛПУ | Крановый путь | ЭПБ | Обследование с целью продления ресурса | 131482 | м | 18.5
537 | Ивдельское ЛПУ | Крановый путь | ЭПБ | Обследование с целью продления ресурса | 131415 | м | 18.5
538 | Ивдельское ЛПУ | Крановый путь | ЭПБ | Обследование с целью продления ресурса | 131416 | м | 18.5
539 | Ивдельское ЛПУ | Крановый путь | ЭПБ | Обследование с целью продления ресурса | 131482 | м | 18.5
540 | Ивдельское ЛПУ | Крановый путь | ЭПБ | Обследование с целью продления ресурса | 131432 | м | 168
541 | Ивдельское ЛПУ | Крановый путь | ЭПБ | Обследование с целью продления ресурса | 131537 | м | 26.5
542 | Ивдельское ЛПУ | Крановый путь | ЭПБ | Обследование с целью продления ресурса | 131538 | м | 26.5
543 | Ивдельское ЛПУ | Крановый путь | ЭПБ | Обследование с целью продления ресурса | 131539 | м | 26.5
544 | Ивдельское ЛПУ | Крановый путь | ЭПБ | Обследование с целью продления ресурса | 131412 | м | 12
545 | Ивдельское ЛПУ | Крановый путь | ЭПБ | Обследование с целью продления ресурса | 131413 | м | 12
546 | Ивдельское ЛПУ | Крановый путь | ЭПБ | Обследование с целью продления ресурса | 131414 | м | 12
547 | Ивдельское ЛПУ | Крановый путь | ЭПБ | Обследование с целью продления ресурса | 131412 | м | 12
548 | Ивдельское ЛПУ | Крановый путь | ЭПБ | Обследование с целью продления ресурса | 131413 | м | 12
549 | Ивдельское ЛПУ | Крановый путь | ЭПБ | Обследование с целью продления ресурса | 131414 | м | 12
550 | Ивдельское ЛПУ | Крановый путь | ЭПБ | Обследование с целью продления ресурса | 133674 | м | 17.66
551 | Ивдельское ЛПУ | Крановый путь | ЭПБ | Обследование с целью продления ресурса | 133674 | м | 17.66
552 | Ивдельское ЛПУ | Крановый путь | ЭПБ | Обследование с целью продления ресурса | 133675 | м | 17.66
553 | Ивдельское ЛПУ | Крановый путь | ЭПБ | Обследование с целью продления ресурса | 133675 | м | 17.66
554 | Ивдельское ЛПУ | Крановый путь | ЭПБ | Обследование с целью продления ресурса | 133676 | м | 17.66
555 | Ивдельское ЛПУ | Крановый путь | ЭПБ | Обследование с целью продления ресурса | 133676 | м | 17.66
556 | Ивдельское ЛПУ | Крановый путь | ЭПБ | Обследование с целью продления ресурса | 133771 | м | 17.66
557 | Ивдельское ЛПУ | Крановый путь | ЭПБ | Обследование с целью продления ресурса | 133771 | м | 17.66
558 | Ивдельское ЛПУ | Крановый путь | ЭПБ | Обследование с целью продления ресурса | 133772 | м | 17.66
559 | Ивдельское ЛПУ | Крановый путь | ЭПБ | Обследование с целью продления ресурса | 133772 | м | 17.66
560 | Ивдельское ЛПУ | Крановый путь | ЭПБ | Обследование с целью продления ресурса | 133773 | м | 17.66
561 | Ивдельское ЛПУ | Крановый путь | ЭПБ | Обследование с целью продления ресурса | 133773 | м | 17.66
562 | Ивдельское ЛПУ | Крановый путь | ЭПБ | Обследование с целью продления ресурса | 133816 | м | 17.66
563 | Ивдельское ЛПУ | Крановый путь | ЭПБ | Обследование с целью продления ресурса | 133816 | м | 17.66
564 | Ивдельское ЛПУ | Крановый путь | ЭПБ | Обследование с целью продления ресурса | 133817 | м | 17.66
565 | Ивдельское ЛПУ | Крановый путь | ЭПБ | Обследование с целью продления ресурса | 133817 | м | 17.66
566 | Ивдельское ЛПУ | Крановый путь | ЭПБ | Обследование с целью продления ресурса | 133818 | м | 17.66
567 | Ивдельское ЛПУ | Крановый путь | ЭПБ | Обследование с целью продления ресурса | 133818 | м | 17.66
568 | Карпинское ЛПУ | Крановый путь | ЭПБ | Обследование с целью продления ресурса | 131833 | м | 12
569 | Карпинское ЛПУ | Крановый путь | ЭПБ | Обследование с целью продления ресурса | 131834 | м | 12
570 | Карпинское ЛПУ | Крановый путь | ЭПБ | Обследование с целью продления ресурса | 131835 | м | 12
571 | Карпинское ЛПУ | Крановый путь | ЭПБ | Обследование с целью продления ресурса | 131836 | м | 12
572 | Карпинское ЛПУ | Крановый путь | ЭПБ | Обследование с целью продления ресурса | 131837 | м | 12
573 | Карпинское ЛПУ | Крановый путь | ЭПБ | Обследование с целью продления ресурса | 131845 | м | 12
574 | Карпинское ЛПУ | Крановый путь | ЭПБ | Обследование с целью продления ресурса | 131846 | м | 12
575 | Карпинское ЛПУ | Крановый путь | ЭПБ | Обследование с целью продления ресурса | 131847 | м | 12
576 | Карпинское ЛПУ | Крановый путь | ЭПБ | Обследование с целью продления ресурса | 131848 | м | 12
577 | Карпинское ЛПУ | Крановый путь | ЭПБ | Обследование с целью продления ресурса | 131849 | м | 12
578 | Карпинское ЛПУ | Крановый путь | ЭПБ | Обследование с целью продления ресурса | 131873 | м | 12
579 | Карпинское ЛПУ | Крановый путь | ЭПБ | Обследование с целью продления ресурса | 131874 | м | 12
580 | Карпинское ЛПУ | Крановый путь | ЭПБ | Обследование с целью продления ресурса | 131875 | м | 12
581 | Карпинское ЛПУ | Крановый путь | ЭПБ | Обследование с целью продления ресурса | 131876 | м | 12
582 | Карпинское ЛПУ | Крановый путь | ЭПБ | Обследование с целью продления ресурса | 131877 | м | 12
583 | Карпинское ЛПУ | Крановый путь | ЭПБ | Обследование с целью продления ресурса | 131912 | м | 12
584 | Краснотуринское ЛПУ | Крановый путь | ЭПБ | Обследование с целью продления ресурса | 132675 | м | 192
585 | Краснотуринское ЛПУ | Крановый путь | ЭПБ | Обследование с целью продления ресурса | 11200000_0003 | м | 72
586 | Краснотуринское ЛПУ | Крановый путь | ЭПБ | Обследование с целью продления ресурса | 132841 | м | 108
587 | Краснотуринское ЛПУ | Крановый путь | ЭПБ | Обследование с целью продления ресурса | 132841 | м | 84
588 | Краснотуринское ЛПУ | Крановый путь | ЭПБ | Обследование с целью продления ресурса | 132712 | м | 12
589 | Краснотуринское ЛПУ | Крановый путь | ЭПБ | Обследование с целью продления ресурса | 132712 | м | 12
590 | Краснотуринское ЛПУ | Крановый путь | ЭПБ | Обследование с целью продления ресурса | 132712 | м | 12
591 | Краснотуринское ЛПУ | Крановый путь | ЭПБ | Обследование с целью продления ресурса | 132712 | м | 12
592 | Краснотуринское ЛПУ | Крановый путь | ЭПБ | Обследование с целью продления ресурса | 132712 | м | 12
593 | Краснотуринское ЛПУ | Крановый путь | ЭПБ | Обследование с целью продления ресурса | 132775 | м | 27
594 | Краснотуринское ЛПУ | Крановый путь | ЭПБ | Обследование с целью продления ресурса | 132776 | м | 27
595 | Краснотуринское ЛПУ | Крановый путь | ЭПБ | Обследование с целью продления ресурса | 132777 | м | 27
596 | Краснотуринское ЛПУ | Крановый путь | ЭПБ | Обследование с целью продления ресурса | 132688 | м | 12
597 | Краснотуринское ЛПУ | Крановый путь | ЭПБ | Обследование с целью продления ресурса | 132688 | м | 12
598 | Краснотуринское ЛПУ | Крановый путь | ЭПБ | Обследование с целью продления ресурса | 132688 | м | 12
599 | Краснотуринское ЛПУ | Крановый путь | ЭПБ | Обследование с целью продления ресурса | 132688 | м | 12
600 | Краснотуринское ЛПУ | Крановый путь | ЭПБ | Обследование с целью продления ресурса | 132688 | м | 12
601 | Краснотуринское ЛПУ | Крановый путь | ЭПБ | Обследование с целью продления ресурса | 132746 | м | 12
602 | Краснотуринское ЛПУ | Крановый путь | ЭПБ | Обследование с целью продления ресурса | 132746 | м | 12
603 | Краснотуринское ЛПУ | Крановый путь | ЭПБ | Обследование с целью продления ресурса | 132746 | м | 12
604 | Краснотуринское ЛПУ | Крановый путь | ЭПБ | Обследование с целью продления ресурса | 132746 | м | 12
605 | Краснотуринское ЛПУ | Крановый путь | ЭПБ | Обследование с целью продления ресурса | 132746 | м | 12
606 | Краснотуринское ЛПУ | Крановый путь | ЭПБ | Обследование с целью продления ресурса | 132861 | м | 27
607 | Краснотуринское ЛПУ | Крановый путь | ЭПБ | Обследование с целью продления ресурса | 132861 | м | 27
608 | Краснотуринское ЛПУ | Крановый путь | ЭПБ | Обследование с целью продления ресурса | 132861 | м | 27
609 | Нижнетуринское ЛПУ | Крановый путь | ЭПБ | Обследование с целью продления ресурса | 133330 | м | 26.5
610 | Нижнетуринское ЛПУ | Крановый путь | ЭПБ | Обследование с целью продления ресурса | 133331 | м | 26.5
611 | Нижнетуринское ЛПУ | Крановый путь | ЭПБ | Обследование с целью продления ресурса | 133332 | м | 26.5
612 | Нижнетуринское ЛПУ | Крановый путь | ЭПБ | Обследование с целью продления ресурса | 133316 | м | 26.5
613 | Нижнетуринское ЛПУ | Крановый путь | ЭПБ | Обследование с целью продления ресурса | 133317 | м | 26.5
614 | Нижнетуринское ЛПУ | Крановый путь | ЭПБ | Обследование с целью продления ресурса | 133318 | м | 26.5
615 | Ямбургское ЛПУ МГ | СРПД СОГ | ЭПБ СРПД | ЭПБ СРПД | 3354 | шт. | 1
616 | Ямбургское ЛПУ МГ | СРПД ГКС | Техническое освидетельствование СРПД | НВО, ГИ | 1386623 | шт. | 8
617 | Ямбургское ЛПУ МГ | СРПД ГКС | Техническое освидетельствование СРПД | НВО, ГИ | 138664, 138665 | шт. | 9
618 | Ямбургское ЛПУ МГ | СРПД СОГ | Техническое освидетельствование СРПД | НВО | 239020, 239017, 239018, 239019 | шт. | 4
619 | Ямбургское ЛПУ МГ | СРПД СОГ | Техническое освидетельствование СРПД | НВО | 239016, 239025, 3352 | шт. | 4
620 | Ныдинское ЛПУ МГ | СРПД ГКС | ЭПБ СРПД | ЭПБ СРПД | 134302 | шт. | 6
621 | Ныдинское ЛПУ МГ | СРПД ГКС | ЭПБ СРПД | ЭПБ СРПД | 134304 | шт. | 2
622 | Ныдинское ЛПУ МГ | СРПД ГКС | Техническое освидетельствование СРПД | НВО | 134280, 134281, 134282, 134283, 134284, 134285 | шт. | 6
623 | Ныдинское ЛПУ МГ | СРПД СОГ | Техническое освидетельствование СРПД | НВО | 134269 | шт. | 1
624 | Правохеттинское ЛПУ МГ | СРПД ГКС | ЭПБ СРПД | ЭПБ СРПД | 135783, 135784, 135785, 135786, 135787, 135776, 135679 | шт. | 6
625 | Правохеттинское ЛПУ МГ | СРПД ГКС | ЭПБ СРПД | ЭПБ СРПД | 135776 | шт. | 6
626 | Правохеттинское ЛПУ МГ | СРПД ГКС | ЭПБ СРПД | ЭПБ СРПД | 135679 | шт. | 1
627 | Правохеттинское ЛПУ МГ | СРПД ГКС | Техническое освидетельствование СРПД | НВО | 135928, 135929, 135930, 135931, 135932, 135933 | шт. | 7
628 | Правохеттинское ЛПУ МГ | СРПД ГКС | Техническое освидетельствование СРПД | НВО | 135782, 135926 | шт. | 4
629 | Ягельное ЛПУ МГ | СРПД ГКС | ЭПБ СРПД | ЭПБ СРПД | 138136, 138132, 138137, 138133, 138134, 138135 | шт. | 6
630 | Ягельное ЛПУ МГ | СРПД ГКС | ЭПБ СРПД | ЭПБ СРПД | 138126 | шт. | 6
631 | Ягельное ЛПУ МГ | СРПД ГКС | Техническое освидетельствование СРПД | НВО, ГИ | 138176, 238372, 238369, 238367, 238370, 238371, 238368 | шт. | 12
632 | Ягельное ЛПУ МГ | СРПД ГКС | Техническое освидетельствование СРПД | НВО, ГИ | 138286, 238374 | шт. | 8
633 | Ягельное ЛПУ МГ | СРПД ГКС | Техническое освидетельствование СРПД | НВО | 138298, 138299, 138300, 138301, 138302, 138303 | шт. | 6
634 | Ягельное ЛПУ МГ | СРПД ГКС | Техническое освидетельствование СРПД | НВО | 138322 |  | 4
635 | Приозерное ЛПУ МГ | СРПД ГКС | ЭПБ СРПД | ЭПБ СРПД | 136032, 136069, 136092, 136143 | шт. | 23
636 | Приозерное ЛПУ МГ | СРПД ГКС | ЭПБ СРПД | ЭПБ СРПД | 136031, 136032, 136027, 136030, 136028, 136029, 136032, 136030, 136028, 136027, 136031, 136029, 136033, 136032, 136142 | шт. | 18
637 | Приозерное ЛПУ МГ | СРПД ГКС | Техническое освидетельствование СРПД | НВО | 136276, 136277, 136278, 136279, 136280, 136275, 136281 | шт. | 14
638 | Приозерное ЛПУ МГ | СРПД ГКС | Техническое освидетельствование СРПД | НВО | 136269 | шт. | 6
639 | Ново-Уренгойское ЛПУ МГ | СРПД ГКС | ЭПБ СРПД | ЭПБ СРПД | 136457, 136458, 136459, 136460, 136461, 136462, 136552, 136553, 136554, 136555, 136556, 136557, 136558 | шт. | 13
640 | Ново-Уренгойское ЛПУ МГ | СРПД ГКС | Техническое освидетельствование СРПД | НВО | 136491 | шт. | 5
641 | Пангодинское ЛПУ МГ | СРПД ГКС | ЭПБ СРПД | ЭПБ СРПД | 134828, 137963, 137965, 137966, 137967 | шт. | 5
642 | Пангодинское ЛПУ МГ | СРПД ГКС | ЭПБ СРПД | ЭПБ СРПД | 137960 | шт. | 4
643 | Пангодинское ЛПУ МГ | СРПД ГКС | Техническое освидетельствование СРПД | НВО, ГИ | 402501 | шт. | 1
644 | Пангодинское ЛПУ МГ | СРПД ГКС | Техническое освидетельствование СРПД | НВО, ГИ | 402504 | шт. | 2
645 | Надымское ЛПУ МГ | СРПД ГКС | Техническое освидетельствование СРПД | НВО | 490043193, 490043195, 490043198, 490043201, 490043205, 490043207 | шт. | 6
646 | Надымское ЛПУ МГ | СРПД ГКС | Техническое освидетельствование СРПД | НВО | 133421, 133483 | шт. | 16
647 | Лонг-Юганское ЛПУ МГ | СРПД ГКС | ЭПБ СРПД | ЭПБ СРПД | 133037, 18920 | шт. | 3
648 | Лонг-Юганское ЛПУ МГ | СРПД ГКС | Техническое освидетельствование СРПД | НВО, ГИ | 132994 | шт. | 1
649 | Лонг-Юганское ЛПУ МГ | СРПД ГКС | Техническое освидетельствование СРПД | НВО | 132994 | шт. | 6
650 | Лонг-Юганское ЛПУ МГ | СРПД ГКС | Техническое освидетельствование СРПД | НВО | 132994 | шт. | 2
651 | Сосновское ЛПУ МГ | СРПД ГКС | ЭПБ СРПД | ЭПБ СРПД | 137004, 137003, 137002, 137001, 137000, 136999, 137043, 137044, 137045, 137046 137047, 137048, 137106, 137107, 137108, 137109, 137110, 137111, 137106, 137107, 137108, 137109, 137110, 137111 | шт. | 24
652 | Сосновское ЛПУ МГ | СРПД ГКС | ЭПБ СРПД | ЭПБ СРПД | 137042, 137086, 137114 | шт. | 16
653 | Сосновское ЛПУ МГ | СРПД ГКС | Техническое освидетельствование СРПД | НВО, ГИ | 137269, 137270, 137271, 137272, 137273, 137159 | шт. | 10
654 | Сосновское ЛПУ МГ | СРПД ГКС | Техническое освидетельствование СРПД | НВО, ГИ | 137257, 137161 | шт. | 8
655 | Сосновское ЛПУ МГ | СРПД ГКС | Техническое освидетельствование СРПД | НВО | 137257, 137268 | шт. | 1
656 | Сосновское ЛПУ МГ | СРПД ГКС | Техническое освидетельствование СРПД | НВО | 136947 | шт. | 3
657 | Верхнеказымское ЛПУ МГ | СРПД ГКС | ЭПБ СРПД | ЭПБ СРПД | 131009, 131008, 131010, 131011, 131012, 131013 | шт. | 6
658 | Верхнеказымское ЛПУ МГ | СРПД ГКС | ЭПБ СРПД | ЭПБ СРПД | 131002 | шт. | 6
659 | Верхнеказымское ЛПУ МГ | СРПД ГКС | Техническое освидетельствование СРПД | НВО | 131190, 131191, 131192, 131193, 131194, 131195 | шт. | 6
660 | Верхнеказымское ЛПУ МГ | СРПД ГКС | Техническое освидетельствование СРПД | НВО | 131188, 1310960 | шт. | 4
661 | Бобровское ЛПУ МГ | СРПД ГКС | ЭПБ СРПД | ЭПБ СРПД | 130541 130542 130543 130544 130545 130546 130577 130578 130579 130580 130581 130582 | шт. | 12
662 | Бобровское ЛПУ МГ | СРПД ГКС | ЭПБ СРПД | ЭПБ СРПД | 130576 130538 | шт. | 12
663 | Бобровское ЛПУ МГ | СРПД ГКС | Техническое освидетельствование СРПД | НВО, ГИ | 130728 130729 130730 130731 130732 130733 | шт. | 6
664 | Бобровское ЛПУ МГ | СРПД ГКС | Техническое освидетельствование СРПД | НВО, ГИ | 130727 | шт. | 6
665 | Бобровское ЛПУ МГ | СРПД ГКС | Техническое освидетельствование СРПД | НВО | 230089 | шт. | 2
666 | Октябрьское ЛПУ МГ | СРПД ГКС | ЭПБ СРПД | ЭПБ СРПД | 134493, 134489, 134492, 134490, 134491, 134494, 134489, 134541, 134542, 134543, 134544, 134545, 134546, 134541 | шт. | 14
667 | Октябрьское ЛПУ МГ | СРПД ГКС | ЭПБ СРПД | ЭПБ СРПД | 134485, 134548 | шт. | 11
668 | Сорумское ЛПУ МГ | СРПД ГКС | Техническое освидетельствование СРПД | НВО | 136732 | шт. | 6
669 | Сорумское ЛПУ МГ | СРПД ГКС | Техническое освидетельствование СРПД | НВО | 136762, 136749, 136729, 136838 | шт. | 12
670 | Казымское ЛПУ МГ | СРПД ГКС | Техническое освидетельствование СРПД | НВО, ГИ | 131674, 131670, 131672, 131673, 131675, 131671 | шт. | 6
671 | Казымское ЛПУ МГ | СРПД ГКС | Техническое освидетельствование СРПД | НВО, ГИ | 131667, 131664 | шт. | 3
672 | Казымское ЛПУ МГ | СРПД ГКС | Техническое освидетельствование СРПД | НВО | 131732, 131733, 131734, 131735, 131736, 131737 |  | 6
673 | Казымское ЛПУ МГ | СРПД ГКС | Техническое освидетельствование СРПД | НВО | 131601 |  | 27
674 | Перегребненское ЛПУ МГ | СРПД ГКС | ЭПБ СРПД | ЭПБ СРПД | 135524 | шт. | 1
675 | Перегребненское ЛПУ МГ | СРПД ГКС | Техническое освидетельствование СРПД | НВО | 135449, 135468, 135467 | шт. | 13
676 | Сосьвинское ЛПУ МГ | СРПД ГКС | Техническое освидетельствование СРПД | НВО | 137393, 137394, 137395, 137396, 137397, 137398 | шт. | 6
677 | Сосьвинское ЛПУ МГ | СРПД ГКС | Техническое освидетельствование СРПД | НВО | 137358, 137347, 137399, 137410 | шт. | 19
678 | Уральское ЛПУ МГ | СРПД ГКС | ЭПБ СРПД | ЭПБ СРПД | 137892 | шт. | 1
679 | Уральское ЛПУ МГ | СРПД ГКС | Техническое освидетельствование СРПД | НВО | 137856, 137858 | шт. | 2
680 | Уральское ЛПУ МГ | СРПД ГКС | Техническое освидетельствование СРПД | НВО | 137888 | шт. | 2
681 | Таежное ЛПУ МГ | СРПД ГКС | ЭПБ СРПД | ЭПБ СРПД | 137558, 137559, 137560, 137561, 137562, 137563 | шт. | 6
682 | Таежное ЛПУ МГ | СРПД ГКС | ЭПБ СРПД | ЭПБ СРПД | 137595, 137596, 137597, 137598, 137599, 137600, 137519, 137583 | шт. | 21
683 | Таежное ЛПУ МГ | СРПД ГКС | ЭПБ СРПД | ЭПБ СРПД | 137647, 137535, 137583, 137691, 137714 | шт. | 5
684 | Таежное ЛПУ МГ | СРПД ГКС | Техническое освидетельствование СРПД | НВО, ГИ | 137649, 137703 | шт. | 5
685 | Комсомольское ЛПУ МГ | СРПД ГКС | ЭПБ СРПД | ЭПБ СРПД | 132222, 132143, 131993, 132415, 132128, 132131, 132129, 132130, 132414, 132182, 132046, 132139, 132158 132052, 132576 | шт. | 64
686 | Комсомольское ЛПУ МГ | СРПД ГКС | Техническое освидетельствование СРПД | НВО, ГИ | 10900000_2076 | шт. | 15
687 | Комсомольское ЛПУ МГ | СРПД ГКС | Техническое освидетельствование СРПД | НВО, ГИ | 132559 | шт. | 9
688 | Комсомольское ЛПУ МГ | СРПД ГКС | Техническое освидетельствование СРПД | НВО | 131994, 132148, 132158, 351042, 132559 | шт. | 11
689 | Пелымское ЛПУ МГ | СРПД ГКС | ЭПБ СРПД | ЭПБ СРПД | 135172, 135350, 135351, 135352, 135353, 135354, 135355, 135116, 135115. 135114, 135113, 135112, 135111, 135331, 135332, 135333, 135334, 135335, 135336 | шт. | 19
690 | Пелымское ЛПУ МГ | СРПД ГКС | ЭПБ СРПД | ЭПБ СРПД | 4039, 135297, 135105, 135288 | шт. | 13
691 | Пелымское ЛПУ МГ | СРПД ГКС | ЭПБ СРПД | ЭПБ СРПД | 135350 | шт. | 1
692 | Пелымское ЛПУ МГ | СРПД ГКС | Техническое освидетельствование СРПД | НВО, ГИ | 135105 | шт. | 6
693 | Пелымское ЛПУ МГ | СРПД ГКС | Техническое освидетельствование СРПД | НВО | 135172 | шт. | 5
694 | Пелымское ЛПУ МГ | СРПД ГКС | Техническое освидетельствование СРПД | НВО | 135193 |  | 6
695 | Ивдельское ЛПУ МГ | СРПД ГКС | ЭПБ СРПД | ЭПБ СРПД | 131406, 131407, 131408, 131409, 131410, 131411, 133810, 133811, 133812, 133813, 133814, 133815, 133832, 133833, 133834, 133835, 133836, 133837 | шт. | 26
696 | Ивдельское ЛПУ МГ | СРПД ГКС | ЭПБ СРПД | ЭПБ СРПД | 131531, 131534, 131536, 131535, 131533, 131532, 131341, 133803, 133837, 131365 | шт. | 27
697 | Ивдельское ЛПУ МГ | СРПД ГКС | Техническое освидетельствование СРПД | НВО, ГИ | 133711 | шт. | 1
698 | Ивдельское ЛПУ МГ | СРПД ГКС | Техническое освидетельствование СРПД | НВО, ГИ | 133803 | шт. | 4
699 | Карпинское ЛПУ МГ | СРПД ГКС | Техническое освидетельствование СРПД | НВО, ГИ | 131878, 131879, 131880, 131881, 131882, 131883 | шт. | 6
700 | Карпинское ЛПУ МГ | СРПД ГКС | Техническое освидетельствование СРПД | НВО, ГИ | 131885 | шт. | 4
701 | Карпинское ЛПУ МГ | СРПД ГКС | Техническое освидетельствование СРПД | НВО | 131884 | шт. | 2
702 | Краснотурьинское ЛПУ МГ | СРПД ГКС | ЭПБ СРПД | ЭПБ СРПД | 132828 | шт. | 2
703 | Нижнетуринское ЛПУ МГ | СРПД ГКС | ЭПБ СРПД | ЭПБ СРПД | 133253, 133254, 133255, 133256, 133257, 133258, 133259, 133330, 133331, 133332, 133319, 133320, 133321, 133322, 133323, 133324, 133378, 133378, 133316, 133317, 133318 | шт. | 38
704 | Нижнетуринское ЛПУ МГ | СРПД ГКС | Техническое освидетельствование СРПД | НВО | 133282, 133285 | шт. | 2
Диагностическое обследование оборудования КС в 2014 году
1 | Бобровское ЛПУ МГ | т/а 23 | ЭПБ | Продление ресурса ЦБН | 130472 | шт. | 1
2 | Бобровское ЛПУ МГ | т/а 25 | ЭПБ | Продление ресурса ЦБН | 130474 | шт. | 1
3 | Бобровское ЛПУ МГ | т/а 37 | ЭПБ | Продление ресурса ЦБН | 130565 | шт. | 1
4 | Бобровское ЛПУ МГ | т/а 42 | ЭПБ | Продление ресурса ЦБН | 130596 | шт. | 1
5 | Бобровское ЛПУ МГ | т/а 43 | ЭПБ | Продление ресурса ЦБН | 130599 | шт. | 1
6 | Бобровское ЛПУ МГ | т/а 44 | ЭПБ | Продление ресурса ЦБН | 130600 | шт. | 1
7 | Бобровское ЛПУ МГ | т/а 55 | ЭПБ | Продление ресурса ЦБН | 130637 | шт. | 1
8 | Верхнеказымское ЛПУ МГ | ГПА-Ц-16РС №21 | ЭПБ | Продление ресурса ЦБН | 130883 | шт. | 1
9 | Верхнеказымское ЛПУ МГ | ГПА-Ц-16 №43 | ЭПБ | Продление ресурса ЦБН | 131005 | шт. | 1
10 | Верхнеказымское ЛПУ МГ | ГПА-Ц-16 №52 | ЭПБ | Продление ресурса ЦБН | 131035 | шт. | 1
11 | Верхнеказымское ЛПУ МГ | ГПА-Ц-16 №73 | ЭПБ | Продление ресурса ЦБН | 131170 | шт. | 1
12 | Ивдельское ЛПУ МГ | Т/А 23 | ЭПБ | Продление ресурса ЦБН | 133770 | шт. | 1
13 | Ивдельское ЛПУ МГ | т/а 42 | ЭПБ | Продление ресурса ЦБН | 131378 | шт. | 1
14 | Ивдельское ЛПУ МГ | т/а48 | ЭПБ | Продление ресурса ЦБН | 131384 | шт. | 1
15 | Казымское ЛПУ МГ | т/а 46 | ЭПБ | Продление ресурса ЦБН | 131635 | шт. | 1
16 | Казымское ЛПУ МГ | т/а 37 | ЭПБ | Продление ресурса ЦБН | 131628 | шт. | 1
17 | Казымское ЛПУ МГ | т/а 65 | ЭПБ | Продление ресурса ЦБН | 131716 | шт. | 1
18 | Карпинское ЛПУ МГ | т/а 21 | ЭПБ | Продление ресурса ЦБН | 131845 | шт. | 1
19 | Карпинское ЛПУ МГ | т/а 32 | ЭПБ | Продление ресурса ЦБН | 131874 | шт. | 1
20 | Карпинское ЛПУ МГ | т/а 42 | ЭПБ | Продление ресурса ЦБН | 702200 | шт. | 1
21 | Карпинское ЛПУ МГ | т/а 45 | ЭПБ | Продление ресурса ЦБН | - | шт. | 1
22 | Комсомольское ЛПУ МГ | т/а 32 | ЭПБ | Продление ресурса ЦБН | 132427 | шт. | 1
23 | Комсомольское ЛПУ МГ | т/а 34 | ЭПБ | Продление ресурса ЦБН | 132429 | шт. | 1
24 | Комсомольское ЛПУ МГ | т/а 35 | ЭПБ | Продление ресурса ЦБН | 132430 | шт. | 1
25 | Комсомольское ЛПУ МГ | т/а 37 | ЭПБ | Продление ресурса ЦБН | 132432 | шт. | 1
26 | Комсомольское ЛПУ МГ | т/а 11 | ЭПБ | Продление ресурса ЦБН | 132419 | шт. | 1
27 | Комсомольское ЛПУ МГ | т/а 57 | ЭПБ | Продление ресурса ЦБН | 132307 | шт. | 1
28 | Краснотурьинское ЛПУ МГ | ГПА ст.№44 | ЭПБ | Продление ресурса ЦБН | 132846 | шт. | 1
29 | Краснотурьинское ЛПУ МГ | ГПА ст.№48 | ЭПБ | Продление ресурса ЦБН | 132730 | шт. | 1
30 | Краснотурьинское ЛПУ МГ | ГПА ст.№52 | ЭПБ | Продление ресурса ЦБН | 132729 | шт. | 1
31 | Лонг-Юганское ЛПУ МГ | т/а 11 | ЭПБ | Продление ресурса ЦБН | 132979 | шт. | 1
32 | Лонг-Юганское ЛПУ МГ | т/а 35 | ЭПБ | Продление ресурса ЦБН | 132977 | шт. | 1
33 | Лонг-Юганское ЛПУ МГ | т/а 41 | ЭПБ | Продление ресурса ЦБН | 132965 | шт. | 1
34 | Лонг-Юганское ЛПУ МГ | т/а 57 | ЭПБ | Продление ресурса ЦБН | 133034 | шт. | 1
35 | Надымское ЛПУ МГ | т/а 43 | ЭПБ | Продление ресурса ЦБН | 133426 | шт. | 1
36 | Надымское ЛПУ МГ | т/а 44 | ЭПБ | Продление ресурса ЦБН | 133427 | шт. | 1
37 | Надымское ЛПУ МГ | т/а 45 | ЭПБ | Продление ресурса ЦБН | 133428 | шт. | 1
38 | Надымское ЛПУ МГ | т/а 51 | ЭПБ | Продление ресурса ЦБН | 133415 | шт. | 1
39 | Надымское ЛПУ МГ | т/а 56 | ЭПБ | Продление ресурса ЦБН | 133441 | шт. | 1
40 | Надымское ЛПУ МГ | т/а 61 | ЭПБ | Продление ресурса ЦБН | 133484 | шт. | 1
41 | Надымское ЛПУ МГ | т/а 63 | ЭПБ | Продление ресурса ЦБН | 133486 | шт. | 1
42 | Надымское ЛПУ МГ | т/а 64 | ЭПБ | Продление ресурса ЦБН | 133487 | шт. | 1
43 | Надымское ЛПУ МГ | т/а 65 | ЭПБ | Продление ресурса ЦБН | 133488 | шт. | 1
44 | Надымское ЛПУ МГ | т/а 66 | ЭПБ | Продление ресурса ЦБН | 133489 | шт. | 1
45 | Надымское ЛПУ МГ | т/а 71 | ЭПБ | Продление ресурса ЦБН | 133508 | шт. | 1
46 | Надымское ЛПУ МГ | т/а 74 | ЭПБ | Продление ресурса ЦБН | 133511 | шт. | 1
47 | Надымское ЛПУ МГ | т/а 75 | ЭПБ | Продление ресурса ЦБН | 133512 | шт. | 1
48 | Надымское ЛПУ МГ | т/а 76 | ЭПБ | Продление ресурса ЦБН | 133513 | шт. | 1
49 | Надымское ЛПУ МГ | т/а 78 | ЭПБ | Продление ресурса ЦБН | 133517 | шт. | 1
50 | Нижнетуринское ЛПУ МГ | т/а 12 | ЭПБ | Продление ресурса ЦБН | 133248 | шт. | 1
51 | Нижнетуринское ЛПУ МГ | т/а 13 | ЭПБ | Продление ресурса ЦБН | 133249 | шт. | 1
52 | Нижнетуринское ЛПУ МГ | т/а 21 | ЭПБ | Продление ресурса ЦБН | 183 | шт. | 1
53 | Ново-Уренгойское ЛПУ МГ | т/а 37 | ЭПБ | Продление ресурса ЦБН | 3983 | шт. | 1
54 | Ново-Уренгойское ЛПУ МГ | т/а 42 | ЭПБ | Продление ресурса ЦБН | 702355 | шт. | 1
55 | Ново-Уренгойское ЛПУ МГ | т/а 45 | ЭПБ | Продление ресурса ЦБН | 702358 | шт. | 1
56 | Ново-Уренгойское ЛПУ МГ | ГПА ст.№25 | ЭПБ | Продление ресурса ЦБН | 4543 | ЦБН | 1
57 | Ново-Уренгойское ЛПУ МГ | ГПА ст.№26 | ЭПБ | Продление ресурса ЦБН | 4045 | ЦБН | 1
58 | Октябрьское ЛПУ МГ | ГПА-Ц-16 №22 | ЭПБ | Продление ресурса ЦБН | 134433 | шт. | 1
59 | Пангодинское ЛПУ МГ | т/а 25 | ЭПБ | Продление ресурса ЦБН | 134863 | шт. | 1
60 | Пангодинское ЛПУ МГ | т/а 26 | ЭПБ | Продление ресурса ЦБН | 134864 | шт. | 1
61 | Пангодинское ЛПУ МГ | т/а 36 | ЭПБ | Продление ресурса ЦБН | 134778 | шт. | 1
62 | Пангодинское ЛПУ МГ | т/а 38 | ЭПБ | Продление ресурса ЦБН | 134760 | шт. | 1
63 | Пангодинское ЛПУ МГ | т/а 47 | ЭПБ | Продление ресурса ЦБН | 134816 | шт. | 1
64 | Пангодинское ЛПУ МГ | т/а 48 | ЭПБ | Продление ресурса ЦБН | 134817 | шт. | 1
65 | Пангодинское ЛПУ МГ | т/а 52 | ЭПБ | Продление ресурса ЦБН | 134793 | шт. | 1
66 | Пангодинское ЛПУ МГ | т/а 56 | ЭПБ | Продление ресурса ЦБН | 134797 | шт. | 1
67 | Пелымское ЛПУ МГ | т/а 15 | ЭПБ | Продление ресурса ЦБН | 135013 | шт. | 1
68 | Пелымское ЛПУ МГ | т/а 84 | ЭПБ | Продление ресурса ЦБН | 135371 | шт. | 1
69 | Перегребненское ЛПУ МГ | т/а 34 | ЭПБ | Продление ресурса ЦБН | 135453 | шт. | 1
70 | Перегребненское ЛПУ МГ | т/а 41 | ЭПБ | Продление ресурса ЦБН | 135454 | шт. | 1
71 | Перегребненское ЛПУ МГ | т/а 42 | ЭПБ | Продление ресурса ЦБН | 135455 | шт. | 1
72 | Перегребненское ЛПУ МГ | т/а 44 | ЭПБ | Продление ресурса ЦБН | 135457 | шт. | 1
73 | Перегребненское ЛПУ МГ | т/а 56 | ЭПБ | Продление ресурса ЦБН | 135488 | шт. | 1
74 | Перегребненское ЛПУ МГ | т/а 66 | ЭПБ | Продление ресурса ЦБН | 135546 | шт. | 1
75 | Перегребненское ЛПУ МГ | т/а 71 | ЭПБ | Продление ресурса ЦБН | 135495 | шт. | 1
76 | Перегребненское ЛПУ МГ | т/а 78 | ЭПБ | Продление ресурса ЦБН | 135568 | шт. | 1
77 | Правохеттинское ЛПУ МГ | т/а 13 | ЭПБ | Продление ресурса ЦБН | 135701 | шт. | 1
78 | Правохеттинское ЛПУ МГ | т/а 92 | ЭПБ | Продление ресурса ЦБН | 135686 | шт. | 1
79 | Приозерное ЛПУ МГ | ТА 62 | ЭПБ | Продление ресурса ЦБН | 136193 | шт. | 1
80 | Пунгинское ЛПУ МГ | т/а №24 | ЭПБ | Продление ресурса ЦБН | 130154 | шт. | 1
81 | Сорумское ЛПУ МГ | т/а 56 | ЭПБ | Продление ресурса ЦБН | 136802 | шт. | 1
82 | Сорумское ЛПУ МГ | т/а 57 | ЭПБ | Продление ресурса ЦБН | 136803 | шт. | 1
83 | Сорумское ЛПУ МГ | т/а 64 | ЭПБ | Продление ресурса ЦБН | 136809 | шт. | 1
84 | Сорумское ЛПУ МГ | т/а 71 | ЭПБ | Продление ресурса ЦБН | 136772 | шт. | 1
85 | Сорумское ЛПУ МГ | т/а 72 | ЭПБ | Продление ресурса ЦБН | 136773 | шт. | 1
86 | Сорумское ЛПУ МГ | т/а 78 | ЭПБ | Продление ресурса ЦБН | 136842 | шт. | 1
87 | Сосновское ЛПУ МГ | т/а №27 | ЭПБ | Продление ресурса ЦБН | 137011 | шт. | 1
88 | Сосновское ЛПУ МГ | т/а№43 | ЭПБ | Продление ресурса ЦБН | 136129 | шт. | 1
89 | Сосьвинское ЛПУ МГ | т/а 23 | ЭПБ | Продление ресурса ЦБН | 137370 | шт. | 1
90 | Сосьвинское ЛПУ МГ | т/а 32 | ЭПБ | Продление ресурса ЦБН | 137401 | шт. | 1
91 | Сосьвинское ЛПУ МГ | т/а 36 | ЭПБ | Продление ресурса ЦБН | 137405 | шт. | 1
92 | Сосьвинское ЛПУ МГ | т/а 12 | ЭПБ | Продление ресурса ЦБН | 137364 | шт. | 1
93 | Сосьвинское ЛПУ МГ | т/а 15 | ЭПБ | Продление ресурса ЦБН | 137367 | шт. | 1
94 | Сосьвинское ЛПУ МГ | т/а 16 | ЭПБ | Продление ресурса ЦБН | 137368 | шт. | 1
95 | Таежное ЛПУ МГ | т/а 21 | ЭПБ | Продление ресурса ЦБН | 137522 | шт. | 1
96 | Таежное ЛПУ МГ | т/а 27 | ЭПБ | Продление ресурса ЦБН | 137528 | шт. | 1
97 | Таежное ЛПУМГ | т/а 33 | ЭПБ | Продление ресурса ЦБН | 137555 | шт. | 1
98 | Таежное ЛПУ МГ | т/а 34 | ЭПБ | Продление ресурса ЦБН | 137555 | шт. | 1
99 | Таежное ЛПУМГ | т/а 35 | ЭПБ | Продление ресурса ЦБН | 137556 | шт. | 1
100 | Таежное ЛПУ МГ | т/а 38 | ЭПБ | Продление ресурса ЦБН | 137586 | шт. | 1
101 | Таежное ЛПУ МГ | т/а 43 | ЭПБ | Продление ресурса ЦБН | 3959 | шт. | 1
102 | Таежное ЛПУ МГ | т/а 53 | ЭПБ | Продление ресурса ЦБН | 4334 | шт. | 1
103 | Таежное ЛПУ МГ | т/а 71 | ЭПБ | Продление ресурса ЦБН | 137756 | шт. | 1
104 | Таежное ЛПУ МГ | т/а 72 | ЭПБ | Продление ресурса ЦБН | 137757 | шт. | 1
105 | Таежное ЛПУ МГ | т/а 73 | ЭПБ | Продление ресурса ЦБН | 137793 | шт. | 1
106 | Таежное ЛПУ МГ | т/а 85 | ЭПБ | Продление ресурса ЦБН | 137796 | шт. | 1
107 | Уральское ЛПУ МГ | т/а 13 | ЭПБ | Продление ресурса ЦБН | 137869 | шт. | 1
108 | Уральское ЛПУ МГ | т/а 22 | ЭПБ | Продление ресурса ЦБН | 137860 | шт. | 1
109 | Уральское ЛПУ МГ | т/а 28 | ЭПБ | Продление ресурса ЦБН | 137866 | шт. | 1
110 | Уральское ЛПУ МГ | т/а 36 | ЭПБ | Продление ресурса ЦБН | 137903 | шт. | 1
111 | Уральское ЛПУ МГ | т/а 38 | ЭПБ | Продление ресурса ЦБН | 137909 | шт. | 1
112 | Ягельное ЛПУ МГ | т/а 51 | ЭПБ | Продление ресурса ЦБН | 138198 | шт. | 1
113 | Ямбургское ЛПУ МГ | т/а 21 | ЭПБ | Продление ресурса ЦБН | 138533 | шт. | 1
114 | Ямбургское ЛПУ МГ | т/а 22 | ЭПБ | Продление ресурса ЦБН | 138534 | шт. | 1
115 | Ямбургское ЛПУ МГ | т/а 34 | ЭПБ | Продление ресурса ЦБН | 138557 | шт. | 1
116 | Ямбургское ЛПУ МГ | т/а 24 | ЭПБ | Продление ресурса ЦБН | 138536 | шт. | 1
117 | Ивдельское ЛПУ МГ | Т/А 23 | ЭПБ | Продление ресурса ГТУ | 133770 | шт. | 1
118 | Ивдельское ЛПУ МГ | т/а46 | ЭПБ | Продление ресурса ГТУ | 131382 | шт. | 1
119 | Ивдельское ЛПУ МГ | т/а48 | ЭПБ | Продление ресурса ГТУ | 131384 | шт. | 1
120 | Карпинское ЛПУ МГ | т/а 21 | ЭПБ | Продление ресурса ГТУ | 131845 | шт. | 1
121 | Карпинское ЛПУ МГ | т/а 32 | ЭПБ | Продление ресурса ГТУ | 131874 | шт. | 1
122 | Комсомольское ЛПУ МГ | т/а57 | ЭПБ | Продление ресурса ГТУ | 132307 | шт. | 1
123 | Комсомольское ЛПУ МГ | ГПА ст. № 85 КС-8 ГКС Ново-Комсомольская | ЭПБ | Продление ресурса ГТУ | 132516 | шт. | 1
124 | Комсомольское ЛПУ МГ | ГПА ст. № 86 КС-8 ГКС Ново-Комсомольская | ЭПБ | Продление ресурса ГТУ | 132517 | шт. | 1
125 | Краснотурьинское ЛПУ МГ | ГПА ст.№52 | ЭПБ | Продление ресурса ГТУ | 132729 | шт. | 1
126 | Лонг-Юганское ЛПУ МГ | т/а 11 | ЭПБ | Продление ресурса ГТУ | 132979 | шт. | 1
127 | Лонг-Юганское ЛПУ МГ | т/а 57 | ЭПБ | Продление ресурса ГТУ | 133034 | шт. | 1
128 | Надымское ЛПУ МГ | т/а 63 | ЭПБ | Продление ресурса ГТУ | 133486 | шт. | 1
129 | Надымское ЛПУ МГ | т/а 64 | ЭПБ | Продление ресурса ГТУ | 133487 | шт. | 1
130 | Надымское ЛПУ МГ | т/а 78 | ЭПБ | Продление ресурса ГТУ | 133517 | шт. | 1
131 | Пангодинское ЛПУ МГ | т/а 36 | ЭПБ | Продление ресурса ГТУ | 134778 | шт. | 1
132 | Пангодинское ЛПУ МГ | т/а 38 | ЭПБ | Продление ресурса ГТУ | 134760 | шт. | 1
133 | Пангодинское ЛПУ МГ | т/а 47 | ЭПБ | Продление ресурса ГТУ | 134816 | шт. | 1
134 | Пангодинское ЛПУ МГ | т/а 48 | ЭПБ | Продление ресурса ГТУ | 134817 | шт. | 1
135 | Пангодинское ЛПУ МГ | т/а 52 | ЭПБ | Продление ресурса ГТУ | 134793 | шт. | 1
136 | Пангодинское ЛПУ МГ | т/а 56 | ЭПБ | Продление ресурса ГТУ | 134797 | шт. | 1
137 | Пелымское ЛПУ МГ | т/а 15 | ЭПБ | Продление ресурса ГТУ | 135013 | шт. | 1
138 | Пелымское ЛПУ МГ | т/а 84 | ЭПБ | Продление ресурса ГТУ | 135371 | шт. | 1
139 | Перегребненское ЛПУ МГ | т/а 32 | ЭПБ | Продление ресурса ГТУ | 135451 | шт. | 1
140 | Пунгинское ЛПУ МГ | т/а №24 | ЭПБ | Продление ресурса ГТУ | 130154 | шт. | 1
141 | Сорумское ЛПУ МГ | т/а 48 | ЭПБ | Продление ресурса ГТУ | 136716 | шт. | 1
142 | Сорумское ЛПУ МГ | т/а 56 | ЭПБ | Продление ресурса ГТУ | 136802 | шт. | 1
143 | Сорумское ЛПУ МГ | т/а 77 | ЭПБ | Продление ресурса ГТУ | 136841 | шт. | 1
144 | Сорумское ЛПУ МГ | т/а 78 | ЭПБ | Продление ресурса ГТУ | 136842 | шт. | 1
145 | Сосьвинское ЛПУ МГ | т/а 23 | ЭПБ | Продление ресурса ГТУ | 137370 | шт. | 1
146 | Сосьвинское ЛПУ МГ | т/а 32 | ЭПБ | Продление ресурса ГТУ | 137401 | шт. | 1
147 | Сосьвинское ЛПУ МГ | т/а 36 | ЭПБ | Продление ресурса ГТУ | 137405 | шт. | 1
148 | Таежное ЛПУ МГ | т/а 38 | ЭПБ | Продление ресурса ГТУ | 137586 | шт. | 1
149 | Уральское ЛПУ МГ | т/а 13 | ЭПБ | Продление ресурса ГТУ | 137869 | шт. | 1
150 | Уральское ЛПУ МГ | т/а 22 | ЭПБ | Продление ресурса ГТУ | 137860 | шт. | 1
151 | Уральское ЛПУ МГ | т/а 28 | ЭПБ | Продление ресурса ГТУ | 137866 | шт. | 1
152 | Уральское ЛПУ МГ | т/а 36 | ЭПБ | Продление ресурса ГТУ | 137903 | шт. | 1
153 | Уральское ЛПУ МГ | т/а 38 | ЭПБ | Продление ресурса ГТУ | 137909 | шт. | 1
154 | Таежное ЛПУ МГ | ШЛEЙФ KC Г/П УP-УЖ ПOT 720M КС Таежная | ЭПБ | Диагностическое обследование при КРТТ, восстановление технической документации и экспертиза промышленной безопасности | 137626 | км | 0.64
155 | Октябрьское ЛПУ МГ | ШЛEЙФЫ KC Г-Д ЯMБУРГ-TУЛA 2 Октябрьская КС | ЭПБ | Диагностическое обследование при КРТТ, восстановление технической документации и экспертиза промышленной безопасности | 134580 | км | 2.7
156 | Нижнетуринское ЛПУ МГ | Г-Д "УPEHГOЙ УЖГOPOД" KC "ЛЯЛИHCKAЯ" | ЭПБ | Диагностическое обследование при КРТТ, восстановление технической документации и экспертиза промышленной безопасности | 133326 | км | 1.165
157 | Ивдельское ЛПУ МГ | Шлейфы г-д Ямбуpг-Поволжье КС Ново-Ивдельская | ЭПБ | Диагностическое обследование при КРТТ, восстановление технической документации и экспертиза промышленной безопасности | 133798 | км | 1.07
158 | Ивдельское ЛПУ МГ | Шлейфы KC г-д CPTO-УPAЛ КС Ново-Ивдельская | ЭПБ | Диагностическое обследование при КРТТ, восстановление технической документации и экспертиза промышленной безопасности | 133823 | км | 1.19
159 | Пелымское ЛПУ МГ | ШЛEЙФЫ KC HOBOПEЛЫMCKAЯ г/п "Ямбург-Tула 1" КС "Н-Пелымская" | ЭПБ | Диагностическое обследование при КРТТ, восстановление технической документации и экспертиза промышленной безопасности | 135083 | км | 0.625
160 | Комсомольское ЛПУ МГ | ШЛEЙФЫ KC HOBOKOMCOMOЛЬCKAЯ Г-Д ЯM-TУЛA I КС Комсомольская | ЭПБ | Диагностическое обследование при КРТТ, восстановление технической документации и экспертиза промышленной безопасности | 132537 | км | 0.82
161 | Сосьвинское ЛПУ МГ | TPУБOПPOBOДЫ MEЖЦEXOBЫE TEXHOЛOГИЧECKИE "Пунга-Вуктыл-Ухта II очередь" КС"Сосвинская" | ЭПБ | Диагностическое обследование при КРТТ, восстановление технической документации и экспертиза промышленной безопасности | 137362 | км | 1.21
162 | Уральское ЛПУ МГ | ШЛEЙФЫ D-1000 OT УЗЛA ПOДKЛЮЧ.ДO ПЫЛEУЛOBИT. г/п Пунга-Вуктыл-Ухта-II КС "Уральская" | ЭПБ | Диагностическое обследование при КРТТ, восстановление технической документации и экспертиза промышленной безопасности | 137887 | км | 2.11
163 | Ивдельское ЛПУ МГ | КС Новоивдельская, цех №6 | ЭПБ | Экспертиза промышленной безопасности АВО газа с восстановлением паспортов | 133789 | шт. | 14
164 | Ивдельское ЛПУ МГ | КС Ивдельская, цех №3 | ЭПБ | Экспертиза промышленной безопасности АВО газа с восстановлением паспортов | 131314 | шт. | 6
165 | Ивдельское ЛПУ МГ | КС Ивдельская, цех №7 | ЭПБ | Экспертиза промышленной безопасности АВО газа с восстановлением паспортов | 131497 - 131510 | шт. | 14
166 | Комсомольское ЛПУ МГ | КС Комсомольская (КС-3), цех №4 | ЭПБ | Экспертиза промышленной безопасности АВО газа с восстановлением паспортов | 132330 - 132341 | шт. | 12
167 | Комсомольское ЛПУ МГ | КС Новокомсомольская (КС-11), цех №1 | ЭПБ | Экспертиза промышленной безопасности АВО газа с восстановлением паспортов | 132123-132413 | шт. | 16
168 | Комсомольское ЛПУ МГ | КС Новокомсомольская (КС-11), цех №2 | ЭПБ | Экспертиза промышленной безопасности АВО газа с восстановлением паспортов | 132363 | шт. | 14
169 | Комсомольское ЛПУ МГ | КС Новокомсомольская (КС-11), цех №3 | ЭПБ | Экспертиза промышленной безопасности АВО газа с восстановлением паспортов | 132402 | шт. | 14
170 | Комсомольское ЛПУ МГ | КС Новокомсомольская (КС-11), цех №4 | ЭПБ | Экспертиза промышленной безопасности АВО газа с восстановлением паспортов | 132437 | шт. | 15
171 | Комсомольское ЛПУ МГ | КС Узюм-Юган, цех №1 | ЭПБ | Экспертиза промышленной безопасности АВО газа с восстановлением паспортов | 132374 | шт. | 12
172 | Нижнетуринское ЛПУМГ | АВОг. КЦ№2 | ЭПБ | Экспертиза промышленной безопасности АВО газа с восстановлением паспортов | 133188 - 133199 | шт. | 12
173 | Ныдинское ЛПУ МГ | КС Ныда, цех №1 | ЭПБ | Экспертиза промышленной безопасности АВО газа с восстановлением паспортов | 134156 - 134165 | шт. | 10
174 | Ныдинское ЛПУ МГ | КС Ныда, цех №2 | ЭПБ | Экспертиза промышленной безопасности АВО газа с восстановлением паспортов | 134192 - 134197, 134203 - 134206 | шт. | 10
175 | Ныдинское ЛПУ МГ | КС Ныда, цех №3 | ЭПБ | Экспертиза промышленной безопасности АВО газа с восстановлением паспортов | 134230 - 134239 | шт. | 10
176 | Пелымское ЛПУ МГ | КС Пелым, цех №6 | ЭПБ | Экспертиза промышленной безопасности АВО газа с восстановлением паспортов | 135311 - 135326 | шт. | 16
177 | Пелымское ЛПУ МГ | КС Пелым, цех №9 | ЭПБ | Экспертиза промышленной безопасности АВО газа с восстановлением паспортов | 135378 | шт. | 12
178 | Правохеттинское ЛПУ МГ | КС Правохеттинская, цех №1 | ЭПБ | Экспертиза промышленной безопасности АВО газа с восстановлением паспортов | 135714 -135728 | шт. | 16
179 | Правохеттинское ЛПУ МГ | КС Правохеттинская, цех №5 | ЭПБ | Экспертиза промышленной безопасности АВО газа с восстановлением паспортов | 135811 - 135821, 135823 | шт. | 12
180 | Правохеттинское ЛПУ МГ | КС Правохеттинская, цех №7 | ЭПБ | Экспертиза промышленной безопасности АВО газа с восстановлением паспортов | 135882 - 135893 | шт. | 12
181 | Приозерное ЛПУ МГ | КС Приозерная, цех №1 | ЭПБ | Экспертиза промышленной безопасности АВО газа с восстановлением паспортов | 136093 - 136107 | шт. | 15
182 | Приозерное ЛПУ МГ | КС Приозерная, цех №2 | ЭПБ | Экспертиза промышленной безопасности АВО газа с восстановлением паспортов | 136012 - 136023 | шт. | 12
183 | Приозерное ЛПУ МГ | КС Приозерная, цех №3 | ЭПБ | Экспертиза промышленной безопасности АВО газа с восстановлением паспортов | 136038 - 136049 | шт. | 12
184 | Приозерное ЛПУ МГ | КС Приозерная, цех №4 | ЭПБ | Экспертиза промышленной безопасности АВО газа с восстановлением паспортов | 136144 | шт. | 12
185 | Приозерное ЛПУ МГ | КС Приозерная, цех №5 | ЭПБ | Экспертиза промышленной безопасности АВО газа с восстановлением паспортов | 136163 - 136174 | шт. | 12
186 | Приозерное ЛПУ МГ | КС Приозерная, цех №6 | ЭПБ | Экспертиза промышленной безопасности АВО газа с восстановлением паспортов | 136200 - 136211 | шт. | 12
187 | Приозерное ЛПУ МГ | КС Приозерная, цех №7 | ЭПБ | Экспертиза промышленной безопасности АВО газа с восстановлением паспортов | 136257 - 136268 | шт. | 12
188 | Сосновское ЛПУ МГ | КС Сосновская, цех №10 | ЭПБ | Экспертиза промышленной безопасности АВО газа с восстановлением паспортов | 137158 | шт. | 12
189 | Сосновское ЛПУ МГ | КС Сосновская, цех №1 | ЭПБ | Экспертиза промышленной безопасности АВО газа с восстановлением паспортов | 136973 - 136987 | шт. | 16
190 | Сосновское ЛПУ МГ | КС Сосновская, цех №2 | ЭПБ | Экспертиза промышленной безопасности АВО газа с восстановлением паспортов | 137013 - 137025 | шт. | 14
191 | Сосновское ЛПУ МГ | КС Сосновская, цех №3 | ЭПБ | Экспертиза промышленной безопасности АВО газа с восстановлением паспортов | 137056 - 137069 | шт. | 14
192 | Сосновское ЛПУ МГ | КС Сосновская, цех №4 | ЭПБ | Экспертиза промышленной безопасности АВО газа с восстановлением паспортов | 137096 - 137165 | шт. | 14
193 | Сосновское ЛПУ МГ | КС Сосновская, цех №5 | ЭПБ | Экспертиза промышленной безопасности АВО газа с восстановлением паспортов | 137176 - 137189 | шт. | 14
194 | Сосновское ЛПУ МГ | КС Сосновская, цех №6 | ЭПБ | Экспертиза промышленной безопасности АВО газа с восстановлением паспортов | 137211 - 137224 | шт. | 14
195 | Сосновское ЛПУ МГ | КС Сосновская, цех №7 | ЭПБ | Экспертиза промышленной безопасности АВО газа с восстановлением паспортов | 137233 - 137246 | шт. | 14
196 | Сосьвинское ЛПУ МГ | КС Сосьвинская, цех №2 | ЭПБ | Экспертиза промышленной безопасности АВО газа с восстановлением паспортов | 137357 | шт. | 13
197 | Сосьвинское ЛПУ МГ | КС Сосьвинская, цех №3 | ЭПБ | Экспертиза промышленной безопасности АВО газа с восстановлением паспортов | 137379 - 137388 | шт. | 10
198 | Таежное ЛПУ МГ | КС Таежная, цех №1 | ЭПБ | Экспертиза промышленной безопасности АВО газа с восстановлением паспортов | 137601 | шт. | 16
199 | Таежное ЛПУ МГ | КС Таежная, цех №2 | ЭПБ | Экспертиза промышленной безопасности АВО газа с восстановлением паспортов | 137536 - 137549 | шт. | 14
200 | Таежное ЛПУ МГ | КС Таежная, цех №4 | ЭПБ | Экспертиза промышленной безопасности АВО газа с восстановлением паспортов | 137650 | шт. | 14
201 | Таежное ЛПУ МГ | КС Таежная, цех №5 | ЭПБ | Экспертиза промышленной безопасности АВО газа с восстановлением паспортов | 137678 - 137706 | шт. | 14
202 | Таежное ЛПУ МГ | КС Таежная, цех №6 | ЭПБ | Экспертиза промышленной безопасности АВО газа с восстановлением паспортов | 137731 - 137744 | шт. | 14
203 | Ягельное ЛПУ МГ | КС Ягельная, цех №6 | ЭПБ | Экспертиза промышленной безопасности АВО газа с восстановлением паспортов | 138272 - 138285 | шт. | 14
204 | Ямбургское ЛПУ МГ | КС Ямбургская, цех №1 | ЭПБ | Экспертиза промышленной безопасности АВО газа с восстановлением паспортов | 138438 - 138465 | шт. | 28
205 | Ямбургское ЛПУ МГ | КС Ямбургская, цех №2 | ЭПБ | Экспертиза промышленной безопасности АВО газа с восстановлением паспортов | 138489 - 138516 | шт. | 28
206 | Ямбургское ЛПУ МГ | КС Ямбургская, цех №3 | ЭПБ | Экспертиза промышленной безопасности АВО газа с восстановлением паспортов | 138560 | шт. | 18
207 | Ямбургское ЛПУ МГ | КС Ямбургская, цех №7 | ЭПБ | Экспертиза промышленной безопасности АВО газа с восстановлением паспортов | 138660 | шт. | 18
208 | Комсомольское ЛПУ МГ | ГТК-10-4 (41-48) КС "Комсомольская" | ЭПБ | Экспертиза промышленной безопасности дымовых труб ГПА с восстановлением паспортов | 132315-132317, 132348-132352 | шт. | 16
209 | Комсомольское ЛПУ МГ | ГТК-10-4 (51-58) КС "Комсомольская" | ЭПБ | Экспертиза промышленной безопасности дымовых труб ГПА с восстановлением паспортов | 132301-132308 | шт. | 16
210 | Комсомольское ЛПУ МГ | ГТК-10-4 (21-28) КС "Ужгородская" | ЭПБ | Экспертиза промышленной безопасности дымовых труб ГПА с восстановлением паспортов | 132135-132138; 132417; 132418; 132424; 132425. | шт. | 16
211 | Комсомольское ЛПУ МГ | ГТК-10-4 (31-38) КС "Ужгородская" | ЭПБ | Экспертиза промышленной безопасности дымовых труб ГПА с восстановлением паспортов | 132426-132433 | шт. | 16
212 | Перегребненское ЛПУ МГ | ГТК-10-4 (51-58) | ЭПБ | Экспертиза промышленной безопасности дымовых труб ГПА с восстановлением паспортов | 135488, 135489, 135490, 135491, 135492, 135531, 135532, 135533 | шт. | 16
213 | Сосьвинское ЛПУ МГ | ГТК-10-4 (31-38) | ЭПБ | Экспертиза промышленной безопасности дымовых труб ГПА с восстановлением паспортов | 137400, 137401, 137402, 137403, 137404, 137405. 137408, 137409 | шт. | 16
214 | Ново-Уренгойское ЛПУ МГ | Укрытия ГПА 21-26 КС "Пуровская" | ЭПБ | Экспертиза промышленной безопасности зданий КЦ с восстановлением паспортов | 136565, 136566, 136567, 136568, 136439, 136440 | шт. | 6
215 | Ново-Уренгойское ЛПУ МГ | Укрытия ГПА 31-36 КС "Пуровская" | ЭПБ | Экспертиза промышленной безопасности зданий КЦ с восстановлением паспортов | 136445, 136446, 136447, 136448, 136449, 136450 | шт. | 6
216 | Бобровское ЛПУ МГ | Укрытия ГПА 21-27 | ЭПБ | Экспертиза промышленной безопасности зданий КЦ с восстановлением паспортов | 130470 - 130476 | шт. | 7
217 | Бобровское ЛПУ МГ | Укрытия ГПА 31-37 | ЭПБ | Экспертиза промышленной безопасности зданий КЦ с восстановлением паспортов | 130559 - 130565 | шт. | 7
218 | Сорумское ЛПУ МГ | Здание КЦ-5 | ЭПБ | Экспертиза промышленной безопасности зданий КЦ с восстановлением паспортов | 136729 | шт. | 1
219 | Сорумское ЛПУ МГ | Здание КЦ-6 | ЭПБ | Экспертиза промышленной безопасности зданий КЦ с восстановлением паспортов | 136814 | шт. | 1
220 | Сорумское ЛПУ МГ | Здание КЦ-7 | ЭПБ | Экспертиза промышленной безопасности зданий КЦ с восстановлением паспортов | 136771 | шт. | 1
221 | Казымское ЛПУ МГ | Здание КЦ-5 | ЭПБ | Экспертиза промышленной безопасности зданий КЦ с восстановлением паспортов | 131664 | шт. | 1
222 | Казымское ЛПУ МГ | Здание КЦ-6 | ЭПБ | Экспертиза промышленной безопасности зданий КЦ с восстановлением паспортов | 131711 | шт. | 1
223 | Казымское ЛПУ МГ | Здание КЦ-7 | ЭПБ | Экспертиза промышленной безопасности зданий КЦ с восстановлением паспортов | 131648 | шт. | 1
224 | Пелымское ЛПУ МГ | Укрытия ГПА 21-25 КС "Ново-Пелымская" | ЭПБ | Экспертиза промышленной безопасности зданий КЦ с восстановлением паспортов | 135057, 135058, 135059, 135060, 135061 | шт. | 5
225 | Комсомольское ЛПУ МГ | Здание КЦ-4 КС "Комсомольская" | ЭПБ | Экспертиза промышленной безопасности зданий КЦ с восстановлением паспортов | 132344 | шт. | 1
226 | Краснотурьинское ЛПУ | Система приточно-вытяжной вентиляции цеха №2 | Экспертиза промышленной безопасности | Диагностическое обследование системы приточно-вытяжной вентиляции цеха | 132675 | шт | 22
227 | Краснотурьинское ЛПУ | Система приточно-вытяжной вентиляции цеха №3 | Экспертиза промышленной безопасности | Диагностическое обследование системы приточно-вытяжной вентиляции цеха | н/д | шт | 22
228 | Краснотурьинское ЛПУ | Система приточно-вытяжной вентиляции цеха №4 | Экспертиза промышленной безопасности | Диагностическое обследование системы приточно-вытяжной вентиляции цеха | 132841 | шт | 40
229 | Краснотурьинское ЛПУ | Система приточно-вытяжной вентиляции цеха №5 т/а 51 | Экспертиза промышленной безопасности | Диагностическое обследование системы приточно-вытяжной вентиляции цеха | 132712 | шт | 5
230 | Краснотурьинское ЛПУ | Система приточно-вытяжной вентиляции цеха №5 т/а 52 | Экспертиза промышленной безопасности | Диагностическое обследование системы приточно-вытяжной вентиляции цеха | 132712 | шт | 5
231 | Краснотурьинское ЛПУ | Система приточно-вытяжной вентиляции цеха №5 т/а 53 | Экспертиза промышленной безопасности | Диагностическое обследование системы приточно-вытяжной вентиляции цеха | 132712 | шт | 5
232 | Краснотурьинское ЛПУ | Система приточно-вытяжной вентиляции цеха №5 т/а 54 | Экспертиза промышленной безопасности | Диагностическое обследование системы приточно-вытяжной вентиляции цеха | 132712 | шт | 5
233 | Краснотурьинское ЛПУ | Система приточно-вытяжной вентиляции цеха №5 т/а 55 | Экспертиза промышленной безопасности | Диагностическое обследование системы приточно-вытяжной вентиляции цеха | 132712 | шт | 5
234 | Краснотурьинское ЛПУ | Система приточно-вытяжной вентиляции цеха №6 т/а 61 | Экспертиза промышленной безопасности | Диагностическое обследование системы приточно-вытяжной вентиляции цеха | 132775 | шт | 6
235 | Краснотурьинское ЛПУ | Система приточно-вытяжной вентиляции цеха №6 т/а 62 | Экспертиза промышленной безопасности | Диагностическое обследование системы приточно-вытяжной вентиляции цеха | 132776 | шт | 6
236 | Краснотурьинское ЛПУ | Система приточно-вытяжной вентиляции цеха №6 т/а 63 | Экспертиза промышленной безопасности | Диагностическое обследование системы приточно-вытяжной вентиляции цеха | 132777 | шт | 6
237 | Краснотурьинское ЛПУ | Система приточно-вытяжной вентиляции цеха №7 т/а 71 | Экспертиза промышленной безопасности | Диагностическое обследование системы приточно-вытяжной вентиляции цеха | 132688 | шт | 5
238 | Краснотурьинское ЛПУ | Система приточно-вытяжной вентиляции цеха №7 т/а 72 | Экспертиза промышленной безопасности | Диагностическое обследование системы приточно-вытяжной вентиляции цеха | 132688 | шт | 5
239 | Краснотурьинское ЛПУ | Система приточно-вытяжной вентиляции цеха №7 т/а 73 | Экспертиза промышленной безопасности | Диагностическое обследование системы приточно-вытяжной вентиляции цеха | 132688 | шт | 5
240 | Краснотурьинское ЛПУ | Система приточно-вытяжной вентиляции цеха №7 т/а 74 | Экспертиза промышленной безопасности | Диагностическое обследование системы приточно-вытяжной вентиляции цеха | 132688 | шт | 5
241 | Краснотурьинское ЛПУ | Система приточно-вытяжной вентиляции цеха №7 т/а 75 | Экспертиза промышленной безопасности | Диагностическое обследование системы приточно-вытяжной вентиляции цеха | 132688 | шт | 5
242 | Карпинское ЛПУ КС Ляля | Система приточно-вытяжной вентиляции цеха №1 т/а 11 | Экспертиза промышленной безопасности | Диагностическое обследование системы приточно-вытяжной вентиляции цеха | 133247 | шт | 3
243 | Карпинское ЛПУ КС Ляля | Система приточно-вытяжной вентиляции цеха №1 т/а 12 | Экспертиза промышленной безопасности | Диагностическое обследование системы приточно-вытяжной вентиляции цеха | 133248 | шт | 3
244 | Карпинское ЛПУ КС Ляля | Система приточно-вытяжной вентиляции цеха №1 т/а 13 | Экспертиза промышленной безопасности | Диагностическое обследование системы приточно-вытяжной вентиляции цеха | 133249 | шт | 3
245 | Карпинское ЛПУ КС Ляля | Система приточно-вытяжной вентиляции цеха №1 т/а 14 | Экспертиза промышленной безопасности | Диагностическое обследование системы приточно-вытяжной вентиляции цеха | 133250 | шт | 3
246 | Карпинское ЛПУ КС Ляля | Система приточно-вытяжной вентиляции цеха №1 т/а 15 | Экспертиза промышленной безопасности | Диагностическое обследование системы приточно-вытяжной вентиляции цеха | 133251 | шт | 3
247 | Карпинское ЛПУ КС Ляля | Система приточно-вытяжной вентиляции цеха №1 т/а 16 | Экспертиза промышленной безопасности | Диагностическое обследование системы приточно-вытяжной вентиляции цеха | 133252 | шт | 3
248 | Карпинское ЛПУ КС Ляля | Система приточно-вытяжной вентиляции цеха №1 т/а 17 | Экспертиза промышленной безопасности | Диагностическое обследование системы приточно-вытяжной вентиляции цеха | 133214 | шт | 3
249 | Карпинское ЛПУ КС Ляля | Система приточно-вытяжной вентиляции цеха №1 т/а 18 | Экспертиза промышленной безопасности | Диагностическое обследование системы приточно-вытяжной вентиляции цеха | 133215 | шт | 3
250 | Карпинское ЛПУ КС Ляля | Система приточно-вытяжной вентиляции цеха №2 т/а 21 | Экспертиза промышленной безопасности | Диагностическое обследование системы приточно-вытяжной вентиляции цеха | 183 | шт | 3
251 | Карпинское ЛПУ КС Ляля | Система приточно-вытяжной вентиляции цеха №2 т/а 22 | Экспертиза промышленной безопасности | Диагностическое обследование системы приточно-вытяжной вентиляции цеха | 183 | шт | 3
252 | Карпинское ЛПУ КС Ляля | Система приточно-вытяжной вентиляции цеха №2 т/а 23 | Экспертиза промышленной безопасности | Диагностическое обследование системы приточно-вытяжной вентиляции цеха | 183 | шт | 3
253 | Карпинское ЛПУ КС Ляля | Система приточно-вытяжной вентиляции цеха №2 т/а 24 | Экспертиза промышленной безопасности | Диагностическое обследование системы приточно-вытяжной вентиляции цеха | 183 | шт | 3
254 | Карпинское ЛПУ КС Ляля | Система приточно-вытяжной вентиляции цеха №2 т/а 25 | Экспертиза промышленной безопасности | Диагностическое обследование системы приточно-вытяжной вентиляции цеха | 183 | шт | 3
255 | Карпинское ЛПУ КС Ляля | Система приточно-вытяжной вентиляции цеха №2 т/а 26 | Экспертиза промышленной безопасности | Диагностическое обследование системы приточно-вытяжной вентиляции цеха | 183 | шт | 3
256 | Карпинское ЛПУ КС Ляля | Система приточно-вытяжной вентиляции цеха №2 т/а 27 | Экспертиза промышленной безопасности | Диагностическое обследование системы приточно-вытяжной вентиляции цеха | 183 | шт | 3
257 | Карпинское ЛПУ КС Ляля | Система приточно-вытяжной вентиляции цеха №2 т/а 28 | Экспертиза промышленной безопасности | Диагностическое обследование системы приточно-вытяжной вентиляции цеха | 183 | шт | 3
258 | Карпинское ЛПУ КС Ляля | Система приточно-вытяжной вентиляции цеха №3 т/а 31 | Экспертиза промышленной безопасности | Диагностическое обследование системы приточно-вытяжной вентиляции цеха | 133327 | шт | 6
259 | Карпинское ЛПУ КС Ляля | Система приточно-вытяжной вентиляции цеха №3 т/а 32 | Экспертиза промышленной безопасности | Диагностическое обследование системы приточно-вытяжной вентиляции цеха | 133328 | шт | 6
260 | Карпинское ЛПУ КС Ляля | Система приточно-вытяжной вентиляции цеха №3 т/а 33 | Экспертиза промышленной безопасности | Диагностическое обследование системы приточно-вытяжной вентиляции цеха | 133329 | шт | 6
261 | Карпинское ЛПУ КС Ляля | Система приточно-вытяжной вентиляции цеха №4 т/а 41 | Экспертиза промышленной безопасности | Диагностическое обследование системы приточно-вытяжной вентиляции цеха | 133227 | шт | 4
262 | Карпинское ЛПУ КС Ляля | Система приточно-вытяжной вентиляции цеха №4 т/а 42 | Экспертиза промышленной безопасности | Диагностическое обследование системы приточно-вытяжной вентиляции цеха | 133228 | шт | 4
263 | Карпинское ЛПУ КС Ляля | Система приточно-вытяжной вентиляции цеха №4 т/а 43 | Экспертиза промышленной безопасности | Диагностическое обследование системы приточно-вытяжной вентиляции цеха | 133229 | шт | 4
264 | Карпинское ЛПУ КС Ляля | Система приточно-вытяжной вентиляции цеха №4 т/а 44 | Экспертиза промышленной безопасности | Диагностическое обследование системы приточно-вытяжной вентиляции цеха | 133230 | шт | 4
265 | Карпинское ЛПУ КС Ляля | Система приточно-вытяжной вентиляции цеха №4 т/а 45 | Экспертиза промышленной безопасности | Диагностическое обследование системы приточно-вытяжной вентиляции цеха | 133313 | шт | 4
266 | Комсомольское ЛПУ КС-3 | Система приточно-вытяжной вентиляции цеха №1 | Экспертиза промышленной безопасности | Диагностическое обследование системы приточно-вытяжной вентиляции цеха | 132187 | шт | 15
267 | Комсомольское ЛПУ КС-3 | Система приточно-вытяжной вентиляции цеха №2 | Экспертиза промышленной безопасности | Диагностическое обследование системы приточно-вытяжной вентиляции цеха | 132188 | шт | 13
268 | Комсомольское ЛПУ КС-3 | Система приточно-вытяжной вентиляции цеха №3 | Экспертиза промышленной безопасности | Диагностическое обследование системы приточно-вытяжной вентиляции цеха | 132189 | шт | 21
269 | Комсомольское ЛПУ КС-3 | Система приточно-вытяжной вентиляции цеха №4 | Экспертиза промышленной безопасности | Диагностическое обследование системы приточно-вытяжной вентиляции цеха | 132344 | шт | 40
270 | Комсомольское ЛПУ КС-Узюм Юганская | Система приточно-вытяжной вентиляции цеха №1 | Экспертиза промышленной безопасности | Диагностическое обследование системы приточно-вытяжной вентиляции цеха | 132380 | шт | 42
271 | Комсомольское ЛПУ КС-Узюм Юганская | Система приточно-вытяжной вентиляции цеха №2 | Экспертиза промышленной безопасности | Диагностическое обследование системы приточно-вытяжной вентиляции цеха | 132222 | шт | 48
272 | Н-Уренгойское ЛПУ | Система приточно-вытяжной вентиляции цеха №3 | Экспертиза промышленной безопасности | Диагностическое обследование системы приточно-вытяжной вентиляции цеха | 133977 | шт | 40
273 | Н-Уренгойское ЛПУ | Система приточно-вытяжной вентиляции цеха №4 | Экспертиза промышленной безопасности | Диагностическое обследование системы приточно-вытяжной вентиляции цеха | 133991 | шт | 40
274 | Лонг-Юганское ЛПУ | Система приточно-вытяжной вентиляции цеха №6 | Экспертиза промышленной безопасности | Диагностическое обследование системы приточно-вытяжной вентиляции цеха | 133012 | шт | 36
275 | Лонг-Юганское ЛПУ | Система приточно-вытяжной вентиляции цеха №7 | Экспертиза промышленной безопасности | Диагностическое обследование системы приточно-вытяжной вентиляции цеха | 133037 | шт | 24
276 | Надымское ЛПУ | Система приточно-вытяжной вентиляции цеха №7 | Экспертиза промышленной безопасности | Диагностическое обследование системы приточно-вытяжной вентиляции цеха | 133452 | шт | 38
277 | Перегребненское ЛПУ | Система приточно-вытяжной вентиляции цеха №3 | Экспертиза промышленной безопасности | Диагностическое обследование системы приточно-вытяжной вентиляции цеха | 135463 | шт | 20
278 | Перегребненское ЛПУ | Система приточно-вытяжной вентиляции цеха №4 | Экспертиза промышленной безопасности | Диагностическое обследование системы приточно-вытяжной вентиляции цеха | 135462 | шт | 36
279 | Ново-Уренгойское ЛПУ | Кран мостовой УП-10 | ЭПБ | Обследование с целью продления ресурса | 133896 | ГПМ | 1
280 | Ново-Уренгойское ЛПУ КС Пуровская | Кран мостовой КОНЕ г/п 5т | ЭПБ | Обследование с целью продления ресурса | 136541 | ГПМ | 1
281 | Ново-Уренгойское ЛПУ КС Пуровская | Кран мостовой КОНЕ г/п 5т | ЭПБ | Обследование с целью продления ресурса | 136542 | ГПМ | 1
282 | Ново-Уренгойское ЛПУ КС Пуровская | Кран мостовой КОНЕ г/п 5т | ЭПБ | Обследование с целью продления ресурса | 136543 | ГПМ | 1
283 | Ново-Уренгойское ЛПУ КС Пуровская | Кран мостовой КОНЕ г/п 5т | ЭПБ | Обследование с целью продления ресурса | 136544 | ГПМ | 1
284 | Ново-Уренгойское ЛПУ КС Пуровская | Кран мостовой КОНЕ г/п 5т | ЭПБ | Обследование с целью продления ресурса | 136545 | ГПМ | 1
285 | Лонг-Юганское ЛПУ | Кран мостовой УП 20/5 | ЭПБ | Обследование с целью продления ресурса | 132938 | ГПМ | 1
286 | Лонг-Юганское ЛПУ | Кран мостовой УП 20/5 | ЭПБ | Обследование с целью продления ресурса | 132997 | ГПМ | 1
287 | Лонг-Юганское ЛПУ | Кран мостовой УП 20/5 | ЭПБ | Обследование с целью продления ресурса | 132997 | ГПМ | 1
288 | Лонг-Юганское ЛПУ | Кран мостовой УП 20/5 | ЭПБ | Обследование с целью продления ресурса | 133012 | ГПМ | 1
289 | Лонг-Юганское ЛПУ | Кран мостовой УП 20/5 | ЭПБ | Обследование с целью продления ресурса | 133012 | ГПМ | 1
290 | Лонг-Юганское ЛПУ | Кран мостовой УП 20/5 | ЭПБ | Обследование с целью продления ресурса | 133037 | ГПМ | 1
291 | Лонг-Юганское ЛПУ | Кран мостовой УП 20/5 | ЭПБ | Обследование с целью продления ресурса | 133037 | ГПМ | 1
292 | Надымское ЛПУ | Кран мостовой УП 20/5 | ЭПБ | Обследование с целью продления ресурса | 133452 | ГПМ | 1
293 | Надымское ЛПУ | Кран мостовой УП 20/5 | ЭПБ | Обследование с целью продления ресурса | 133452 | ГПМ | 1
294 | Сорумское ЛПУ | Кран мостовой УП 20/5 | ЭПБ | Обследование с целью продления ресурса | 136762 | ГПМ | 1
295 | Сорумское ЛПУ | Кран мостовой УП 20/5 | ЭПБ | Обследование с целью продления ресурса | 136763 | ГПМ | 1
296 | Сорумское ЛПУ | Кран мостовой УП 20/5 | ЭПБ | Обследование с целью продления ресурса | 136763 | ГПМ | 1
297 | Сорумское ЛПУ | Кран мостовой УП 20/5 | ЭПБ | Обследование с целью продления ресурса | 136729 | ГПМ | 1
298 | Сосновское ЛПУ | Кран мостовой КОНЕ г/п 12т | ЭПБ | Обследование с целью продления ресурса | 136963 | ГПМ | 1
299 | Сосновское ЛПУ | Кран мостовой КОНЕ г/п 12т | ЭПБ | Обследование с целью продления ресурса | 136964 | ГПМ | 1
300 | Сосновское ЛПУ | Кран мостовой КОНЕ г/п 12т | ЭПБ | Обследование с целью продления ресурса | 136965 | ГПМ | 1
301 | Казымское ЛПУ | Кран мостовой УП 20/5 | ЭПБ | Обследование с целью продления ресурса | 131589 | ГПМ | 1
302 | Казымское ЛПУ | Кран мостовой УП 20/5 | ЭПБ | Обследование с целью продления ресурса | 131591 | ГПМ | 1
303 | Казымское ЛПУ | Кран мостовой УП 20/5 | ЭПБ | Обследование с целью продления ресурса | 131591 | ГПМ | 1
304 | Казымское ЛПУ | Кран мостовой УП 20/5 | ЭПБ | Обследование с целью продления ресурса | 131592 | ГПМ | 1
305 | Казымское ЛПУ Новоказымская ГКС | Кран мостовой УП 20/5 | ЭПБ | Обследование с целью продления ресурса | 131664 | ГПМ | 1
306 | Казымское ЛПУ Новоказымская ГКС | Кран мостовой УП 20/5 | ЭПБ | Обследование с целью продления ресурса | 131664 | ГПМ | 1
307 | Казымское ЛПУ Новоказымская ГКС | Кран мостовой УП 20/5 | ЭПБ | Обследование с целью продления ресурса | 131711 | ГПМ | 1
308 | Казымское ЛПУ Новоказымская ГКС | Кран мостовой УП 20/5 | ЭПБ | Обследование с целью продления ресурса | 131711 | ГПМ | 1
309 | Казымское ЛПУ Новоказымская ГКС | Кран мостовой УП 20/5 | ЭПБ | Обследование с целью продления ресурса | 131648 | ГПМ | 1
310 | Казымское ЛПУ Новоказымская ГКС | Кран мостовой УП 20/5 | ЭПБ | Обследование с целью продления ресурса | 131648 | ГПМ | 1
311 | Бобровское ЛПУ | Кран мостовой КОНЕ г/п 12т | ЭПБ | Обследование с целью продления ресурса | 130603 | ГПМ | 1
312 | Уральское ЛПУ | Кран мостовой УП 20/5 | ЭПБ | Обследование с целью продления ресурса | 137880 | ГПМ | 1
313 | Пунгинское ЛПУ | Кран мостовой УП 20/5 | ЭПБ | Обследование с целью продления ресурса | 130200 | ГПМ | 1
314 | Таежное ЛПУ | Кран мостовой УПВБ-16К | ЭПБ | Обследование с целью продления ресурса | 137653 | ГПМ | 1
315 | Таежное ЛПУ | Кран мостовой УП-10 | ЭПБ | Обследование с целью продления ресурса | 137653 | ГПМ | 1
316 | Таежное ЛПУ | Кран мостовой УПВБ-16К | ЭПБ | Обследование с целью продления ресурса | 137655 | ГПМ | 1
317 | Таежное ЛПУ | Кран мостовой УП-10 | ЭПБ | Обследование с целью продления ресурса | 137655 | ГПМ | 1
318 | Таежное ЛПУ | Кран мостовой УПВБ-16К | ЭПБ | Обследование с целью продления ресурса | 137656 | ГПМ | 1
319 | Таежное ЛПУ | Кран мостовой УП-10 | ЭПБ | Обследование с целью продления ресурса | 137656 | ГПМ | 1
320 | Таежное ЛПУ | Кран мостовой УПВБ-16К | ЭПБ | Обследование с целью продления ресурса | 137754 | ГПМ | 1
321 | Таежное ЛПУ | Кран мостовой УП-10 | ЭПБ | Обследование с целью продления ресурса | 137754 | ГПМ | 1
322 | Таежное ЛПУ | Кран мостовой УПВБ-16К | ЭПБ | Обследование с целью продления ресурса | 137755 | ГПМ | 1
323 | Таежное ЛПУ | Кран мостовой УП-10 | ЭПБ | Обследование с целью продления ресурса | 137755 | ГПМ | 1
324 | Таежное ЛПУ | Кран мостовой УПВБ-16К | ЭПБ | Обследование с целью продления ресурса | 137792 | ГПМ | 1
325 | Таежное ЛПУ | Кран мостовой УП-10 | ЭПБ | Обследование с целью продления ресурса | 137792 | ГПМ | 1
326 | Комсомольское ЛПУ | Кран мостовой УП-12,5 | ЭПБ | Обследование с целью продления ресурса | 132195 | ГПМ | 1
327 | Комсомольское ЛПУ | Кран мостовой УП-12,5 | ЭПБ | Обследование с целью продления ресурса | 132224 | ГПМ | 1
328 | Комсомольское ЛПУ | Кран мостовой УП-12,5 | ЭПБ | Обследование с целью продления ресурса | 132538 | ГПМ | 1
329 | Нижнетуринское ЛПУ КС Лялинская | Кран мостовой КОНЕ г/п 9,5т | ЭПБ | Обследование с целью продления ресурса | 133330 | ГПМ | 1
330 | Краснотурьинское ЛПУ | Кран мостовой УП-10 | ЭПБ | Обследование с целью продления ресурса | 132712 | ГПМ | 1
331 | Краснотурьинское ЛПУ | Кран мостовой УП-10 | ЭПБ | Обследование с целью продления ресурса | 132712 | ГПМ | 1
332 | Краснотурьинское ЛПУ | Кран мостовой УП-10 | ЭПБ | Обследование с целью продления ресурса | 132712 | ГПМ | 1
333 | Краснотурьинское ЛПУ | Кран мостовой УП-10 | ЭПБ | Обследование с целью продления ресурса | 132712 | ГПМ | 1
334 | Краснотурьинское ЛПУ | Кран мостовой УП-10 | ЭПБ | Обследование с целью продления ресурса | 132712 | ГПМ | 1
335 | Краснотурьинское ЛПУ | Кран мостовой УП-10 | ЭПБ | Обследование с целью продления ресурса | 132688 | ГПМ | 1
336 | Краснотурьинское ЛПУ | Кран мостовой УП-10 | ЭПБ | Обследование с целью продления ресурса | 132688 | ГПМ | 1
337 | Краснотурьинское ЛПУ | Кран мостовой УП-10 | ЭПБ | Обследование с целью продления ресурса | 132688 | ГПМ | 1
338 | Краснотурьинское ЛПУ | Кран мостовой УП-10 | ЭПБ | Обследование с целью продления ресурса | 132688 | ГПМ | 1
339 | Краснотурьинское ЛПУ | Кран мостовой УП-10 | ЭПБ | Обследование с целью продления ресурса | 132688 | ГПМ | 1
340 | Краснотурьинское ЛПУ | Кран мостовой УП-10 | ЭПБ | Обследование с целью продления ресурса | 132746 | ГПМ | 1
341 | Краснотурьинское ЛПУ | Кран мостовой УП-10 | ЭПБ | Обследование с целью продления ресурса | 132746 | ГПМ | 1
342 | Краснотурьинское ЛПУ | Кран мостовой УП-10 | ЭПБ | Обследование с целью продления ресурса | 132746 | ГПМ | 1
343 | Краснотурьинское ЛПУ | Кран мостовой УП-10 | ЭПБ | Обследование с целью продления ресурса | 132746 | ГПМ | 1
344 | Краснотурьинское ЛПУ | Кран мостовой УП-10 | ЭПБ | Обследование с целью продления ресурса | 132746 | ГПМ | 1
345 | Ивдельское ЛПУ | Кран мостовой УП 20/5 | ЭПБ | Обследование с целью продления ресурса | 131357 | ГПМ | 1
346 | Ивдельское ЛПУ | Кран мостовой УП 20/5 | ЭПБ | Обследование с целью продления ресурса | 131434 | ГПМ | 1
347 | Ивдельское ЛПУ | Кран мостовой УП-10 | ЭПБ | Обследование с целью продления ресурса | 131412 | ГПМ | 1
348 | Ивдельское ЛПУ | Кран мостовой УП-10 | ЭПБ | Обследование с целью продления ресурса | 131413 | ГПМ | 1
349 | Ивдельское ЛПУ | Кран мостовой УПВБ-16К | ЭПБ | Обследование с целью продления ресурса | 133816 | ГПМ | 1
350 | Ивдельское ЛПУ | Кран мостовой УП-10 | ЭПБ | Обследование с целью продления ресурса | 133817 | ГПМ | 1
351 | Ивдельское ЛПУ | Кран мостовой УПВБ-16К | ЭПБ | Обследование с целью продления ресурса | 133817 | ГПМ | 1
352 | Ивдельское ЛПУ | Кран мостовой УП-10 | ЭПБ | Обследование с целью продления ресурса | 133818 | ГПМ | 1
353 | Ивдельское ЛПУ | Кран мостовой УПВБ-16К | ЭПБ | Обследование с целью продления ресурса | 133818 | ГПМ | 1
354 | Пелымское ЛПУ | Кран мостовой УП 20/5 | ЭПБ | Обследование с целью продления ресурса | 135127 | ГПМ | 1
355 | Пелымское ЛПУ | Кран мостовой УП 20/5 | ЭПБ | Обследование с целью продления ресурса | 135194 | ГПМ | 1
356 | Пелымское ЛПУ | Кран мостовой УП-10 | ЭПБ | Обследование с целью продления ресурса | 135409 | ГПМ | 1
357 | Пелымское ЛПУ | Кран мостовой УП-10 | ЭПБ | Обследование с целью продления ресурса | 135058 | ГПМ | 1
358 | Пелымское ЛПУ | Кран мостовой УП-10 | ЭПБ | Обследование с целью продления ресурса | 135181 | ГПМ | 1
359 | Пелымское ЛПУ | Кран мостовой УП-10 | ЭПБ | Обследование с целью продления ресурса | 135182 | ГПМ | 1
360 | Пелымское ЛПУ | Кран мостовой УП-10 | ЭПБ | Обследование с целью продления ресурса | 135062 | ГПМ | 1
361 | Пелымское ЛПУ | Кран мостовой УП-10 | ЭПБ | Обследование с целью продления ресурса | 135062 | ГПМ | 1
362 | Пелымское ЛПУ | Кран мостовой УП-10 | ЭПБ | Обследование с целью продления ресурса | 135062 | ГПМ | 1
363 | Пангодинское ЛПУ | Крановый путь | ЭПБ | Обследование с целью продления ресурса | 134852 | м | 120
364 | Пангодинское ЛПУ | Крановый путь | ЭПБ | Обследование с целью продления ресурса | 134852 | м | 50
365 | Пангодинское ЛПУ | Крановый путь | ЭПБ | Обследование с целью продления ресурса | 134782 | м | 120
366 | Пангодинское ЛПУ | Крановый путь | ЭПБ | Обследование с целью продления ресурса | 134845 | м | 50
367 | Пангодинское ЛПУ | Крановый путь | ЭПБ | Обследование с целью продления ресурса | 134788 | м | 120
368 | Пангодинское ЛПУ | Крановый путь | ЭПБ | Обследование с целью продления ресурса | 134788 | м | 50
369 | Пангодинское ЛПУ | Крановый путь | ЭПБ | Обследование с целью продления ресурса | 134850 | м | 120
370 | Пангодинское ЛПУ | Крановый путь | ЭПБ | Обследование с целью продления ресурса | 134850 | м | 50
371 | Лонг-Юганское ЛПУ | Крановый путь | ЭПБ | Обследование с целью продления ресурса | 132936 | м | 81
372 | Лонг-Юганское ЛПУ | Крановый путь | ЭПБ | Обследование с целью продления ресурса | 132937 | м | 78
373 | Лонг-Юганское ЛПУ | Крановый путь | ЭПБ | Обследование с целью продления ресурса | 132938 | м | 114
374 | Лонг-Юганское ЛПУ | Крановый путь | ЭПБ | Обследование с целью продления ресурса | 132939 | м | 112
375 | Лонг-Юганское ЛПУ | Крановый путь | ЭПБ | Обследование с целью продления ресурса | 132939 | м | 42
376 | Лонг-Юганское ЛПУ | Крановый путь | ЭПБ | Обследование с целью продления ресурса | 132997 | м | 102
377 | Лонг-Юганское ЛПУ | Крановый путь | ЭПБ | Обследование с целью продления ресурса | 132997 | м | 60
378 | Лонг-Юганское ЛПУ | Крановый путь | ЭПБ | Обследование с целью продления ресурса | 133012 | м | 99
379 | Лонг-Юганское ЛПУ | Крановый путь | ЭПБ | Обследование с целью продления ресурса | 133012 | м | 65
380 | Лонг-Юганское ЛПУ | Крановый путь | ЭПБ | Обследование с целью продления ресурса | 133037 | м | 120
381 | Лонг-Юганское ЛПУ | Крановый путь | ЭПБ | Обследование с целью продления ресурса | 133037 | м | 48
382 | Сорумское ЛПУ | Крановый путь | ЭПБ | Обследование с целью продления ресурса | 136760 | м | 85
383 | Сорумское ЛПУ | Крановый путь | ЭПБ | Обследование с целью продления ресурса | 136761 | м | 85
384 | Сорумское ЛПУ | Крановый путь | ЭПБ | Обследование с целью продления ресурса | 136763 | м | 96
385 | Сорумское ЛПУ | Крановый путь | ЭПБ | Обследование с целью продления ресурса | 136763 | м | 60
386 | Сорумское ЛПУ | Крановый путь | ЭПБ | Обследование с целью продления ресурса | 136729 | м | 96
387 | Сорумское ЛПУ | Крановый путь | ЭПБ | Обследование с целью продления ресурса | 136729 | м | 54
388 | Сорумское ЛПУ | Крановый путь | ЭПБ | Обследование с целью продления ресурса | 136814 | м | 96
389 | Сорумское ЛПУ | Крановый путь | ЭПБ | Обследование с целью продления ресурса | 136814 | м | 60
390 | Сорумское ЛПУ | Крановый путь | ЭПБ | Обследование с целью продления ресурса | 136771 | м | 127
391 | Сорумское ЛПУ | Крановый путь | ЭПБ | Обследование с целью продления ресурса | 136771 | м | 85
392 | Казымское ЛПУ | Крановый путь | ЭПБ | Обследование с целью продления ресурса | 131589 | м | 78
393 | Казымское ЛПУ | Крановый путь | ЭПБ | Обследование с целью продления ресурса | 131590 | м | 78
394 | Казымское ЛПУ | Крановый путь | ЭПБ | Обследование с целью продления ресурса | 131591 | м | 54
395 | Казымское ЛПУ | Крановый путь | ЭПБ | Обследование с целью продления ресурса | 131591 | м | 114
396 | Казымское ЛПУ | Крановый путь | ЭПБ | Обследование с целью продления ресурса | 131592 | м | 120
397 | Казымское ЛПУ | Крановый путь | ЭПБ | Обследование с целью продления ресурса | 131664 | м | 97
398 | Казымское ЛПУ | Крановый путь | ЭПБ | Обследование с целью продления ресурса | 131664 | м | 52
399 | Казымское ЛПУ | Крановый путь | ЭПБ | Обследование с целью продления ресурса | 131711 | м | 96
400 | Казымское ЛПУ | Крановый путь | ЭПБ | Обследование с целью продления ресурса | 131711 | м | 60
401 | Казымское ЛПУ | Крановый путь | ЭПБ | Обследование с целью продления ресурса | 131648 | м | 113
402 | Казымское ЛПУ | Крановый путь | ЭПБ | Обследование с целью продления ресурса | 131648 | м | 43
403 | Перегребненское ЛПУ | Крановый путь | ЭПБ | Обследование с целью продления ресурса | 135463 | м | 100
404 | Перегребненское ЛПУ | Крановый путь | ЭПБ | Обследование с целью продления ресурса | 135462 | м | 140
405 | Перегребненское ЛПУ | Крановый путь | ЭПБ | Обследование с целью продления ресурса | 135462 | м | 50
406 | Перегребненское ЛПУ | Крановый путь | ЭПБ | Обследование с целью продления ресурса | 135482 | м | 120
407 | Перегребненское ЛПУ | Крановый путь | ЭПБ | Обследование с целью продления ресурса | 135482 | м | 70
408 | Уральское ЛПУ | Крановый путь | ЭПБ | Обследование с целью продления ресурса | 137880 | м | 84
409 | Уральское ЛПУ | Крановый путь | ЭПБ | Обследование с целью продления ресурса | 137884 | м | 96
410 | Уральское ЛПУ | Крановый путь | ЭПБ | Обследование с целью продления ресурса | 137884 | м | 42
411 | Уральское ЛПУ | Крановый путь | ЭПБ | Обследование с целью продления ресурса | 137896 | м | 114
412 | Уральское ЛПУ | Крановый путь | ЭПБ | Обследование с целью продления ресурса | 137894 | м | 48
413 | Сосьвинское ЛПУ | Крановый путь | ЭПБ | Обследование с целью продления ресурса | 137349 | м | 78
414 | Сосьвинское ЛПУ | Крановый путь | ЭПБ | Обследование с целью продления ресурса | 137347 | м | 132
415 | Сосьвинское ЛПУ | Крановый путь | ЭПБ | Обследование с целью продления ресурса | 137348 | м | 54
416 | Сосьвинское ЛПУ | Крановый путь | ЭПБ | Обследование с целью продления ресурса | 137392 | м | 132
417 | Сосьвинское ЛПУ | Крановый путь | ЭПБ | Обследование с целью продления ресурса | 137392 | м | 54
418 | Пунгинское ЛПУ | Крановый путь | ЭПБ | Обследование с целью продления ресурса | 130199 | м | 114
419 | Пунгинское ЛПУ | Крановый путь | ЭПБ | Обследование с целью продления ресурса | 130200 | м | 78
420 | Пунгинское ЛПУ | Крановый путь | ЭПБ | Обследование с целью продления ресурса | 130203 | м | 30
421 | Пунгинское ЛПУ | Крановый путь | ЭПБ | Обследование с целью продления ресурса | 130211 | м | 25
422 | Комсомольское ЛПУ | Крановый путь | ЭПБ | Обследование с целью продления ресурса | 10900000_0388 | м | 66
423 | Комсомольское ЛПУ | Крановый путь | ЭПБ | Обследование с целью продления ресурса | 132188 | м | 66
424 | Комсомольское ЛПУ | Крановый путь | ЭПБ | Обследование с целью продления ресурса | 132189 | м | 78
425 | Комсомольское ЛПУ | Крановый путь | ЭПБ | Обследование с целью продления ресурса | 132344 | м | 102
426 | Комсомольское ЛПУ | Крановый путь | ЭПБ | Обследование с целью продления ресурса | 132344 | м | 66
427 | Комсомольское ЛПУ | Крановый путь | ЭПБ | Обследование с целью продления ресурса | 132282 | м | 116
428 | Комсомольское ЛПУ | Крановый путь | ЭПБ | Обследование с целью продления ресурса | 132282 | м | 46
429 | Комсомольское ЛПУ | Крановый путь | ЭПБ | Обследование с целью продления ресурса | 132143 | м | 144
430 | Комсомольское ЛПУ | Крановый путь | ЭПБ | Обследование с целью продления ресурса | 132446 | м | 144
431 | Комсомольское ЛПУ | Крановый путь | ЭПБ | Обследование с целью продления ресурса | 132380 | м | 98
432 | Комсомольское ЛПУ | Крановый путь | ЭПБ | Обследование с целью продления ресурса | 132380 | м | 64
433 | Комсомольское ЛПУ | Крановый путь | ЭПБ | Обследование с целью продления ресурса | 132222 | м | 114
434 | Комсомольское ЛПУ | Крановый путь | ЭПБ | Обследование с целью продления ресурса | 132222 | м | 44
435 | Нижнетуринское ЛПУ | Крановый путь | ЭПБ | Обследование с целью продления ресурса | 133559 | м | 132
436 | Нижнетуринское ЛПУ | Крановый путь | ЭПБ | Обследование с целью продления ресурса | 133558 | м | 132
437 | Ново-Уренгойское ЛПУ | Крановый путь | ЭПБ | Обследование с целью продления ресурса | 133977 | м | 114
438 | Ново-Уренгойское ЛПУ | Крановый путь | ЭПБ | Обследование с целью продления ресурса | 133977 | м | 48
439 | Ново-Уренгойское ЛПУ | Крановый путь | ЭПБ | Обследование с целью продления ресурса | 133991 | м | 114
440 | Ново-Уренгойское ЛПУ | Крановый путь | ЭПБ | Обследование с целью продления ресурса | 133991 | м | 48
441 | Надымское ЛПУ | Крановый путь | ЭПБ | Обследование с целью продления ресурса | 133394 | м | 124
442 | Надымское ЛПУ | Крановый путь | ЭПБ | Обследование с целью продления ресурса | 133394 | м | 46
443 | Надымское ЛПУ | Крановый путь | ЭПБ | Обследование с целью продления ресурса | 133414 | м | 110
444 | Надымское ЛПУ | Крановый путь | ЭПБ | Обследование с целью продления ресурса | 133414 | м | 60
445 | Надымское ЛПУ | Крановый путь | ЭПБ | Обследование с целью продления ресурса | 133483 | м | 102
446 | Надымское ЛПУ | Крановый путь | ЭПБ | Обследование с целью продления ресурса | 133483 | м | 66
447 | Надымское ЛПУ | Крановый путь | ЭПБ | Обследование с целью продления ресурса | 133452 | м | 120
448 | Надымское ЛПУ | Крановый путь | ЭПБ | Обследование с целью продления ресурса | 133452 | м | 48
449 | Таежное ЛПУ | Крановый путь | ЭПБ | Обследование с целью продления ресурса | 137621 | м | 30
450 | Таежное ЛПУ | Крановый путь | ЭПБ | Обследование с целью продления ресурса | 137506 | м | 140
451 | Таежное ЛПУ | Крановый путь | ЭПБ | Обследование с целью продления ресурса | 137578 | м | 140
452 | Пелымское ЛПУ | Крановый путь | ЭПБ | Обследование с целью продления ресурса | 135127 | м | 95
453 | Пелымское ЛПУ | Крановый путь | ЭПБ | Обследование с целью продления ресурса | 135170 | м | 86
454 | Пелымское ЛПУ | Крановый путь | ЭПБ | Обследование с целью продления ресурса | 135170 | м | 47
455 | Пелымское ЛПУ | Крановый путь | ЭПБ | Обследование с целью продления ресурса | 135194 | м | 120
456 | Ивдельское ЛПУ | Крановый путь | ЭПБ | Обследование с целью продления ресурса | 131313 | м | 180
457 | Ивдельское ЛПУ | Крановый путь | ЭПБ | Обследование с целью продления ресурса | 131314 | м | 98
458 | Ивдельское ЛПУ | Крановый путь | ЭПБ | Обследование с целью продления ресурса | 131357 | м | 60
459 | Ивдельское ЛПУ | Крановый путь | ЭПБ | Обследование с целью продления ресурса | 131357 | м | 96
460 | Ивдельское ЛПУ | Крановый путь | ЭПБ | Обследование с целью продления ресурса | 131434 | м | 120
461 | Ивдельское ЛПУ | Крановый путь | ЭПБ | Обследование с целью продления ресурса | 131434 | м | 42
462 | Краснотурьинское ЛПУ | Крановый путь | ЭПБ | Обследование с целью продления ресурса | 132675 | м | 160
463 | Краснотурьинское ЛПУ | Крановый путь | ЭПБ | Обследование с целью продления ресурса | 132841 | м | 102
464 | Краснотурьинское ЛПУ | Крановый путь | ЭПБ | Обследование с целью продления ресурса | 132841 | м | 66
465 | Сергинская БМТСиК | Крановый путь | ЭПБ | Обследование с целью продления ресурса | 1800000_0014 | м | 258
466 | Сергинская БМТСиК | Крановый путь | ЭПБ | Обследование с целью продления ресурса | 1800000_0015 | м | 75
467 | Сергинская БМТСиК | Крановый путь | ЭПБ | Обследование с целью продления ресурса | 1800000_0040 | м | 75
468 | Сергинская БМТСиК | Крановый путь | ЭПБ | Обследование с целью продления ресурса | 5000015_0661 | м | 352
469 | Ямбургское ЛПУ МГ | СПРД ГКС | ЭПБ СРПД | ЭПБ СРПД | 138433, 138434, 138600, 138435, 138436, 138544, 138436, 138526, 138531, 138530, 138529, 138428, 138531, 138483, 138484, 138485, 138486, 138487, 138488, 138538, 138539, 138616 | шт. | 29
470 | Ямбургское ЛПУ МГ | СПРД ГКС | ЭПБ СРПД | ЭПБ СРПД | 138479, 138521 | шт. | 10
471 | Ямбургское ЛПУ МГ | СПРД ГКС | ЭПБ СРПД | ЭПБ СРПД | 138546, 138525 | шт. | 6
472 | Ямбургское ЛПУ МГ | СПРД ГКС | Техническое освидетельствование СРПД | НВО, ГИ | 138639, 138640, 138641, 138642, 138642, 138643, 138640, 138641, 138643, 138644 | шт. | 10
473 | Ямбургское ЛПУ МГ | СПРД ГКС | Техническое освидетельствование СРПД | НВО, ГИ | 138646, 138647 | шт. | 9
474 | Ямбургское ЛПУ МГ | СПРД ГКС | Техническое освидетельствование СРПД | НВО | 138591 | шт. | 28
475 | Ямбургское ЛПУ МГ | СПРД ГКС | Техническое освидетельствование СРПД | НВО | 138592, 138593 | шт. | 4
476 | Ныдинское ЛПУ МГ | СПРД ГКС | ЭПБ СРПД | ЭПБ СРПД | 134151, 134152, 134153, 134154, 134155, 134156 | шт. | 6
477 | Ныдинское ЛПУ МГ | СПРД ГКС | ЭПБ СРПД | ЭПБ СРПД | 134198 | шт. | 6
478 | Правохеттинское ЛПУ МГ | СПРД ГКС | ЭПБ СРПД | ЭПБ СРПД | 135824, 135805, 135825, 135826, 135827, 135828, 135829, 135830, 135826, 135826 | шт. | 17
479 | Правохеттинское ЛПУ МГ | СПРД ГКС | ЭПБ СРПД | ЭПБ СРПД | 135806 | шт. | 6
480 | Правохеттинское ЛПУ МГ | СПРД ГКС | ЭПБ СРПД | ЭПБ СРПД | 135825 | шт. | 1
481 | Правохеттинское ЛПУ МГ | СПРД ГКС | Техническое освидетельствование СРПД | НВО | 135683 | шт. | 1
482 | Ягельное ЛПУ МГ | СПРД ГКС | ЭПБ СРПД | ЭПБ СРПД | 138109, 138060, 138171, 138190, 138191, 138192, 138193, 138194, 138195, 138190, 138257, 138229, 138236, 138338 | шт. | 15
483 | Ягельное ЛПУ МГ | СПРД ГКС | ЭПБ СРПД | ЭПБ СРПД | 138165 | шт. | 6
484 | Ягельное ЛПУ МГ | СПРД ГКС | Техническое освидетельствование СРПД | НВО | 0622 |  | 1
485 | Приозерное ЛПУ МГ | СПРД ГКС | ЭПБ СРПД | ЭПБ СРПД | 136152, 136153, 136154, 136155, 136151, 136156, 136175, 136176, 136177, 136178, 136179, 136180, 136181, 136182 | шт. | 14
486 | Приозерное ЛПУ МГ | СПРД ГКС | ЭПБ СРПД | ЭПБ СРПД | 136142, 136117 | шт. | 6
487 | Приозерное ЛПУ МГ | СПРД ГКС | ЭПБ СРПД | ЭПБ СРПД | 136070, 136092, 136182 | шт. | 4
488 | Приозерное ЛПУ МГ | СПРД ГКС | Техническое освидетельствование СРПД | НВО | 339871 | шт. | 6
489 | Ново-Уренгойское ЛПУ МГ | СПРД ГКС | ЭПБ СРПД | ЭПБ СРПД | 0044, 0045, 0046, 0047, 0048, 0049 | шт. | 6
490 | Ново-Уренгойское ЛПУ МГ | СПРД ГКС | ЭПБ СРПД | ЭПБ СРПД | 133934 | шт. | 4
491 | Ново-Уренгойское ЛПУ МГ | СПРД ГКС | Техническое освидетельствование СРПД | НВО | 0175, 0176, 0177, 0178, 0179, 0180, 0181, 3986 | шт. | 7
492 | Ново-Уренгойское ЛПУ МГ | СПРД ГКС, СОГ | Техническое освидетельствование СРПД | НВО | 133896, 3695 | шт. | 11
493 | Пангодинское ЛПУ МГ | СПРД ГКС | ЭПБ СРПД | ЭПБ СРПД | 134868 | шт. | 6
494 | Пангодинское ЛПУ МГ | СПРД ГКС | ЭПБ СРПД | ЭПБ СРПД | 134852, 134698 | шт. | 7
495 | Пангодинское ЛПУ МГ | СПРД ГКС | ЭПБ СРПД | ЭПБ СРПД | 134741 | шт. | 1
496 | Пангодинское ЛПУ МГ | СПРД ГКС | Техническое освидетельствование СРПД | НВО, ГИ | 134729 | шт. | 1
497 | Пангодинское ЛПУ МГ | СПРД ГКС | Техническое освидетельствование СРПД | НВО | 134828, 137962, 137964 | шт. | 5
498 | Пангодинское ЛПУ МГ | СПРД ГКС | Техническое освидетельствование СРПД | НВО | 134788, 134845 | шт. | 6
499 | Надымское ЛПУ МГ | СПРД ГКС | Техническое освидетельствование СРПД | НВО | 133421, 490043163, 490043167, 490043170, 490043174, 490043178, 490043181 | шт. | 6
500 | Надымское ЛПУ МГ | СПРД ГКС | Техническое освидетельствование СРПД | НВО | 133413, 133421, 133483, 133452 | шт. | 11
501 | Лонг-Юганское ЛПУ МГ | СПРД ГКС | ЭПБ СРПД | ЭПБ СРПД | 132891, 0328 | шт. | 5
502 | Лонг-Юганское ЛПУ МГ | СПРД ГКС | Техническое освидетельствование СРПД | НВО, ГИ | 133013, 133014, 133015 | шт. | 3
503 | Лонг-Юганское ЛПУ МГ | СПРД ГКС | Техническое освидетельствование СРПД | НВО | 133026, 133027, 133028, 133029, 133030, 133031 |  | 6
504 | Лонг-Юганское ЛПУ МГ | СПРД ГКС | Техническое освидетельствование СРПД | НВО | 132937, 132963, 132939 |  | 17
505 | Сосновское ЛПУ МГ | СПРД ГКС | ЭПБ СРПД | ЭПБ СРПД | 137130, 137142, 137143, 137141, 137144, 137140, 137145, 137149 | шт. | 8
506 | Сосновское ЛПУ МГ | СПРД ГКС | ЭПБ СРПД | ЭПБ СРПД | 137150 | шт. | 6
507 | Верхнеказымское ЛПУ МГ | СПРД ГКС | ЭПБ СРПД | ЭПБ СРПД | 131059, 131056, 131057, 131060, 131058, 131061, 131065, 131064, 131066, 131062, 131063, 131069, 131067, 131068 | шт. | 14
508 | Верхнеказымское ЛПУ МГ | СПРД ГКС | ЭПБ СРПД | ЭПБ СРПД | 131082 | шт. | 5
509 | Бобровское ЛПУ МГ | СПРД ГКС | ЭПБ СРПД | ЭПБ СРПД | 130540, 130718, 130633, 130632, 130631, 130630, 130629, 130628, 230048 | шт. | 14
510 | Бобровское ЛПУ МГ | СПРД ГКС | ЭПБ СРПД | ЭПБ СРПД | 130568, 130614, 230049 | шт. | 12
511 | Бобровское ЛПУ МГ | СПРД ГКС | ЭПБ СРПД | ЭПБ СРПД | 130540, 130718 | шт. | 2
512 | Бобровское ЛПУ МГ | СПРД ГКС | Техническое освидетельствование СРПД | НВО | 363556 | шт. | 6
513 | Бобровское ЛПУ МГ | СПРД ГКС | Техническое освидетельствование СРПД | НВО | 363557 | шт. | 8
514 | Октябрьское ЛПУ МГ | СПРД ГКС | ЭПБ СРПД | ЭПБ СРПД | 134434, 134595, 134596, 134597, 134598, 134599, 134600, 134595 | шт. | 16
515 | Октябрьское ЛПУ МГ | СПРД ГКС | ЭПБ СРПД | ЭПБ СРПД | 134548 | шт. | 6
516 | Октябрьское ЛПУ МГ | СПРД ГКС | ЭПБ СРПД | ЭПБ СРПД | 134595 | шт. | 1
517 | Октябрьское ЛПУ МГ | СПРД ГКС | Техническое освидетельствование СРПД | НВО | 134641 | шт. | 6
518 | Октябрьское ЛПУ МГ | СПРД ГКС | Техническое освидетельствование СРПД | НВО | 134642 | шт. | 6
519 | Сорумское ЛПУ МГ | СПРД ГКС | ЭПБ СРПД | ЭПБ СРПД | 136744 | шт. | 3
520 | Сорумское ЛПУ МГ | СПРД ГКС | Техническое освидетельствование СРПД | НВО, ГИ | 136702, 136703, 136704, 136705, 136706, 136707, 136708, 230136 | шт. | 3
521 | Сорумское ЛПУ МГ | СПРД ГКС | Техническое освидетельствование СРПД | НВО, ГИ | 136760, 136761 | шт. | 12
522 | Сорумское ЛПУ МГ | СПРД ГКС | Техническое освидетельствование СРПД | НВО | 136817, 136818, 136819, 136820, 136821, 136822, 136795, 136794, 136797, 136792, 136793, 136796 | шт. | 12
523 | Сорумское ЛПУ МГ | СПРД ГКС | Техническое освидетельствование СРПД | НВО | 136762, 136744, 136837, 136814, 136798, 136771 | шт. | 25
524 | Казымское ЛПУ МГ | СПРД ГКС | Техническое освидетельствование СРПД | НВО | 131616, 131617, 131618, 131619, 131620, 131602, 131676, 131677, 131678, 131679, 131680, 131681 |  | 12
525 | Казымское ЛПУ МГ | СПРД ГКС | Техническое освидетельствование СРПД | НВО | 131602, 131589, 131603, 131590, 131646, 131668, 131711 |  | 20
526 | Перегребненское ЛПУ МГ | СПРД ГКС | ЭПБ СРПД | ЭПБ СРПД | 135524, 135554 | шт. | 2
527 | Перегребненское ЛПУ МГ | СПРД ГКС | Техническое освидетельствование СРПД | НВО | 135519, 135521, 135522, 135523, 135520, 135550, 135549, 135551, 135553, 135552, 135554 |  | 11
528 | Перегребненское ЛПУ МГ | СПРД ГКС | Техническое освидетельствование СРПД | НВО | 135449, 135468, 135485, 135525, 135561 | шт. | 29
529 | Пунгинское ЛПУ МГ | СПРД ГКС | Техническое освидетельствование СРПД | НВО | 130180, 130185, 130183, 130199 | шт. | 4
530 | Пунгинское ЛПУ МГ | СПРД ГКС | Техническое освидетельствование СРПД | НВО | 130199, 130200 | шт. | 12
531 | Сосьвинское ЛПУ МГ | СПРД ГКС | ЭПБ СРПД | ЭПБ СРПД | 137347 | шт. | 2
532 | Сосьвинское ЛПУ МГ | СПРД ГКС | Техническое освидетельствование СРПД | НВО, ГИ | 402489 | шт. | 2
533 | Сосьвинское ЛПУ МГ | СПРД ГКС | Техническое освидетельствование СРПД | НВО | 137344, 137343, 137345, 137346, 137342 | шт. | 5
534 | Сосьвинское ЛПУ МГ | СПРД ГКС | Техническое освидетельствование СРПД | НВО | 137349 | шт. | 5
535 | Уральское ЛПУ МГ | СПРД ГКС | Техническое освидетельствование СРПД | НВО, ГИ | 137904, 702462 | шт. | 6
536 | Уральское ЛПУ МГ | СПРД ГКС | Техническое освидетельствование СРПД | НВО, ГИ | 702462, 702478, 702463, 702492 | шт. | 7
537 | Таежное ЛПУ МГ | СПРД ГКС | ЭПБ СРПД | ЭПБ СРПД | 137630, 137631, 137632, 137633, 137634, 137635 | шт. | 6
538 | Таежное ЛПУ МГ | СПРД ГКС | ЭПБ СРПД | ЭПБ СРПД | 137649 | шт. | 2
539 | Таежное ЛПУ МГ | СПРД ГКС | Техническое освидетельствование СРПД | НВО, ГИ | 137772 | шт. | 5
540 | Комсомольское ЛПУ МГ | СПРД ГКС | ЭПБ СРПД | ЭПБ СРПД | 132108 | шт. | 76
541 | Комсомольское ЛПУ МГ | СПРД ГКС | ЭПБ СРПД | ЭПБ СРПД | 132143 | шт. | 2
542 | Комсомольское ЛПУ МГ | СПРД ГКС | Техническое освидетельствование СРПД | НВО | 132161, 132373 , 132108, 132324, 132325, 132326, 132327, 132328, 132329, 132509, 132507, 132510, 132511, 132508, 132506 | шт. | 28
543 | Комсомольское ЛПУ МГ | СПРД ГКС | Техническое освидетельствование СРПД | НВО | 132161, 132108, 132110, 132120, 132372, 132380, 132143, 132489 | шт. | 32
544 | Пелымское ЛПУ МГ | СПРД ГКС | ЭПБ СРПД | ЭПБ СРПД | 135396, 135392, 135393, 135397, 135395, 135394, 135909, 135364, 135365, 135366, 135368, 135369, 135367 | шт. | 18
545 | Пелымское ЛПУ МГ | СПРД ГКС | ЭПБ СРПД | ЭПБ СРПД | 135297, 135381, 135069, 135092, 135154 | шт. | 25
546 | Ивдельское ЛПУ МГ | СПРД ГКС | ЭПБ СРПД | ЭПБ СРПД | 133694, 133708, 133710, 133711, 133713, 133714, 133737, 133808, 133834, 133780, 133781, 133782, 133783, 133785, 133784, 133719, 133790 | шт. | 22
547 | Ивдельское ЛПУ МГ | СПРД ГКС | ЭПБ СРПД | ЭПБ СРПД | 133717, 133784 | шт. | 12
548 | Ивдельское ЛПУ МГ | СПРД ГКС | Техническое освидетельствование СРПД | НВО, ГИ | 131443, 131445, 131446, 131441, 131444, 131442, 131390, 131387, 131386, 131388, 131389, 131385, 133757, 133758, 133759, 133760, 133761 | шт. | 17
549 | Ивдельское ЛПУ МГ | СПРД ГКС | Техническое освидетельствование СРПД | НВО, ГИ | 131357 | шт. | 8
550 | Ивдельское ЛПУ МГ | СПРД ГКС | Техническое освидетельствование СРПД | НВО | 131434, 131358, 131357, 131432, 131341 | шт. | 8
551 | Карпинское ЛПУ МГ | СПРД ГКС | ЭПБ СРПД | ЭПБ СРПД | 131810, 131811 | шт. | 2
552 | Карпинское ЛПУ МГ | СПРД ГКС | Техническое освидетельствование СРПД | НВО, ГИ | 131920 | шт. | 4
553 | Карпинское ЛПУ МГ | СПРД ГКС | Техническое освидетельствование СРПД | НВО, ГИ | 131884, 131913, 131919 | шт. | 7
554 | Краснотурьинское ЛПУ МГ | СПРД ГКС | ЭПБ СРПД | ЭПБ СРПД | 132865, 132866, 132867, 132868, 132869, 132870, 132885 | шт. | 15
555 | Краснотурьинское ЛПУ МГ | СПРД ГКС | Техническое освидетельствование СРПД | НВО, ГИ | 132581 | шт. | 6
556 | Краснотурьинское ЛПУ МГ | СПРД ГКС | Техническое освидетельствование СРПД | НВО, ГИ | 132587 | шт. | 2
557 | Краснотурьинское ЛПУ МГ | СПРД ГКС | Техническое освидетельствование СРПД | НВО | 11200000_0625, 132722, 132723, 132724, 132725, 132726, 11200000_011 | шт. | 13
558 | Краснотурьинское ЛПУ МГ | СПРД ГКС | Техническое освидетельствование СРПД | НВО | 132587, 132714, 132715 | шт. | 12
559 | Нижнетуринское ЛПУ МГ | СПРД ГКС | ЭПБ СРПД | ЭПБ СРПД | 138682, 4357, 3314, 138686, 4956 | шт. | 5
560 | Нижнетуринское ЛПУ МГ | СПРД ГКС | ЭПБ СРПД | ЭПБ СРПД | 133378 | шт. | 2
561 | Нижнетуринское ЛПУ МГ | СПРД ГКС | Техническое освидетельствование СРПД | НВО | 341, 133182, 133183, 133184, 133185, 133186, 133187, 133281, 133286, 133333, 133335, 133337 | шт. | 17
562 | Нижнетуринское ЛПУ МГ | СПРД ГКС | Техническое освидетельствование СРПД | НВО | 133567, 131166 | шт. | 13
ООО "Газпром трансгаз Ухта"
Диагностическое обследование оборудования КС в 2013 году
1 | Вуктыльское ЛПУ МГ, КЦ-2 | ЦБН Н-370-18-1 ст. №35 | ЭПБ | Диагностическое обследование корпуса ЦБН с целью продления ресурса | 125921 | шт. | 1
2 | Вуктыльское ЛПУ МГ, КЦ-3 | ЦБН Н-370-18-1 ст. №36 | ЭПБ | Диагностическое обследование корпуса ЦБН с целью продления ресурса | 125922 | шт. | 1
3 | Вуктыльское ЛПУ МГ, КЦ-3 | ГТУ ГТК-10-4 ст. №41 | ЭПБ | Диагностическое обследование ГТУ с целью продления ресурса | 125941 | шт. | 1
4 | Вуктыльское ЛПУ МГ, КЦ-3 | ЦБН Н-370-18-1 ст. №44 | ЭПБ | Диагностическое обследование корпуса ЦБН с целью продления ресурса | 125944 | шт. | 1
5 | Вуктыльское ЛПУ МГ, КЦ-3 | ЦБН Н-370-18-1 ст. №45 | ЭПБ | Диагностическое обследование корпуса ЦБН с целью продления ресурса | 125945 | шт. | 1
6 | Вуктыльское ЛПУ МГ, КЦ-4 | ГТУ ГТК-10-4 ст. №46 | ЭПБ | Диагностическое обследование ГТУ с целью продления ресурса | 125946 | шт. | 1
7 | Вуктыльское ЛПУ МГ, КЦ-4 | ЦБН Н-370-18-1 ст. №47 | ЭПБ | Диагностическое обследование корпуса ЦБН с целью продления ресурса | 125915 | шт. | 1
8 | Сосногорское ЛПУ, КЦ-1 | ЦБН Н-300-1,23 ст. № 13 | ЭПБ | Диагностическое обследование корпуса ЦБН с целью продления ресурса | 126209 | шт. | 1
9 | Сосногорское ЛПУ, КЦ-1 | ЦБН Н-300-1,23 ст. № 14 | ЭПБ | Диагностическое обследование корпуса ЦБН с целью продления ресурса | 126229 | шт. | 1
10 | Сосногорское ЛПУ, КЦ-2 | ЦБН Н-520-12-1 ст. № 22 | ЭПБ | Диагностическое обследование корпуса ЦБН с целью продления ресурса | 126223 | шт. | 1
11 | Синдорское ЛПУ МГ, КЦ-1 | ЦБН Н-300-1.23 ст. №13 | ЭПБ | Диагностическое обследование корпуса ЦБН с целью продления ресурса | 126306 | шт. | 1
12 | Синдорское ЛПУ МГ, КЦ-1 | ЦБН Н-300-1.23 ст. №14 | ЭПБ | Диагностическое обследование корпуса ЦБН с целью продления ресурса | 126307 | шт. | 1
13 | Синдорское ЛПУ МГ, КЦ-2 | ГТУ ГТК-10-4 ст. № 25 | ЭПБ | Диагностическое обследование ГТУ с целью продления ресурса | 126327 | шт. | 1
14 | Синдорское ЛПУ МГ, КЦ-3 | ЦБН Н-370-18-1 ст. №31 | ЭПБ | Диагностическое обследование корпуса ЦБН с целью продления ресурса | 126308 | шт. | 1
15 | Синдорское ЛПУ МГ, КЦ-3 | ГТУ ГТК-10-4 ст. № 36 | ЭПБ | Диагностическое обследование ГТУ с целью продления ресурса | 126313 | шт. | 1
16 | Синдорское ЛПУ МГ, КЦ-4 | ГТУ ГТК-10-4 ст. № 42 | ЭПБ | Диагностическое обследование ГТУ с целью продления ресурса | 126318 | шт. | 1
17 | Синдорское ЛПУ МГ, КЦ-4 | ГТУ ГТК-10-4 ст. № 46 | ЭПБ | Диагностическое обследование ГТУ с целью продления ресурса | 126322 | шт. | 1
18 | Микуньское ЛПУ, КЦ-2 | ЦБН Н-520-12-1 ст. №24 | ЭПБ | Диагностическое обследование корпуса ЦБН с целью продления ресурса | 126065 | шт. | 1
19 | Микуньское ЛПУ, КЦ-3 | ГТУ ГТК-10ИР ст. №31 | ЭПБ | Диагностическое обследование ГТУ с целью продления ресурса | 126051 | шт. | 1
20 | Микуньское ЛПУ, КЦ-4 | ЦБН Н-370-18-1 ст. №41 | ЭПБ | Диагностическое обследование корпуса ЦБН с целью продления ресурса | 126061 | шт. | 1
21 | Микуньское ЛПУ, КЦ-4 | ЦБН Н-370-18-1 ст. №42 | ЭПБ | Диагностическое обследование корпуса ЦБН с целью продления ресурса | 126077 | шт. | 1
22 | Микуньское ЛПУ, КЦ-4 | ЦБН Н-370-18-1 ст. №43 | ЭПБ | Диагностическое обследование корпуса ЦБН с целью продления ресурса | 126078 | шт. | 1
23 | Микуньское ЛПУ, КЦ-4 | ГТУ ГТК-10-4 ст. №43 | ЭПБ | Диагностическое обследование ГТУ с целью продления ресурса | 126078 | шт. | 1
24 | Микуньское ЛПУ, КЦ-4 | ЦБН Н-370-18-1 ст. №44 | ЭПБ | Диагностическое обследование корпуса ЦБН с целью продления ресурса | 126079 | шт. | 1
25 | Микуньское ЛПУ, КЦ-4 | ГТУ ГТК-10-4 ст. №45 | ЭПБ | Диагностическое обследование ГТУ с целью продления ресурса | 126080 | шт. | 1
26 | Микуньское ЛПУ, КЦ-4 | ГТУ ГТК-10-4 ст. №46 | ЭПБ | Диагностическое обследование ГТУ с целью продления ресурса | 126081 | шт. | 1
27 | Урдомское ЛПУ, КЦ-1 | ЦБН Н-300-1,23 ст. №14 | ЭПБ | Диагностическое обследование корпуса ЦБН с целью продления ресурса | 126491 | шт. | 1
28 | Урдомское ЛПУ, КЦ-2 | ЦБН Н-520-12-1 ст. №23 | ЭПБ | Диагностическое обследование корпуса ЦБН с целью продления ресурса | 126486 | шт. | 1
29 | Урдомское ЛПУ, КЦ-2 | ЦБН Н-520-12-1 ст. №24 | ЭПБ | Диагностическое обследование корпуса ЦБН с целью продления ресурса | 126487 | шт. | 1
30 | Урдомское ЛПУ, КЦ-4 | ЦБН Н-370-18-1 ст. №42 | ЭПБ | Диагностическое обследование корпуса ЦБН с целью продления ресурса | 126494 | шт. | 1
31 | ПриводинскоеЛПУ, КЦ-1 | ЦБН Н-370-17-1, ст. №11 | ЭПБ | Диагностическое обследование корпуса ЦБН с целью продления ресурса | 126403 | шт. | 1
32 | ПриводинскоеЛПУ, КЦ-1 | ГПА ГТ-750-6-А2, ст. №12 | ЭПБ | Диагностическое обследование ГТУ с целью продления ресурса | 126404 | шт. | 1
33 | ПриводинскоеЛПУ, КЦ-1 | ГПА ГТ-750-6-А2, ст. №13 | ЭПБ | Диагностическое обследование ГТУ с целью продления ресурса | 126405 | шт. | 1
34 | ПриводинскоеЛПУ, КЦ-1 | ГПА ГТ-750-6-А2, ст. №14 | ЭПБ | Диагностическое обследование ГТУ с целью продления ресурса | 126406 | шт. | 1
35 | ПриводинскоеЛПУ, КЦ-1 | ЦБН Н-370-17-1, ст. №14 | ЭПБ | Диагностическое обследование корпуса ЦБН с целью продления ресурса | 126406 | шт. | 1
36 | ПриводинскоеЛПУ, КЦ-1 | ГПА ГТ-750-6-А2, ст. №15 | ЭПБ | Диагностическое обследование ГТУ с целью продления ресурса | 126407 | шт. | 1
37 | ПриводинскоеЛПУ, КЦ-2 | ЦБН Н-520-12-1, ст. №21 | ЭПБ | Диагностическое обследование корпуса ЦБН с целью продления ресурса | 126392 | шт. | 1
38 | ПриводинскоеЛПУ, КЦ-2 | ГПА ГТК-10-4, ст. №23 | ЭПБ | Диагностическое обследование ГТУ с целью продления ресурса | 126394 | шт. | 1
39 | Приводинское ЛПУ, КЦ-3 | ЦБН PCL 802/24 ст.№36 | ЭПБ | Диагностическое обследование корпуса ЦБН с целью продления ресурса | 126402 | шт. | 1
40 | Приводинское ЛПУ, КЦ-4 | ГПА ГПУ-10 "Волна" ст. №41 | ЭПБ | Диагностическое обследование двигателя ДР-59л с целью продления ресурса | 126408 | шт. | 1
41 | Приводинское ЛПУ, КЦ-4 | ГПА ГПУ-10 "Волна" ст. №42 | ЭПБ | Диагностическое обследование двигателя ДР-59л с целью продления ресурса | 126409 | шт. | 1
42 | Приводинское ЛПУ, КЦ-4 | ГПА ГПУ-10 "Волна" ст. №43 | ЭПБ | Диагностическое обследование двигателя ДР-59л с целью продления ресурса | 126410 | шт. | 1
43 | Приводинское ЛПУ, КЦ-4 | ГПА ГПУ-10 "Волна" ст. №45 | ЭПБ | Диагностическое обследование двигателя ДР-59л с целью продления ресурса | 126412 | шт. | 1
44 | Приводинское ЛПУ, КЦ-4 | ГПА ГПУ-10 "Волна" ст. №46 | ЭПБ | Диагностическое обследование двигателя ДР-59л с целью продления ресурса | 126413 | шт. | 1
45 | Приводинское ЛПУ, КЦ-4 | ЦБН Н-370-18-1 ст. №41 | ЭПБ | Диагностическое обследование корпуса ЦБН с целью продления ресурса | 126408 | шт. | 1
46 | Приводинское ЛПУ, КЦ-4 | ЦБН Н-370-18-1 ст. №48 | ЭПБ | Диагностическое обследование корпуса ЦБН с целью продления ресурса | 126415 | шт. | 1
47 | Нюксенское ЛПУ, КЦ-1 | ГПА ГТ-750-6 ст. №12 | ЭПБ | Диагностическое обследование ГТУ с целью продления ресурса | 126804 | шт. | 1
48 | Нюксенское ЛПУ, КЦ-1 | ГПА ГТ-750-6 ст. №15 | ЭПБ | Диагностическое обследование ГТУ с целью продления ресурса | 126807 | шт. | 1
49 | Нюксенское ЛПУ, КЦ-1 | ЦБН Н-370-17-1 ст. №15 | ЭПБ | Диагностическое обследование корпуса ЦБН с целью продления ресурса | 126807 | шт. | 1
50 | Нюксенское ЛПУ, КЦ-3 | ГПА ГТК 10-4 ст. №31 | ЭПБ | Диагностическое обследование ГТУ с целью продления ресурса | 126795 | шт. | 1
51 | Нюксенское ЛПУ, КЦ-3 | ЦБН Н-370-18-1 ст. №31 | ЭПБ | Диагностическое обследование корпуса ЦБН с целью продления ресурса | 126795 | шт. | 1
52 | Нюксенское ЛПУ, КЦ-3 | ГПА ГТК 10-4 ст. №32 | ЭПБ | Диагностическое обследование ГТУ с целью продления ресурса | 126796 | шт. | 1
53 | Нюксенское ЛПУ, КЦ-3 | ГПА ГТК 10-4 ст. №35 | ЭПБ | Диагностическое обследование ГТУ с целью продления ресурса | 126799 | шт. | 1
54 | Нюксенское ЛПУ, КЦ-4 | ЦБН Н-370-18-1 ст. №44 | ЭПБ | Диагностическое обследование корпуса ЦБН с целью продления ресурса | 126811 | шт. | 1
55 | Нюксенское ЛПУ, КЦ-4 | ЦБН Н-370-18-1 ст. №46 | ЭПБ | Диагностическое обследование корпуса ЦБН с целью продления ресурса | 126813 | шт. | 1
56 | Юбилейное ЛПУ, КЦ-1 | ГТУ ГТ-750-6 ст. №14 | ЭПБ | Диагностическое обследование ГТУ с целью продления ресурса | 126617 | шт. | 1
57 | Юбилейное ЛПУ, КЦ-1 | ГТУ ГТ-750-6 ст. №15 | ЭПБ | Диагностическое обследование ГТУ с целью продления ресурса | 126618 | шт. | 1
58 | Юбилейное ЛПУ, КЦ-2 | ЦБН Н-520-12-1 ст. №21 | ЭПБ | Диагностическое обследование корпуса ЦБН с целью продления ресурса | 126600 | шт. | 1
59 | Юбилейное ЛПУ, КЦ-3 | ГТУ ГТК-10ИР ст. №31 | ЭПБ | Диагностическое обследование ГТУ с целью продления ресурса | 126611 | шт. | 1
60 | Юбилейное ЛПУ, КЦ-3 | ГТУ ГТК-10ИР ст. №36 | ЭПБ | Диагностическое обследование ГТУ с целью продления ресурса | 126606 | шт. | 1
61 | Грязовецкое ЛПУ, КЦ-1 | ЦБН 280-11-6 ст.№14 | ЭПБ | Диагностическое обследование корпуса ЦБН с целью продления ресурса | 126716 | шт. | 1
62 | Грязовецкое ЛПУ, КЦ-1 | ЦБН 280-11-6 ст.№17 | ЭПБ | Диагностическое обследование корпуса ЦБН с целью продления ресурса | 126717 | шт. | 1
63 | Грязовецкое ЛПУ, КЦ-3 | ГТУ ГТК-10ИР ст. №32 | ЭПБ | Диагностическое обследование ГТУ с целью продления ресурса | 126688 | шт. | 1
64 | Грязовецкое ЛПУ, КЦ-3 | ГТУ ГТК-10ИР ст. №31 | ЭПБ | Диагностическое обследование ГТУ с целью продления ресурса | 126687 | шт. | 1
65 | Мышкинское ЛПУ МГ КЦ-1 | ЦБН Н-280-11-6 | ЭПБ | Диагностическое обследование корпуса ЦБН с целью продления ресурса | 126182 | шт. | 1
66 | Мышкинское ЛПУ МГ КЦ-3 | ГТУ ГТК-10ИР | ЭПБ | Диагностическое обследование ГТУ с целью продления ресурса | 126144 | шт. | 1
67 | Микуньское ЛПУ, КЦ-3 | Подключающие шлейфы КЦ-3 | ЭПБ | ЭПБ подключающих шлейфов | 126057 | км | 3
68 | Приводинское ЛПУ, КЦ-4 | Подключающие шлейфы КЦ-4 | ЭПБ | ЭПБ подключающих шлейфов | 126385 | км | 2
69 | Юбилейное ЛПУ, КЦ-2 | Подключающие шлейфы КЦ-2 | ЭПБ | ЭПБ подключающих шлейфов | 126591 | км | 0.86
70 | Шекснинское ЛПУ, КЦ-2 | Подключающие шлейфы КЦ-2 | ЭПБ | ЭПБ подключающих шлейфов | 126550 | км | 0.9
71 | Грязовецкое ЛПУ | ЗРА | ЭПБ | Диагностическое обследование ЗРА с целью продления ресурса | 126676 | шт. | 2
72 | Грязовецкое ЛПУ | ЗРА | ЭПБ | Диагностическое обследование ЗРА с целью продления ресурса | 126676 | шт. | 2
73 | Грязовецкое ЛПУ | ЗРА | ЭПБ | Диагностическое обследование ЗРА с целью продления ресурса | 126676 | шт. | 15
74 | Грязовецкое ЛПУ | ЗРА | ЭПБ | Диагностическое обследование ЗРА с целью продления ресурса | 126676 | шт. | 40
75 | Грязовецкое ЛПУ | ЗРА | ЭПБ | Диагностическое обследование ЗРА с целью продления ресурса | 126676 | шт. | 12
76 | Грязовецкое ЛПУ | ЗРА | ЭПБ | Диагностическое обследование ЗРА с целью продления ресурса | 126676 | шт. | 39
77 | Вуктыльское ЛПУ | Адсорбер КЦ 4 V-0,63 м3 | ЭПБ | Диагностическое обследование СРПД с целью продления ресурса | 125850 | шт. | 1
78 | Вуктыльское ЛПУ | Адсорбер КЦ 4 V-0,63 м3 | ЭПБ | Диагностическое обследование СРПД с целью продления ресурса | 125850 | шт. | 1
79 | Сосногорское ЛПУ | Пылеуловитель КЦ 1 V-25 м3 | ЭПБ | Диагностическое обследование СРПД с целью продления ресурса | 126249 | шт. | 1
80 | Сосногорское ЛПУ | Пылеуловитель КЦ 1 V-25 м3 | ЭПБ | Диагностическое обследование СРПД с целью продления ресурса | 126249 | шт. | 1
81 | Сосногорское ЛПУ | Пылеуловитель КЦ 1 V-25 м3 | ЭПБ | Диагностическое обследование СРПД с целью продления ресурса | 126249 | шт. | 1
82 | Сосногорское ЛПУ | Пылеуловитель КЦ 1 V-25 м3 | ЭПБ | Диагностическое обследование СРПД с целью продления ресурса | 126249 | шт. | 1
83 | Сосногорское ЛПУ | Адсорбер КЦ 3 V-20 м3 | ЭПБ | Диагностическое обследование СРПД с целью продления ресурса | 126248 | шт. | 1
84 | Сосногорское ЛПУ | Адсорбер КЦ 3 V-20 м3 | ЭПБ | Диагностическое обследование СРПД с целью продления ресурса | 126248 | шт. | 1
85 | Сосногорское ЛПУ | БОГ КЦ 3 V-20 м3 | ЭПБ | Диагностическое обследование СРПД с целью продления ресурса | 126248 | шт. | 1
86 | Сосногорское ЛПУ | газосепаратор КЦ 3 V-1,85м3 | ЭПБ | Диагностическое обследование СРПД с целью продления ресурса | 126201 | шт. | 1
87 | Сосногорское ЛПУ | газосепаратор КЦ 3 V-1,85м3 | ЭПБ | Диагностическое обследование СРПД с целью продления ресурса | 126201 | шт. | 1
88 | Сосногорское ЛПУ | газосепаратор КЦ 3 V-1,85м3 | ЭПБ | Диагностическое обследование СРПД с целью продления ресурса | 126201 | шт. | 1
89 | Сосногорское ЛПУ | Емкость для сбора конденсата КЦ 3 V-4,0 м3 | ЭПБ | Диагностическое обследование СРПД с целью продления ресурса | 126248 | шт. | 1
90 | Сосногорское ЛПУ | Емкость для сбора конденсата КЦ 4 V-4,0 м4 | ЭПБ | Диагностическое обследование СРПД с целью продления ресурса | 126248 | шт. | 1
91 | Сосногорское ЛПУ | Пылеуловитель КЦ 3 V-17 м3 | ЭПБ | Диагностическое обследование СРПД с целью продления ресурса | 126244 | шт. | 1
92 | Сосногорское ЛПУ | Пылеуловитель КЦ 3 V-17 м3 | ЭПБ | Диагностическое обследование СРПД с целью продления ресурса | 126244 | шт. | 1
93 | Сосногорское ЛПУ | Пылеуловитель КЦ 3 V-17 м3 | ЭПБ | Диагностическое обследование СРПД с целью продления ресурса | 126244 | шт. | 1
94 | Сосногорское ЛПУ | Пылеуловитель КЦ 3 V-17 м3 | ЭПБ | Диагностическое обследование СРПД с целью продления ресурса | 126244 | шт. | 1
95 | Сосногорское ЛПУ | Пылеуловитель КЦ 3 V-17 м3 | ЭПБ | Диагностическое обследование СРПД с целью продления ресурса | 126244 | шт. | 1
96 | Сосногорское ЛПУ | ТЕПЛООБМЕННИК ГАЗ-ГАЗ КЦ 3 V-0,16-0,9 м3 | ЭПБ | Диагностическое обследование СРПД с целью продления ресурса | 126248 | шт. | 1
97 | Сосногорское ЛПУ | ТЕПЛООБМЕННИК ГАЗ-ГАЗ КЦ 3 V-0,16-0,9 м3 | ЭПБ | Диагностическое обследование СРПД с целью продления ресурса | 126248 | шт. | 1
98 | Синдорское ЛПУ | газосепаратор КЦ 1 V-1,85м3 | ЭПБ | Диагностическое обследование СРПД с целью продления ресурса | 126333 | шт. | 1
99 | Синдорское ЛПУ | газосепаратор КЦ 1 V-1,85м3 | ЭПБ | Диагностическое обследование СРПД с целью продления ресурса | 126334 | шт. | 1
100 | Синдорское ЛПУ | Пылеуловитель КЦ 2 V-25 м3 | ЭПБ | Диагностическое обследование СРПД с целью продления ресурса | 126292 | шт. | 1
101 | Синдорское ЛПУ | Адсорбер КЦ 2 V-20 м3 | ЭПБ | Диагностическое обследование СРПД с целью продления ресурса | 126338 | шт. | 1
102 | Синдорское ЛПУ | Газосепаратор ГПА КЦ 4 V-4 м3 | ЭПБ | Диагностическое обследование СРПД с целью продления ресурса | 126289 | шт. | 1
103 | Микуньское ЛПУ | Адсорбер КЦ 1 V-0,7 м3 | ЭПБ | Диагностическое обследование СРПД с целью продления ресурса | 126099 | шт. | 1
104 | Микуньское ЛПУ | Адсорбер КЦ 1 V-0,7 м3 | ЭПБ | Диагностическое обследование СРПД с целью продления ресурса | 126100 | шт. | 1
105 | Микуньское ЛПУ | Газосепаратор ГПА КЦ 1 V-1,73 м3 | ЭПБ | Диагностическое обследование СРПД с целью продления ресурса | 126092 | шт. | 1
106 | Микуньское ЛПУ | Газосепаратор ГПА КЦ 1 V-1,73 м3 | ЭПБ | Диагностическое обследование СРПД с целью продления ресурса | 126090 | шт. | 1
107 | Микуньское ЛПУ | Газосепаратор ГПА КЦ 1 V-1,85 м3 | ЭПБ | Диагностическое обследование СРПД с целью продления ресурса | 126091 | шт. | 1
108 | Микуньское ЛПУ | Вымораживатель КЦ 2 V-1,0 м3 | ЭПБ | Диагностическое обследование СРПД с целью продления ресурса | 126056 | шт. | 1
109 | Микуньское ЛПУ | Газосепаратор КЦ 2 V-1,85 м3 | ЭПБ | Диагностическое обследование СРПД с целью продления ресурса | 126104 | шт. | 1
110 | Микуньское ЛПУ | Газосепаратор КЦ 2 V-1,85 м3 | ЭПБ | Диагностическое обследование СРПД с целью продления ресурса | 126103 | шт. | 1
111 | Микуньское ЛПУ | Газосепаратор КЦ 2 V-1,85 м3 | ЭПБ | Диагностическое обследование СРПД с целью продления ресурса | 126105 | шт. | 1
112 | Микуньское ЛПУ | Пылеуловитель КЦ 3 V-25 м3 | ЭПБ | Диагностическое обследование СРПД с целью продления ресурса | 126085 | шт. | 1
113 | Микуньское ЛПУ | Пылеуловитель КЦ 3 V-25 м3 | ЭПБ | Диагностическое обследование СРПД с целью продления ресурса | 126074 | шт. | 1
114 | Микуньское ЛПУ | Сепаратор ТГ КЦ 3 V-0,84 м3 | ЭПБ | Диагностическое обследование СРПД с целью продления ресурса | 126047 | шт. | 1
115 | Микуньское ЛПУ | Сепаратор ТГ КЦ 3 V-0,84 м3 | ЭПБ | Диагностическое обследование СРПД с целью продления ресурса | 126047 | шт. | 1
116 | Микуньское ЛПУ | Пылеуловитель КЦ 4 V-25 м3 | ЭПБ | Диагностическое обследование СРПД с целью продления ресурса | 126087 | шт. | 1
117 | Микуньское ЛПУ | Пылеуловитель КЦ 4 V-25 м3 | ЭПБ | Диагностическое обследование СРПД с целью продления ресурса | 126089 | шт. | 1
118 | Микуньское ЛПУ | Пылеуловитель КЦ 4 V-25 м3 | ЭПБ | Диагностическое обследование СРПД с целью продления ресурса | 126088 | шт. | 1
119 | Микуньское ЛПУ | Пылеуловитель КЦ 4 V-25 м3 | ЭПБ | Диагностическое обследование СРПД с целью продления ресурса | 126088 | шт. | 1
120 | Микуньское ЛПУ | Пылеуловитель КЦ 4 V-25 м3 | ЭПБ | Диагностическое обследование СРПД с целью продления ресурса | 126087 | шт. | 1
121 | Микуньское ЛПУ | Адсорбер КЦ 4 V-0,63 м3 | ЭПБ | Диагностическое обследование СРПД с целью продления ресурса | 126037 | шт. | 1
122 | Микуньское ЛПУ | Адсорбер КЦ 4 V-0,63 м3 | ЭПБ | Диагностическое обследование СРПД с целью продления ресурса | 126037 | шт. | 1
123 | Микуньское ЛПУ | Сепаратор ТГ КЦ 4 V-4,0 м3 | ЭПБ | Диагностическое обследование СРПД с целью продления ресурса | 124849 | шт. | 1
124 | Микуньское ЛПУ | Сепаратор ТГ КЦ 4 V-4,0 м3 | ЭПБ | Диагностическое обследование СРПД с целью продления ресурса | 124849 | шт. | 1
125 | Микуньское ЛПУ | Сепаратор ТГ КЦ 4 V-4,0 м3 | ЭПБ | Диагностическое обследование СРПД с целью продления ресурса | 124849 | шт. | 1
126 | Микуньское ЛПУ | Сепаратор ТГ КЦ 4 V-4,0 м3 | ЭПБ | Диагностическое обследование СРПД с целью продления ресурса | 124849 | шт. | 1
127 | Урдомское ЛПУ | Газосепаратор КЦ 1 V-1,85 м3 | ЭПБ | Диагностическое обследование СРПД с целью продления ресурса | 126460 | шт. | 1
128 | Урдомское ЛПУ | Газосепаратор КЦ 1 V-1,85 м3 | ЭПБ | Диагностическое обследование СРПД с целью продления ресурса | 126460 | шт. | 1
129 | Урдомское ЛПУ | Пылеуловитель КЦ 2 V-35,4 м3 | ЭПБ | Диагностическое обследование СРПД с целью продления ресурса | 126511 | шт. | 1
130 | Урдомское ЛПУ | Пылеуловитель КЦ 2 V-35,4 м3 | ЭПБ | Диагностическое обследование СРПД с целью продления ресурса | 126511 | шт. | 1
131 | Урдомское ЛПУ | Пылеуловитель КЦ 2 V-35,4 м3 | ЭПБ | Диагностическое обследование СРПД с целью продления ресурса | 126511 | шт. | 1
132 | Урдомское ЛПУ | Пылеуловитель КЦ 2 V-35,4 м3 | ЭПБ | Диагностическое обследование СРПД с целью продления ресурса | 126511 | шт. | 1
133 | Урдомское ЛПУ | Пылеуловитель КЦ 2 V-35,4 м3 | ЭПБ | Диагностическое обследование СРПД с целью продления ресурса | 126511 | шт. | 1
134 | Урдомское ЛПУ | Пылеуловитель КЦ 2 V-35,4 м3 | ЭПБ | Диагностическое обследование СРПД с целью продления ресурса | 126511 | шт. | 1
135 | Урдомское ЛПУ | Адсорбер КЦ 2 V-0,7 м3 | ЭПБ | Диагностическое обследование СРПД с целью продления ресурса | 126510 | шт. | 1
136 | Урдомское ЛПУ | Адсорбер КЦ 2 V-0,7 м3 | ЭПБ | Диагностическое обследование СРПД с целью продления ресурса | 126510 | шт. | 1
137 | Урдомское ЛПУ | Газосепаратор ГПА КЦ 2 V-1,85 м3 | ЭПБ | Диагностическое обследование СРПД с целью продления ресурса | 126466 | шт. | 1
138 | Урдомское ЛПУ | Газосепаратор ГПА КЦ 2 V-1,85 м3 | ЭПБ | Диагностическое обследование СРПД с целью продления ресурса | 126466 | шт. | 1
139 | Урдомское ЛПУ | Газосепаратор ГПА КЦ 2 V-1,85 м3 | ЭПБ | Диагностическое обследование СРПД с целью продления ресурса | 126466 | шт. | 1
140 | Урдомское ЛПУ | Вымораживатель КЦ 2 V-1,0 м3 | ЭПБ | Диагностическое обследование СРПД с целью продления ресурса | 126471 | шт. | 1
141 | Урдомское ЛПУ | Пылеуловитель КЦ 4 V-25 м3 | ЭПБ | Диагностическое обследование СРПД с целью продления ресурса | 126506 | шт. | 1
142 | Урдомское ЛПУ | Пылеуловитель КЦ 4 V-25 м3 | ЭПБ | Диагностическое обследование СРПД с целью продления ресурса | 126506 | шт. | 1
143 | Урдомское ЛПУ | Пылеуловитель КЦ 4 V-25 м3 | ЭПБ | Диагностическое обследование СРПД с целью продления ресурса | 126506 | шт. | 1
144 | Урдомское ЛПУ | Пылеуловитель КЦ 4 V-25 м3 | ЭПБ | Диагностическое обследование СРПД с целью продления ресурса | 126506 | шт. | 1
145 | Урдомское ЛПУ | Пылеуловитель КЦ 4 V-25 м3 | ЭПБ | Диагностическое обследование СРПД с целью продления ресурса | 126506 | шт. | 1
146 | Урдомское ЛПУ | Пылеуловитель КЦ 4 V-25 м3 | ЭПБ | Диагностическое обследование СРПД с целью продления ресурса | 126506 | шт. | 1
147 | Приводинское ЛПУ | Скруббер КЦ 3 V-16,7 м3 | ЭПБ | Диагностическое обследование СРПД с целью продления ресурса | 126401 | шт. | 1
148 | Приводинское ЛПУ | Скруббер КЦ 3 V-16,7 м3 | ЭПБ | Диагностическое обследование СРПД с целью продления ресурса | 126400 | шт. | 1
149 | Приводинское ЛПУ | Скруббер КЦ 3 V-16,7 м3 | ЭПБ | Диагностическое обследование СРПД с целью продления ресурса | 126399 | шт. | 1
150 | Приводинское ЛПУ | Скруббер КЦ 3 V-16,7 м3 | ЭПБ | Диагностическое обследование СРПД с целью продления ресурса | 126398 | шт. | 1
151 | Приводинское ЛПУ | Скруббер КЦ 3 V-16,7 м3 | ЭПБ | Диагностическое обследование СРПД с целью продления ресурса | 126397 | шт. | 1
152 | Приводинское ЛПУ | Адсорбер КЦ 3 V-0,63 м3 | ЭПБ | Диагностическое обследование СРПД с целью продления ресурса | 126367 | шт. | 1
153 | Приводинское ЛПУ | Адсорбер КЦ 3 V-0,63 м3 | ЭПБ | Диагностическое обследование СРПД с целью продления ресурса | 126367 | шт. | 1
154 | Нюксенское ЛПУ | Пылеуловитель КЦ 1 V-35,4 м3 | ЭПБ | Диагностическое обследование СРПД с целью продления ресурса | 126823 | шт. | 1
155 | Нюксенское ЛПУ | Пылеуловитель КЦ 1 V-35,4 м3 | ЭПБ | Диагностическое обследование СРПД с целью продления ресурса | 126826 | шт. | 1
156 | Нюксенское ЛПУ | Пылеуловитель КЦ 3 V-17 м3 | ЭПБ | Диагностическое обследование СРПД с целью продления ресурса | 126834 | шт. | 1
157 | Нюксенское ЛПУ | Пылеуловитель КЦ 3 V-17 м3 | ЭПБ | Диагностическое обследование СРПД с целью продления ресурса | 126834 | шт. | 1
158 | Нюксенское ЛПУ | Пылеуловитель КЦ 3 V-17 м3 | ЭПБ | Диагностическое обследование СРПД с целью продления ресурса | 126834 | шт. | 1
159 | Нюксенское ЛПУ | Пылеуловитель КЦ 3 V-17 м3 | ЭПБ | Диагностическое обследование СРПД с целью продления ресурса | 126834 | шт. | 1
160 | Нюксенское ЛПУ | Пылеуловитель КЦ 3 V-17 м3 | ЭПБ | Диагностическое обследование СРПД с целью продления ресурса | 126834 | шт. | 1
161 | Нюксенское ЛПУ | Пылеуловитель КЦ 3 V-20 м3 | ЭПБ | Диагностическое обследование СРПД с целью продления ресурса | 126837 | шт. | 1
162 | Нюксенское ЛПУ | Адсорбер КЦ 3 V-0,63 м3 | ЭПБ | Диагностическое обследование СРПД с целью продления ресурса | 126832 | шт. | 1
163 | Нюксенское ЛПУ | Адсорбер КЦ 3 V-0,63 м3 | ЭПБ | Диагностическое обследование СРПД с целью продления ресурса | 126832 | шт. | 1
164 | Нюксенское ЛПУ | Газосепаратор КЦ 3 V-4 м3 | ЭПБ | Диагностическое обследование СРПД с целью продления ресурса | 126833 | шт. | 1
165 | Нюксенское ЛПУ | Газосепаратор КЦ 3 V-4 м3 | ЭПБ | Диагностическое обследование СРПД с целью продления ресурса | 126833 | шт. | 1
166 | Нюксенское ЛПУ | Газосепаратор КЦ 3 V-4 м3 | ЭПБ | Диагностическое обследование СРПД с целью продления ресурса | 126833 | шт. | 1
167 | Нюксенское ЛПУ | Сепаратор ТГ КЦ 3 V-0,8 м3 | ЭПБ | Диагностическое обследование СРПД с целью продления ресурса | 238278 | шт. | 1
168 | Нюксенское ЛПУ | Сепаратор ТГ КЦ 3 V-0,8 м3 | ЭПБ | Диагностическое обследование СРПД с целью продления ресурса | 238278 | шт. | 1
169 | Нюксенское ЛПУ | Газосепаратор (использ.как конд/сборник) КЦ 3 V-0,8 м3 | ЭПБ | Диагностическое обследование СРПД с целью продления ресурса | 238278 | шт. | 1
170 | Нюксенское ЛПУ | Подземная емкость для сбора конденсата КЦ 4 V-4,0 м3 | ЭПБ | Диагностическое обследование СРПД с целью продления ресурса | 126820 | шт. | 1
171 | Юбилейное ЛПУ | Пылеуловитель КЦ 1 V-35,4 м3 | ЭПБ | Диагностическое обследование СРПД с целью продления ресурса | 126629 | шт. | 1
172 | Юбилейное ЛПУ | Пылеуловитель КЦ 1 V-35,4 м3 | ЭПБ | Диагностическое обследование СРПД с целью продления ресурса | 126629 | шт. | 1
173 | Юбилейное ЛПУ | Пылеуловитель КЦ 1 V-35,4 м3 | ЭПБ | Диагностическое обследование СРПД с целью продления ресурса | 126629 | шт. | 1
174 | Юбилейное ЛПУ | Скруббер КЦ 3 V-16,7 м3 | ЭПБ | Диагностическое обследование СРПД с целью продления ресурса | 126611 | шт. | 1
175 | Юбилейное ЛПУ | Скруббер КЦ 3 V-16,7 м3 | ЭПБ | Диагностическое обследование СРПД с целью продления ресурса | 126610 | шт. | 1
176 | Юбилейное ЛПУ | Скруббер КЦ 3 V-16,7 м3 | ЭПБ | Диагностическое обследование СРПД с целью продления ресурса | 126609 | шт. | 1
177 | Юбилейное ЛПУ | Скруббер КЦ 3 V-16,7 м3 | ЭПБ | Диагностическое обследование СРПД с целью продления ресурса | 126608 | шт. | 1
178 | Юбилейное ЛПУ | Скруббер КЦ 3 V-16,7 м3 | ЭПБ | Диагностическое обследование СРПД с целью продления ресурса | 126607 | шт. | 1
179 | Юбилейное ЛПУ | Пылеуловитель КЦ 3 V-20 м3 | ЭПБ | Диагностическое обследование СРПД с целью продления ресурса | 126606 | шт. | 1
180 | Грязовецкое ЛПУ | Скруббер ГПА 31 КЦ 3 V-16,7 м3 | ЭПБ | Диагностическое обследование СРПД с целью продления ресурса | 126687 | шт. | 1
181 | Грязовецкое ЛПУ | Скруббер ГПА 32 КЦ 3 V-16,7 м3 | ЭПБ | Диагностическое обследование СРПД с целью продления ресурса | 126688 | шт. | 1
182 | Грязовецкое ЛПУ | Скруббер ГПА 33 КЦ 3 V-16,7 м3 | ЭПБ | Диагностическое обследование СРПД с целью продления ресурса | 126689 | шт. | 1
183 | Грязовецкое ЛПУ | Скруббер ГПА 34 КЦ 3 V-16,7 м3 | ЭПБ | Диагностическое обследование СРПД с целью продления ресурса | 126690 | шт. | 1
184 | Грязовецкое ЛПУ | ТЕПЛООБМЕННИК ГАЗ-ГАЗ КЦ 3 V-0,16-0,9 м3 | ЭПБ | Диагностическое обследование СРПД с целью продления ресурса | 126737 | шт. | 1
185 | Грязовецкое ЛПУ | Фильтр выс. давл. ГПА36 КЦ 3 V- 0,62м3 | ЭПБ | Диагностическое обследование СРПД с целью продления ресурса | 126691 | шт. | 1
186 | Грязовецкое ЛПУ | Фильтр выс. давл. ГПА36 КЦ 3 V- 0,62м3 | ЭПБ | Диагностическое обследование СРПД с целью продления ресурса | 126691 | шт. | 1
187 | Грязовецкое ЛПУ | Фильтр выс. давл. ГПА36 КЦ 3 V- 0,62м3 | ЭПБ | Диагностическое обследование СРПД с целью продления ресурса | 126691 | шт. | 1
188 | Грязовецкое ЛПУ | Фильтр выс. давл. ГПА37 КЦ 3 V- 0,62м3 | ЭПБ | Диагностическое обследование СРПД с целью продления ресурса | 126692 | шт. | 1
189 | Грязовецкое ЛПУ | Фильтр выс. давл. ГПА37 КЦ 3 V- 0,62м3 | ЭПБ | Диагностическое обследование СРПД с целью продления ресурса | 126692 | шт. | 1
190 | Грязовецкое ЛПУ | Фильтр выс. давл. ГПА37 КЦ 3 V- 0,62м3 | ЭПБ | Диагностическое обследование СРПД с целью продления ресурса | 126692 | шт. | 1
191 | Грязовецкое ЛПУ | Фильтр выс. давл. ГПА38 КЦ 3 V- 0,62м3 | ЭПБ | Диагностическое обследование СРПД с целью продления ресурса | 126723 | шт. | 1
192 | Грязовецкое ЛПУ | Фильтр выс. давл. ГПА38 КЦ 3 V- 0,62м3 | ЭПБ | Диагностическое обследование СРПД с целью продления ресурса | 126723 | шт. | 1
193 | Грязовецкое ЛПУ | Фильтр выс. давл. ГПА38 КЦ 3 V- 0,62м3 | ЭПБ | Диагностическое обследование СРПД с целью продления ресурса | 126723 | шт. | 1
194 | Грязовецкое ЛПУ | Фильтр выс. Давления КЦ 3 V- 0,62м3 | ЭПБ | Диагностическое обследование СРПД с целью продления ресурса | 126668 | шт. | 1
195 | Грязовецкое ЛПУ | Фильтр выс. Давления КЦ 3 V- 0,62м3 | ЭПБ | Диагностическое обследование СРПД с целью продления ресурса | 126668 | шт. | 1
196 | Грязовецкое ЛПУ | Фильтр выс. Давления КЦ 3 V- 0,62м3 | ЭПБ | Диагностическое обследование СРПД с целью продления ресурса | 126668 | шт. | 1
197 | Грязовецкое ЛПУ | Фильтр выс. Давления КЦ 3 V- 0,62м3 | ЭПБ | Диагностическое обследование СРПД с целью продления ресурса | 126668 | шт. | 1
198 | Мышкинское ЛПУ | Пылеуловитель КЦ 4 V- 25м3 | ЭПБ | Диагностическое обследование СРПД с целью продления ресурса | 126165 | шт. | 1
199 | Мышкинское ЛПУ | Пылеуловитель КЦ 4 V- 25м3 | ЭПБ | Диагностическое обследование СРПД с целью продления ресурса | 126165 | шт. | 1
200 | Мышкинское ЛПУ | Пылеуловитель КЦ 4 V- 25м3 | ЭПБ | Диагностическое обследование СРПД с целью продления ресурса | 126165 | шт. | 1
201 | Мышкинское ЛПУ | Пылеуловитель КЦ 4 V- 25м3 | ЭПБ | Диагностическое обследование СРПД с целью продления ресурса | 126165 | шт. | 1
202 | Мышкинское ЛПУ | Пылеуловитель КЦ 4 V- 25м3 | ЭПБ | Диагностическое обследование СРПД с целью продления ресурса | 126165 | шт. | 1
203 | Мышкинское ЛПУ | Сепаратор ТГ КЦ 4 V- 0,836м3 | ЭПБ | Диагностическое обследование СРПД с целью продления ресурса | 126127 | шт. | 1
204 | Мышкинское ЛПУ | Сепаратор ТГ КЦ 4 V- 0,836м3 | ЭПБ | Диагностическое обследование СРПД с целью продления ресурса | 126127 | шт. | 1
205 | Шекснинское ЛПУ | Фильтр-сепаратор КЦ 4 V- 0,07м3 | ЭПБ | Диагностическое обследование СРПД с целью продления ресурса | 126570 | шт. | 1
206 | Переславское ЛПУ | ПылеуловительV- 25м3 | ЭПБ | Диагностическое обследование СРПД с целью продления ресурса | 107338 | шт. | 1
207 | Переславское ЛПУ | ПылеуловительV- 25м3 | ЭПБ | Диагностическое обследование СРПД с целью продления ресурса | 107338 | шт. | 1
208 | Переславское ЛПУ | ПылеуловительV- 25м3 | ЭПБ | Диагностическое обследование СРПД с целью продления ресурса | 107338 | шт. | 1
209 | Переславское ЛПУ | ПылеуловительV- 25м3 | ЭПБ | Диагностическое обследование СРПД с целью продления ресурса | 107338 | шт. | 1
210 | Переславское ЛПУ | Газосепаратор V- 1,6м3 | ЭПБ | Диагностическое обследование СРПД с целью продления ресурса | 107888 | шт. | 1
211 | Переславское ЛПУ | Газосепаратор V- 1,6м3 | ЭПБ | Диагностическое обследование СРПД с целью продления ресурса | 107888 | шт. | 1
212 | Переславское ЛПУ | Сепаратор топл.газа V- 0,836м3 | ЭПБ | Диагностическое обследование СРПД с целью продления ресурса | 106364 | шт. | 1
213 | Переславское ЛПУ | Сепаратор топл.газа V- 0,836м3 | ЭПБ | Диагностическое обследование СРПД с целью продления ресурса | 106364 | шт. | 1
214 | Переславское ЛПУ | Адсорбер V- 0,7м3 | ЭПБ | Диагностическое обследование СРПД с целью продления ресурса | 106364 | шт. | 1
215 | Переславское ЛПУ | Адсорбер V- 0,7м3 | ЭПБ | Диагностическое обследование СРПД с целью продления ресурса | 106364 | шт. | 1
216 | Переславское ЛПУ | Вымораживатель V- 1м3 | ЭПБ | Диагностическое обследование СРПД с целью продления ресурса | 108605 | шт. | 1
217 | Переславское ЛПУ | Ёмк. подз.для сбора жидкости V- 4м3 | ЭПБ | Диагностическое обследование СРПД с целью продления ресурса | 106418 | шт. | 1
218 | Переславское ЛПУ | Пылеуловитель №1, V- 25м3 | ЭПБ | Диагностическое обследование СРПД с целью продления ресурса | 107886 | шт. | 1
219 | Переславское ЛПУ | Пылеуловитель №2, V- 25м3 | ЭПБ | Диагностическое обследование СРПД с целью продления ресурса | 107886 | шт. | 1
220 | Переславское ЛПУ | Пылеуловитель №2, V- 25м3 | ЭПБ | Диагностическое обследование СРПД с целью продления ресурса | 107886 | шт. | 1
221 | Переславское ЛПУ | Пылеуловитель №4, V- 25м3 | ЭПБ | Диагностическое обследование СРПД с целью продления ресурса | 107886 | шт. | 1
222 | Переславское ЛПУ | Вымораживатель V- 1м3 | ЭПБ | Диагностическое обследование СРПД с целью продления ресурса | 108606 | шт. | 1
223 | Переславское ЛПУ | Газосепаратор ВД V- 1,6м3 | ЭПБ | Диагностическое обследование СРПД с целью продления ресурса | 106363 | шт. | 1
224 | Переславское ЛПУ | Газосепаратор ВД V- 1,6м3 | ЭПБ | Диагностическое обследование СРПД с целью продления ресурса | 106363 | шт. | 1
225 | Переславское ЛПУ | Сепаратор НД V- 0,836м3 | ЭПБ | Диагностическое обследование СРПД с целью продления ресурса | 106363 | шт. | 1
226 | Переславское ЛПУ | Сепаратор НД V- 0,836м3 | ЭПБ | Диагностическое обследование СРПД с целью продления ресурса | 106363 | шт. | 1
227 | Переславское ЛПУ | Адсорбер V- 0,7м3 | ЭПБ | Диагностическое обследование СРПД с целью продления ресурса | 107889 | шт. | 1
228 | Переславское ЛПУ | Адсорбер V- 0,7м3 | ЭПБ | Диагностическое обследование СРПД с целью продления ресурса | 107889 | шт. | 1
229 | Переславское ЛПУ | Пылеуловитель №1 V- 25м3 | ЭПБ | Диагностическое обследование СРПД с целью продления ресурса | 106356 | шт. | 1
230 | Переславское ЛПУ | Пылеуловитель №1 V- 25м3 | ЭПБ | Диагностическое обследование СРПД с целью продления ресурса | 106356 | шт. | 1
231 | Переславское ЛПУ | Пылеуловитель №1 V- 25м3 | ЭПБ | Диагностическое обследование СРПД с целью продления ресурса | 106356 | шт. | 1
232 | Переславское ЛПУ | Пылеуловитель №1 V- 25м3 | ЭПБ | Диагностическое обследование СРПД с целью продления ресурса | 106356 | шт. | 1
233 | Переславское ЛПУ | Воздухосборник V- 4м3 | ЭПБ | Диагностическое обследование СРПД с целью продления ресурса | 106191 | шт. | 1
234 | Переславское ЛПУ | Воздухосборник V- 4м3 | ЭПБ | Диагностическое обследование СРПД с целью продления ресурса | 106191 | шт. | 1
235 | Переславское ЛПУ | Вымораживатель V- 1м3 | ЭПБ | Диагностическое обследование СРПД с целью продления ресурса | 108602 | шт. | 1
236 | Переславское ЛПУ | Газосепаратор ВД V- 1,6м3 | ЭПБ | Диагностическое обследование СРПД с целью продления ресурса | 106353 | шт. | 1
237 | Переславское ЛПУ | Газосепаратор ВД V- 1,6м3 | ЭПБ | Диагностическое обследование СРПД с целью продления ресурса | 106353 | шт. | 1
238 | Переславское ЛПУ | Сепаратор топливного газа V- 0,836м3 | ЭПБ | Диагностическое обследование СРПД с целью продления ресурса | 107883 | шт. | 1
239 | Переславское ЛПУ | Сепаратор топливного газа V- 0,836м3 | ЭПБ | Диагностическое обследование СРПД с целью продления ресурса | 107883 | шт. | 1
240 | Переславское ЛПУ | Адсорбер V- 0,7м3 | ЭПБ | Диагностическое обследование СРПД с целью продления ресурса | 107885 | шт. | 1
241 | Переславское ЛПУ | Адсорбер V- 0,7м3 | ЭПБ | Диагностическое обследование СРПД с целью продления ресурса | 107885 | шт. | 1
242 | Переславское ЛПУ | Емкость для сбора жидкости V- 4м3 | ЭПБ | Диагностическое обследование СРПД с целью продления ресурса | 106426 | шт. | 1
243 | Вуктыльское ЛПУ МГ, КЦ-2 | АВО газа | ЭПБ | Диагностические обследования АВО газа с целью продления ресурса | 125988 | ед. | 4
244 | Микуньское ЛПУ, КЦ-3 | АВО газа | ЭПБ | Диагностические обследования АВО газа с целью продления ресурса | 126112 | ед. | 10
245 | Урдомское ЛПУ, КЦ-2 | АВО газа | ЭПБ | Диагностические обследования АВО газа с целью продления ресурса | 126471 | ед. | 8
246 | Юбилейное ЛПУ, КЦ-2 | АВО газа | ЭПБ | Диагностические обследования АВО газа с целью продления ресурса | 126637 | ед. | 8
247 | Грязовецкое ЛПУ, КЦ-3 | АВО газа | ЭПБ | Диагностические обследование АВО газа с целью продления ресурса | 126738 | ед. | 4
248 | Мышкинское ЛПУ МГ КЦ-3 | АВО газа | ЭПБ | Диагностические обследования АВО газа с целью продления ресурса | 126170 | ед. | 8
249 | Мышкинское ЛПУ, КЦ-4 | АВО газа | ЭПБ | Диагностические обследования АВО газа с целью продления ресурса | 126168 | ед. | 8
250 | Вуктыльское ЛПУ МГ | УП 20/5 Л | ДО | ДО крановых путей | 125965 | п.м. | 240
251 | Вуктыльское ЛПУ МГ | УП 20/5 Л | ДО | ДО крановых путей | 125966 | п.м. | 96
252 | Вуктыльское ЛПУ МГ | УП 20/5 Л | ДО | ДО крановых путей | 125850 | п.м. | 252
253 | Вуктыльское ЛПУ МГ | УП 20/5 Л | ДО | ДО крановых путей | 125853 | п.м. | 114
254 | Вуктыльское ЛПУ МГ | ПБИ-3,2-А3-11,0-6,0-380-У3 | ДО | ДО крановых путей. Паспортизация КП | 420398 | п.м. | 18
255 | Вуктыльское ЛПУ МГ | ПБИ-10,0-А3-11,0-6,0 | ДО | ДО крановых путей. Паспортизация КП | 420398 | п.м. | 14
256 | Вуктыльское ЛПУ МГ | ПБИ-3,2-А3-11,0-6,0-380-У3 | ДО | ДО крановых путей. Паспортизация КП | 420399 | п.м. | 18
257 | Вуктыльское ЛПУ МГ | ПБИ-10,0-А3-11,0-6,0 | ДО | ДО крановых путей. Паспортизация КП | 420399 | п.м. | 14
258 | Вуктыльское ЛПУ МГ | ПБИ-3,2-А3-11,0-6,0-П-I-380-У3 | ДО | ДО крановых путей. Паспортизация КП | 365029 | п.м. | 18
259 | Вуктыльское ЛПУ МГ | А3-10,0-11,0-6,0-380-В-Ia-IIaТ1-У3 | ДО | ДО крановых путей. Паспортизация КП | 365029 | п.м. | 14
260 | Вуктыльское ЛПУ МГ | ПБИ-3,2-А3-11,0-6,0-П-I-380-У3 | ДО | ДО крановых путей. Паспортизация КП | 365030 | п.м. | 18
261 | Вуктыльское ЛПУ МГ | А3-10,0-11,0-6,0-380-В-Ia-IIaТ1-У3 | ДО | ДО крановых путей. Паспортизация КП | 365030 | п.м. | 14
262 | Вуктыльское ЛПУ МГ | КМ 20/5-2К-УП-12,9-12,5/14 | ДО | ДО крановых путей. Паспортизация КП | 406448 | п.м. | 48
263 | Вуктыльское ЛПУ МГ | КМ 20/5-2К-УП-12,9-12,5/14 | ДО | ДО крановых путей. Паспортизация КП | 406449 | п.м. | 48
264 | Вуктыльское ЛПУ МГ | КМ 20/5-2К-УП-12,9-12,5/14 | ДО | ДО крановых путей. Паспортизация КП | 406450 | п.м. | 48
265 | Вуктыльское ЛПУ МГ | РП-5 | ДО | ДО крановых путей | 125912 | п.м. | 36
266 | Вуктыльское ЛПУ МГ | 5-16,8-15-9-380 | ДО | ДО крановых путей. Паспортизация КП | 406485 | п.м. | 64
267 | Вуктыльское ЛПУ МГ | К.Р. 676.00.000ПС ГОСТ 7890-84 | ДО | ДО крановых путей. Паспортизация КП | 66181 | п.м. | 46
268 | Вуктыльское ЛПУ МГ | РП-2 | ДО | ДО крановых путей | 125873 | п.м. | 72
269 | Вуктыльское ЛПУ МГ | РП8-2В | ДО | ДО крановых путей | 125855 | п.м. | 216
270 | Вуктыльское ЛПУ МГ | РП8-2В | ДО | ДО крановых путей | 125855 | п.м. | 72
271 | Вуктыльское ЛПУ МГ | РП-8 | ДО | ДО крановых путей | 125850 | п.м. | 216
272 | Вуктыльское ЛПУ МГ | РП8-1В | ДО | ДО крановых путей | 125853 | п.м. | 72
273 | Вуктыльское ЛПУ МГ | нет данных | ДО | ДО крановых путей | 125865 | п.м. | 48
274 | Сосногорское ЛПУ МГ | 20/5-2К | ДО | ДО крановых путей | 126233 | п.м. | 101
275 | Сосногорское ЛПУ МГ | РП-1 | ДО | ДО крановых путей | 126189 | п.м. | 6
276 | Сосногорское ЛПУ МГ | РП-1 | ДО | ДО крановых путей | 126189 | п.м. | 6
277 | Сосногорское ЛПУ МГ | РП-1 | ДО | ДО крановых путей | 126189 | п.м. | 6
278 | Сосногорское ЛПУ МГ | РП-1 | ДО | ДО крановых путей | 126189 | п.м. | 6
279 | Сосногорское ЛПУ МГ | РП-1 | ДО | ДО крановых путей | 126189 | п.м. | 6
280 | Сосногорское ЛПУ МГ | РП-1 | ДО | ДО крановых путей | 126189 | п.м. | 6
281 | Сосногорское ЛПУ МГ | 2-10,2-9-6-380 | ДО | ДО крановых путей | 3900066 | п.м. | 70
282 | Сосногорское ЛПУ МГ | 2-10,2-9-6-380 | ДО | ДО крановых путей | 3900068 | п.м. | 70
283 | Сосногорское ЛПУ МГ | КР.676.00.000ПС | ДО | ДО крановых путей | 680012 | п.м. | 86
284 | Синдорское ЛПУ МГ | УП20/5 | ДО | ДО крановых путей | 126328 | п.м. | 228
285 | Синдорское ЛПУ МГ | УП20/5 | ДО | ДО крановых путей | 126329 | п.м. | 227
286 | Синдорское ЛПУ МГ | УП20/5 | ДО | ДО крановых путей | 126330 | п.м. | 96
287 | Синдорское ЛПУ МГ | УП20/5 | ДО | ДО крановых путей | 126330 | п.м. | 258
288 | Синдорское ЛПУ МГ | УП20/5Л | ДО | ДО крановых путей | 126280 | п.м. | 255
289 | Синдорское ЛПУ МГ | РП5-В | ДО | ДО крановых путей | 2587 | п.м. | 220
290 | Синдорское ЛПУ МГ | РП8-8В | ДО | ДО крановых путей | 2637 | п.м. | 210
291 | Микуньское ЛПУ МГ | УП 20/5 15-13,5 | ДО | ДО крановых путей | 3860 | п.м. | 226
292 | Микуньское ЛПУ МГ | УП 20/5 15-13,5 | ДО | ДО крановых путей | 3889 | п.м. | 226
293 | Микуньское ЛПУ МГ | ГОСТ 7075-64 | ДО | ДО крановых путей | 126039 | п.м. | 180
294 | Микуньское ЛПУ МГ | ГОСТ 7413-69 | ДО | ДО крановых путей | 126042 | п.м. | 180
295 | Микуньское ЛПУ МГ | Т5-11465 | ДО | ДО крановых путей | 126051 | п.м. | 15
296 | Микуньское ЛПУ МГ | Т5-11465 | ДО | ДО крановых путей | 126072 | п.м. | 15
297 | Микуньское ЛПУ МГ | Т5-11465 | ДО | ДО крановых путей | 126073 | п.м. | 15
298 | Микуньское ЛПУ МГ | Т5-11465 | ДО | ДО крановых путей | 126074 | п.м. | 15
299 | Микуньское ЛПУ МГ | Т5-11465 | ДО | ДО крановых путей | 126075 | п.м. | 15
300 | Микуньское ЛПУ МГ | Т5-11465 | ДО | ДО крановых путей | 126076 | п.м. | 15
301 | Микуньское ЛПУ МГ | Т5-11465 | ДО | ДО крановых путей | 126051 | п.м. | 10
302 | Микуньское ЛПУ МГ | Т5-11465 | ДО | ДО крановых путей | 126072 | п.м. | 10
303 | Микуньское ЛПУ МГ | Т5-11465 | ДО | ДО крановых путей | 126073 | п.м. | 10
304 | Микуньское ЛПУ МГ | Т5-11465 | ДО | ДО крановых путей | 126074 | п.м. | 10
305 | Микуньское ЛПУ МГ | Т5-11465 | ДО | ДО крановых путей | 126075 | п.м. | 10
306 | Микуньское ЛПУ МГ | Т5-11465 | ДО | ДО крановых путей | 126076 | п.м. | 10
307 | Микуньское ЛПУ МГ | ТРШБп-ЕхТ3-2.0-У | ДО | ДО крановых путей | 126084 | п.м. | 3
308 | Микуньское ЛПУ МГ | ТРШБп-ЕхТ3-2.0-У | ДО | ДО крановых путей | 126084 | п.м. | 4.5
309 | Микуньское ЛПУ МГ | ТРШБп-ЕхТ3-2.0-У | ДО | ДО крановых путей | 126085 | п.м. | 3
310 | Микуньское ЛПУ МГ | ТРШБп-ЕхТ3-2.0-У | ДО | ДО крановых путей | 126085 | п.м. | 4.5
311 | Микуньское ЛПУ МГ | УП 20/5Л | ДО | ДО крановых путей | 126038 | п.м. | 101
312 | Микуньское ЛПУ МГ | УП 20/5Л | ДО | ДО крановых путей | 126037 | п.м. | 240
313 | Микуньское ЛПУ МГ | ГОСТ 7075-72 | ДО | ДО крановых путей | 126037 | п.м. | 204
314 | Микуньское ЛПУ МГ | ГОСТ 7075-72 | ДО | ДО крановых путей | 126038 | п.м. | 65
315 | Микуньское ЛПУ МГ | ТЭ-320-511 | ДО | ДО крановых путей. Паспортизация КП | 4017 | п.м. | 21
316 | Микуньское ЛПУ МГ | ТЭ 050-5210-1ПО-42 | ДО | ДО крановых путей. Паспортизация КП | 399761 | п.м. | 7
317 | Микуньское ЛПУ МГ | Таль ручная | ДО | ДО крановых путей | 38817 | п.м. | 12
318 | Урдомское ЛПУ МГ | Кран мостовой ручн. РП5-2657 | ДО | ДО крановых путей | 5231 | п.м. | 36
319 | Приводинское ЛПУ МГ | Кран УП 20-5 | ДО | ДО крановых путей | 126416 | п.м. | 230
320 | Приводинское ЛПУ МГ | Кран УП 20-5 | ДО | ДО крановых путей | 126417 | п.м. | 230
321 | Приводинское ЛПУ МГ | Кран ручной подвесной однобалочный | ДО | ДО крановых путей | 5917 | п.м. | 230
322 | Приводинское ЛПУ МГ | Кран ручной подвесной однобалочный | ДО | ДО крановых путей | 5958 | п.м. | 230
323 | Приводинское ЛПУ МГ | "БУДГИД" | ДО | ДО крановых путей | 126367 | п.м. | 28
324 | Приводинское ЛПУ МГ | "БУДГИД" | ДО | ДО крановых путей | 126367 | п.м. | 28
325 | Нюксенское ЛПУ МГ | ручной | ДО | ДО крановых путей | 126779 | п.м. | 96
326 | Нюксенское ЛПУ МГ | ручной | ДО | ДО крановых путей | 126779 | п.м. | 264
327 | Нюксенское ЛПУ МГ | электрический | ДО | ДО крановых путей | 50571 | п.м. | 72
328 | Юбилейное ЛПУ МГ | УП 20/5 | ДО | ДО крановых путей | 126627 | п.м. | 216
329 | Юбилейное ЛПУ МГ | Таль ручная передвижная червячная | ДО | ДО крановых путей | 126582 | п.м. | 214
330 | Грязовецкое ЛПУ МГ | кран подвесной ручной однобалочный | ДО | ДО крановых путей | 126652 | п.м. | 90
331 | Грязовецкое ЛПУ МГ | Таль ручная шестеренного типа | ДО | ДО крановых путей | 126691 | п.м. | 4.5
332 | Грязовецкое ЛПУ МГ | Таль ручная шестеренного типа | ДО | ДО крановых путей | 126692 | п.м. | 4.5
333 | Грязовецкое ЛПУ МГ | Таль ручная шестеренного типа | ДО | ДО крановых путей | 126723 | п.м. | 4.5
334 | Грязовецкое ЛПУ МГ | 10т.с. В-1а | ДО | ДО крановых путей | 126707 | п.м. | 7.5
335 | Грязовецкое ЛПУ МГ | 10Л-16,5-12-У3 | ДО | ДО крановых путей | 126708 | п.м. | 16.5
336 | Грязовецкое ЛПУ МГ | 10т.с. В-1а | ДО | ДО крановых путей | 126709 | п.м. | 7.5
337 | Грязовецкое ЛПУ МГ | 10ЛП-16,5-12-У3 | ДО | ДО крановых путей | 126710 | п.м. | 16.5
338 | Грязовецкое ЛПУ МГ | Кран ручной подвесной однобалочный | ДО | ДО крановых путей | 126672 | п.м. | 9
339 | Мышкинское ЛПУ МГ | BUDGIT | ДО | ДО крановых путей | 126119 | п.м. | 28
340 | Мышкинское ЛПУ МГ | BUDGIT | ДО | ДО крановых путей | 126119 | п.м. | 28
341 | Мышкинское ЛПУ МГ | BUDGIT | ДО | ДО крановых путей | 126120 | п.м. | 28
342 | Мышкинское ЛПУ МГ | BUDGIT | ДО | ДО крановых путей | 126120 | п.м. | 28
343 | Мышкинское ЛПУ МГ | BUDGIT | ДО | ДО крановых путей | 126121 | п.м. | 28
344 | Мышкинское ЛПУ МГ | BUDGIT | ДО | ДО крановых путей | 126121 | п.м. | 28
345 | Мышкинское ЛПУ МГ | BUDGIT | ДО | ДО крановых путей | 126125 | п.м. | 28
346 | Мышкинское ЛПУ МГ | BUDGIT | ДО | ДО крановых путей | 126125 | п.м. | 28
347 | Мышкинское ЛПУ МГ | BUDGIT | ДО | ДО крановых путей | 126124 | п.м. | 28
348 | Мышкинское ЛПУ МГ | BUDGIT | ДО | ДО крановых путей | 126124 | п.м. | 28
349 | Мышкинское ЛПУ МГ | УПГ-5-3.15 | ДО | ДО крановых путей. Паспортизация КП | 409151 | п.м. | 14
350 | Мышкинское ЛПУ МГ |  | ДО | ДО крановых путей. Паспортизация КП | 409151 | п.м. | 5
351 | Мышкинское ЛПУ МГ | УПГ-5-3.15 | ДО | ДО крановых путей. Паспортизация КП | 552131 | п.м. | 14
352 | Мышкинское ЛПУ МГ |  | ДО | ДО крановых путей. Паспортизация КП | 552131 | п.м. | 5
353 | Мышкинское ЛПУ МГ | УПГ-5-3.15 | ДО | ДО крановых путей. Паспортизация КП | 406501 | п.м. | 13.4
354 | Мышкинское ЛПУ МГ |  | ДО | ДО крановых путей. Паспортизация КП | 406501 | п.м. | 4.5
355 | Мышкинское ЛПУ МГ | УПГ-5-3.15 | ДО | ДО крановых путей. Паспортизация КП | 406502 | п.м. | 13.4
356 | Мышкинское ЛПУ МГ |  | ДО | ДО крановых путей. Паспортизация КП | 406502 | п.м. | 4.5
357 | Мышкинское ЛПУ МГ | УПГ-5-3.15 | ДО | ДО крановых путей. Паспортизация КП | 406503 | п.м. | 13.4
358 | Мышкинское ЛПУ МГ |  | ДО | ДО крановых путей. Паспортизация КП | 406503 | п.м. | 4.5
359 | Мышкинское ЛПУ МГ | УПГ-5-3.15 | ДО | ДО крановых путей. Паспортизация КП | 406504 | п.м. | 13.4
360 | Мышкинское ЛПУ МГ |  | ДО | ДО крановых путей. Паспортизация КП | 406504 | п.м. | 4.5
361 | Мышкинское ЛПУ МГ | УПГ-5-3.15 | ДО | ДО крановых путей. Паспортизация КП | 406505 | п.м. | 13.4
362 | Мышкинское ЛПУ МГ |  | ДО | ДО крановых путей. Паспортизация КП | 406505 | п.м. | 4.5
363 | Мышкинское ЛПУ МГ |  | ДО | ДО крановых путей. Паспортизация КП | 406515 | п.м. | 12
364 | Мышкинское ЛПУ МГ |  | ДО | ДО крановых путей. Паспортизация КП | 406515 | п.м. | 12
365 | Мышкинское ЛПУ МГ |  | ДО | ДО крановых путей. Паспортизация КП | 406513 | п.м. | 23
366 | Мышкинское ЛПУ МГ |  | ДО | ДО крановых путей. Паспортизация КП | 398857 | п.м. | 21
367 | Мышкинское ЛПУ МГ | ТРШБп-2.0 | ДО | ДО крановых путей. Паспортизация КП | 398857 | п.м. | 6
368 | Мышкинское ЛПУ МГ | Т-10532 | ДО | ДО крановых путей | 10549 | п.м. | 9
369 | Шекснинское ЛПУ МГ | Кран мостовой электрический | ДО | ДО крановых путей | 48950 | п.м. | 36
370 | Переславское ЛПУ МГ | ТЭ-320-511 | ДО | ДО крановых путей | 30009033 | п.м. | 21
371 | Переславское ЛПУ МГ | Т 10432 | ДО | ДО крановых путей | 30000033 | п.м. | 24
372 | Переславское ЛПУ МГ | ТЭ-320-511 | ДО | ДО крановых путей | 120000000768 | п.м. | 9
373 | Переславское ЛПУ МГ | ТУ 24.00.4911-88 | ДО | ДО крановых путей. Паспортизация КП | 107607 | п.м. | 3
374 | Переславское ЛПУ МГ | ТУ 24.00.4911-88 | ДО | ДО крановых путей. Паспортизация КП | 107608 | п.м. | 3
375 | Переславское ЛПУ МГ | ТР 2ТС | ДО | ДО крановых путей | 107608 | п.м. | 3
376 | Переславское ЛПУ МГ | ТУ 24.00.4911-88 | ДО | ДО крановых путей. Паспортизация КП | 107609 | п.м. | 3
377 | Переславское ЛПУ МГ | ТУ 24.00.4911-88 | ДО | ДО крановых путей. Паспортизация КП | 107610 | п.м. | 3
378 | Переславское ЛПУ МГ | ТУ 24.00.4911-88 | ДО | ДО крановых путей. Паспортизация КП | 107611 | п.м. | 3
379 | Переславское ЛПУ МГ | ТР 2ТС | ДО | ДО крановых путей | 107611 | п.м. | 3
380 | Переславское ЛПУ МГ | ТУ 24.00.4911-88 | ДО | ДО крановых путей. Паспортизация КП | 107612 | п.м. | 3
381 | Переславское ЛПУ МГ | ТРШБп-УхТ3-3,2-У3-ТУ 24.09.785-00 | ДО | ДО крановых путей | 107595 | п.м. | 3.9
382 | Переславское ЛПУ МГ | ТРШБп-УхТ3-3,2-У3-ТУ 24.09.785-00 | ДО | ДО крановых путей | 107596 | п.м. | 3.9
383 | Переславское ЛПУ МГ | ТРШБп-УхТ3-3,2-У3-ТУ 24.09.785-00 | ДО | ДО крановых путей | 107597 | п.м. | 3.9
384 | Переславское ЛПУ МГ | ТРШБп-УхТ3-3,2-У3-ТУ 24.09.785-00 | ДО | ДО крановых путей | 107598 | п.м. | 3.9
385 | Переславское ЛПУ МГ | ТРШБп-УхТ3-3,2-У3-ТУ 24.09.785-00 | ДО | ДО крановых путей | 107599 | п.м. | 3.9
386 | Переславское ЛПУ МГ | ТРШБп-УхТ3-3,2-У3-ТУ 24.09.785-00 | ДО | ДО крановых путей | 107599 | п.м. | 3.9
387 | Переславское ЛПУ МГ | ТРШБп-УхТ3-3,2-У3-ТУ 24.09.785-00 | ДО | ДО крановых путей | 107600 | п.м. | 3.9
388 | Переславское ЛПУ МГ | ТРШБп-УхТ3-3,2-У3-ТУ 24.09.785-00 | ДО | ДО крановых путей | 107600 | п.м. | 3.9
389 | Переславское ЛПУ МГ | ТУ 24.00.4911-2006 | ДО | ДО крановых путей | 30000033 | п.м. | 2.6
390 | Переславское ЛПУ МГ | ТУ 24.00.4911-2006 | ДО | ДО крановых путей | 30000033 | п.м. | 2.6
391 | Переславское ЛПУ МГ | ТУ 24.00.4911-2006 | ДО | ДО крановых путей | 106034 | п.м. | 12
392 | Переславское ЛПУ МГ | ТУ 24.00.4911-2006 | ДО | ДО крановых путей | 107601 | п.м. | 3
393 | Переславское ЛПУ МГ | ТУ 24.00.4911-2006 | ДО | ДО крановых путей | 107602 | п.м. | 3
394 | Переславское ЛПУ МГ | ТУ 24.00.4911-2006 | ДО | ДО крановых путей | 107603 | п.м. | 3
395 | Переславское ЛПУ МГ | ТРШБп-ЕхТ2-2.0-У3-ТУ 24.09.785-00 | ДО | ДО крановых путей | 107604 | п.м. | 3
396 | Переславское ЛПУ МГ | ТУ 24.00.4911-2006 | ДО | ДО крановых путей | 107605 | п.м. | 3
397 | Переславское ЛПУ МГ | ТРШБп-ЕхТ2-2.0-У3-ТУ 24.09.785-00 | ДО | ДО крановых путей | 107606 | п.м. | 3
398 | УАВР | Кран мостовой опорный г/п 3.2 | ДО | ДО крановых путей | 2646033 | п.м. | 36
399 | УТТиСТ | 11Т-10532 | ДО | ДО крановых путей. Паспортизация КП | 2007642 | п.м. | 24
400 | УТТиСТ | 11Т-10532 | ДО | ДО крановых путей. Паспортизация КП | 2099415 | п.м. | 24
401 | УТТиСТ | JEVS/ Т 10632 | ДО | ДО крановых путей | 2007203 | п.м. | 132
402 | УТТиСТ | н.д./ Т-10632 | ДО | ДО крановых путей | 2005411 | п.м. | 11
403 | УТТиСТ | н.д./ Т10332 | ДО | ДО крановых путей | 2006740 | п.м. | 20
404 | УТТиСТ | Т10532 | ДО | ДО крановых путей. Паспортизация КП | 2099416 | п.м. | 48
405 | УТТиСТ | 5,0-10,8-9-6 / н.д. | ДО | ДО крановых путей. Паспортизация КП | 6110199 | п.м. | 84
406 | УТТиСТ | 3,2-10,8-9-6 / н.д. | ДО | ДО крановых путей. Паспортизация КП | 6110200 | п.м. | 72
407 | УМТС | Кран мостовой | ДО | ДО крановых путей. Паспортизация КП | 3900401 | п.м. | 48
408 | УМТС | Кран мостовой | ДО | ДО крановых путей. Паспортизация КП | 66129 | п.м. | 50
409 | УМТС | Кран мостовой | ДО | ДО крановых путей. Паспортизация КП | 70043 | п.м. | 45
410 | УМТС | Кран мостовой | ДО | ДО крановых путей. Паспортизация КП | 47755 | п.м. | 45
411 | УМТС | Кран мостовой | ДО | ДО крановых путей. Паспортизация КП | 46389 | п.м. | 48
412 | УМТС | Кран-штабелер | ДО | ДО крановых путей. Паспортизация КП | 47755 | п.м. | 24
413 | УМТС | Таль электрическая | ДО | ДО крановых путей. Паспортизация КП | 47755 | п.м. | 24
414 | УМТС | Таль электрическая | ДО | ДО крановых путей. Паспортизация КП | 46389 | п.м. | 20
415 | Печорское ЛПУ МГ | ТЭС-5000-9 | ДО | ЭПБ Паспортизация ГПМ | 61726 | шт. | 1
416 | Вуктыльское ЛПУ МГ | УП 20/5 Л | ДО | ЭПБ ГПМ | 125965 | шт. | 1
417 | Вуктыльское ЛПУ МГ | УП 20/5 Л | ДО | ЭПБ ГПМ | 125966 | шт. | 1
418 | Вуктыльское ЛПУ МГ | УП 20/5 Л | ДО | ЭПБ ГПМ | 125850 | шт. | 1
419 | Вуктыльское ЛПУ МГ | УП 20/5 Л | ДО | ЭПБ ГПМ | 125853 | шт. | 1
420 | Вуктыльское ЛПУ МГ | РП-5 | ДО | ЭПБ ГПМ | 125912 | шт. | 1
421 | Вуктыльское ЛПУ МГ | РП-2 | ДО | ЭПБ ГПМ | 125873 | шт. | 1
422 | Вуктыльское ЛПУ МГ | РП8-2В | ДО | ЭПБ ГПМ | 125855 | шт. | 1
423 | Вуктыльское ЛПУ МГ | РП8-2В | ДО | ЭПБ ГПМ | 125855 | шт. | 1
424 | Вуктыльское ЛПУ МГ | РП-8 | ДО | ЭПБ ГПМ | 125850 | шт. | 1
425 | Вуктыльское ЛПУ МГ | РП8-1В | ДО | ЭПБ ГПМ | 125853 | шт. | 1
426 | Вуктыльское ЛПУ МГ | Кран мостовой электрический | ДО | ЭПБ ГПМ | 125865 | шт. | 1
427 | Вуктыльское ЛПУ МГ | КС-45717 | ДО | ЭПБ ГПМ | 30034 | шт. | 1
428 | Сосногорское ЛПУ МГ | 20/5-2К | ДО | ЭПБ ГПМ | 126233 | шт. | 1
429 | Сосногорское ЛПУ МГ | РП-1 | ДО | ЭПБ ГПМ | 126189 | шт. | 1
430 | Сосногорское ЛПУ МГ | РП-1 | ДО | ЭПБ ГПМ | 126189 | шт. | 1
431 | Сосногорское ЛПУ МГ | РП-1 | ДО | ЭПБ ГПМ | 126189 | шт. | 1
432 | Сосногорское ЛПУ МГ | РП-1 | ДО | ЭПБ ГПМ | 126189 | шт. | 1
433 | Сосногорское ЛПУ МГ | РП-1 | ДО | ЭПБ ГПМ | 126189 | шт. | 1
434 | Сосногорское ЛПУ МГ | РП-1 | ДО | ЭПБ ГПМ | 126189 | шт. | 1
435 | Сосногорское ЛПУ МГ | 2-10,2-9-6-380 | ДО | ЭПБ ГПМ | 3900066 | шт. | 1
436 | Сосногорское ЛПУ МГ | 2-10,2-9-6-380 | ДО | ЭПБ ГПМ | 3900068 | шт. | 1
437 | Сосногорское ЛПУ МГ | РП-3 | ДО | ЭПБ Паспортизация ГПМ | 1780 | шт. | 1
438 | Сосногорское ЛПУ МГ | РП-3 | ДО | ЭПБ Паспортизация ГПМ | 680009 | шт. | 1
439 | Сосногорское ЛПУ МГ | РП-3 | ДО | ЭПБ Паспортизация ГПМ | 680010 | шт. | 1
440 | Сосногорское ЛПУ МГ | КР.676.00.000ПС | ДО | ЭПБ ГПМ | 680012 | шт. | 1
441 | Сосногорское ЛПУ МГ | РП-3-1 | ДО | ЭПБ Паспортизация ГПМ | 15839 | шт. | 1
442 | Сосногорское ЛПУ МГ | АС-155 | ДО | ЭПБ ГПМ | 46367 | шт. | 1
443 | Сосногорское ЛПУ МГ | 355С3 | ДО | ЭПБ ГПМ | 46250 | шт. | 1
444 | Синдорское ЛПУ МГ | УП20/5 | ДО | ЭПБ ГПМ | 126328 | шт. | 1
445 | Синдорское ЛПУ МГ | УП20/5 | ДО | ЭПБ ГПМ | 126329 | шт. | 1
446 | Синдорское ЛПУ МГ | УП20/5 | ДО | ЭПБ ГПМ | 126330 | шт. | 1
447 | Синдорское ЛПУ МГ | УП20/5 | ДО | ЭПБ ГПМ | 126330 | шт. | 1
448 | Синдорское ЛПУ МГ | УП20/5Л | ДО | ЭПБ ГПМ | 126280 | шт. | 1
449 | Синдорское ЛПУ МГ | РП5-В | ДО | ЭПБ ГПМ | 2587 | шт. | 1
450 | Синдорское ЛПУ МГ | РП8-8В | ДО | ЭПБ ГПМ | 2637 | шт. | 1
451 | Синдорское ЛПУ МГ | КС-45717-1 | ДО | ЭПБ ГПМ | 34594 | шт. | 1
452 | Синдорское ЛПУ МГ | Камацу Д-355С-3 | ДО | ЭПБ ГПМ | 3422 | шт. | 1
453 | Синдорское ЛПУ МГ | Камацу Д-355С-3 | ДО | ЭПБ ГПМ | 3446 | шт. | 1
454 | Микуньское ЛПУ МГ | УП 20/5 15-13,5 | ДО | ЭПБ ГПМ | 3860 | шт. | 1
455 | Микуньское ЛПУ МГ | УП 20/5т 15-13,5 | ДО | ЭПБ ГПМ | 3889 | шт. | 1
456 | Микуньское ЛПУ МГ | ГОСТ 7075-64 | ДО | ЭПБ ГПМ | 126039 | шт. | 1
457 | Микуньское ЛПУ МГ | ГОСТ 7413-69 | ДО | ЭПБ ГПМ | 126042 | шт. | 1
458 | Микуньское ЛПУ МГ | КМ16У2 | ДО | ЭПБ Паспортизация ГПМ | 399709 | шт. | 1
459 | Микуньское ЛПУ МГ | КМ16У2 | ДО | ЭПБ Паспортизация ГПМ | 399710 | шт. | 1
460 | Микуньское ЛПУ МГ | КМ16У2 | ДО | ЭПБ Паспортизация ГПМ | 399711 | шт. | 1
461 | Микуньское ЛПУ МГ | Т5-11465 | ДО | ЭПБ ГПМ | 126051 | шт. | 1
462 | Микуньское ЛПУ МГ | Т5-11465 | ДО | ЭПБ ГПМ | 126072 | шт. | 1
463 | Микуньское ЛПУ МГ | Т5-11465 | ДО | ЭПБ ГПМ | 126073 | шт. | 1
464 | Микуньское ЛПУ МГ | Т5-11465 | ДО | ЭПБ ГПМ | 126074 | шт. | 1
465 | Микуньское ЛПУ МГ | Т5-11465 | ДО | ЭПБ ГПМ | 126075 | шт. | 1
466 | Микуньское ЛПУ МГ | Т5-11465 | ДО | ЭПБ ГПМ | 126076 | шт. | 1
467 | Микуньское ЛПУ МГ | Т5-11465 | ДО | ЭПБ ГПМ | 126051 | шт. | 1
468 | Микуньское ЛПУ МГ | Т5-11465 | ДО | ЭПБ ГПМ | 126072 | шт. | 1
469 | Микуньское ЛПУ МГ | Т5-11465 | ДО | ЭПБ ГПМ | 126073 | шт. | 1
470 | Микуньское ЛПУ МГ | Т5-11465 | ДО | ЭПБ ГПМ | 126074 | шт. | 1
471 | Микуньское ЛПУ МГ | Т5-11465 | ДО | ЭПБ ГПМ | 126075 | шт. | 1
472 | Микуньское ЛПУ МГ | Т5-11465 | ДО | ЭПБ ГПМ | 126076 | шт. | 1
473 | Микуньское ЛПУ МГ | УП 20/5Л | ДО | ЭПБ ГПМ | 126038 | шт. | 1
474 | Микуньское ЛПУ МГ | УП 20/5Л | ДО | ЭПБ ГПМ | 126037 | шт. | 1
475 | Микуньское ЛПУ МГ | ГОСТ 7075-72 | ДО | ЭПБ ГПМ | 126037 | шт. | 1
476 | Микуньское ЛПУ МГ | ГОСТ 7075-72 | ДО | ЭПБ ГПМ | 126038 | шт. | 1
477 | Микуньское ЛПУ МГ | Таль ручная | ДО | ЭПБ ГПМ | 38817 | шт. | 1
478 | Урдомское ЛПУ МГ | Таль ручная червячн. | ДО | ЭПБ Паспортизация ГПМ | 126493 | шт. | 1
479 | Урдомское ЛПУ МГ | Таль ручная червячн. | ДО | ЭПБ Паспортизация ГПМ | 126494 | шт. | 1
480 | Урдомское ЛПУ МГ | Таль ручная червячн. | ДО | ЭПБ Паспортизация ГПМ | 126495 | шт. | 1
481 | Урдомское ЛПУ МГ | Таль ручная червячн. | ДО | ЭПБ Паспортизация ГПМ | 126496 | шт. | 1
482 | Урдомское ЛПУ МГ | Таль ручная червячн. | ДО | ЭПБ Паспортизация ГПМ | 126496 | шт. | 1
483 | Урдомское ЛПУ МГ | Таль ручная червячн. | ДО | ЭПБ Паспортизация ГПМ | 126497 | шт. | 1
484 | Урдомское ЛПУ МГ | Таль ручная червячн. | ДО | ЭПБ Паспортизация ГПМ | 126497 | шт. | 1
485 | Урдомское ЛПУ МГ | Таль ручная червячн. | ДО | ЭПБ Паспортизация ГПМ | 126498 | шт. | 1
486 | Урдомское ЛПУ МГ | Таль ручная червячн. | ДО | ЭПБ Паспортизация ГПМ | 126493 | шт. | 1
487 | Урдомское ЛПУ МГ | Таль ручная червячн. | ДО | ЭПБ Паспортизация ГПМ | 126494 | шт. | 1
488 | Урдомское ЛПУ МГ | Таль ручная червячн. | ДО | ЭПБ Паспортизация ГПМ | 126495 | шт. | 1
489 | Урдомское ЛПУ МГ | Таль ручная червячн. | ДО | ЭПБ Паспортизация ГПМ | 126498 | шт. | 1
490 | Урдомское ЛПУ МГ | Эл. тельфер канатн. | ДО | ЭПБ Паспортизация ГПМ | 126497 | шт. | 1
491 | Урдомское ЛПУ МГ | Эл. тельфер канатн. | ДО | ЭПБ Паспортизация ГПМ | 126498 | шт. | 1
492 | Урдомское ЛПУ МГ | Кран-балка электр. | ДО | ЭПБ Паспортизация ГПМ | 126495 | шт. | 1
493 | Урдомское ЛПУ МГ | Таль электрическая | ДО | ЭПБ Паспортизация ГПМ | 126496 | шт. | 1
494 | Урдомское ЛПУ МГ | Кран мостовой ручн. | ДО | ЭПБ Паспортизация ГПМ | 126493 | шт. | 1
495 | Урдомское ЛПУ МГ | Кран мостовой ручн. | ДО | ЭПБ Паспортизация ГПМ | 126494 | шт. | 1
496 | Урдомское ЛПУ МГ | Кран мостовой ручн. | ДО | ЭПБ Паспортизация ГПМ | 126495 | шт. | 1
497 | Урдомское ЛПУ МГ | Кран мостовой ручн. | ДО | ЭПБ Паспортизация ГПМ | 126496 | шт. | 1
498 | Урдомское ЛПУ МГ | Кран мостовой ручн. | ДО | ЭПБ Паспортизация ГПМ | 126497 | шт. | 1
499 | Урдомское ЛПУ МГ | Кран мостовой ручн. | ДО | ЭПБ Паспортизация ГПМ | 126498 | шт. | 1
500 | Урдомское ЛПУ МГ | Кран подвесной ручн. | ДО | ЭПБ Паспортизация ГПМ | 126493 | шт. | 1
501 | Урдомское ЛПУ МГ | Кран подвесной ручн. | ДО | ЭПБ Паспортизация ГПМ | 126494 | шт. | 1
502 | Урдомское ЛПУ МГ | Кран подвесной ручн. | ДО | ЭПБ Паспортизация ГПМ | 126495 | шт. | 1
503 | Урдомское ЛПУ МГ | Кран подвесной ручн. | ДО | ЭПБ Паспортизация ГПМ | 126496 | шт. | 1
504 | Урдомское ЛПУ МГ | Кран подвесной ручн. | ДО | ЭПБ Паспортизация ГПМ | 126497 | шт. | 1
505 | Урдомское ЛПУ МГ | Кран подвесной ручн. | ДО | ЭПБ Паспортизация ГПМ | 126498 | шт. | 1
506 | Урдомское ЛПУ МГ | Эл. тельфер канатн. | ДО | ЭПБ Паспортизация ГПМ | 126493 | шт. | 1
507 | Урдомское ЛПУ МГ | Эл. тельфер канатн. | ДО | ЭПБ Паспортизация ГПМ | 126494 | шт. | 1
508 | Урдомское ЛПУ МГ | Кран мостовой ручн. РП5-2657 | ДО | ЭПБ ГПМ | 5231 | шт. | 1
509 | Урдомское ЛПУ МГ | Демаг-АС 265 ТТ | ДО | ЭПБ ГПМ | 50389 | шт. | 1
510 | Приводинское ЛПУ МГ | Кран УП 20-5 | ДО | ЭПБ ГПМ | 126416 | шт. | 1
511 | Приводинское ЛПУ МГ | Кран УП 20-5 | ДО | ЭПБ ГПМ | 126417 | шт. | 1
512 | Приводинское ЛПУ МГ | Кран ручной подвесной однобалочный | ДО | ЭПБ ГПМ | 5917 | шт. | 1
513 | Приводинское ЛПУ МГ | Кран ручной подвесной однобалочный | ДО | ЭПБ ГПМ | 5958 | шт. | 1
514 | Приводинское ЛПУ МГ | "БУДГИД" | ДО | ЭПБ ГПМ | 126367 | шт. | 1
515 | Приводинское ЛПУ МГ | "БУДГИД" | ДО | ЭПБ ГПМ | 126367 | шт. | 1
516 | Приводинское ЛПУ МГ | АС-265ТТ | ДО | ЭПБ ГПМ | 46371 | шт. | 1
517 | Приводинское ЛПУ МГ | Д-355С | ДО | ЭПБ ГПМ | 6181 | шт. | 1
518 | Приводинское ЛПУ МГ | Д-355С | ДО | ЭПБ ГПМ | 6232 | шт. | 1
519 | Приводинское ЛПУ МГ | Д-355С | ДО | ЭПБ ГПМ | 6231 | шт. | 1
520 | Нюксенское ЛПУ МГ | ручной | ДО | ЭПБ ГПМ | 126779 | шт. | 1
521 | Нюксенское ЛПУ МГ | ручной | ДО | ЭПБ ГПМ | 126779 | шт. | 1
522 | Нюксенское ЛПУ МГ | электрический | ДО | ЭПБ ГПМ | 50571 | шт. | 1
523 | Нюксенское ЛПУ МГ | KPAH ДEMAГ AC 265 | ДО | ЭПБ ГПМ | 46369 | шт. | 1
524 | Нюксенское ЛПУ МГ | Кран-трубоукладчик гусеничный D355-3 | ДО | ЭПБ ГПМ | 69976 | шт. | 1
525 | Нюксенское ЛПУ МГ | Кран-трубоукладчик гусеничный D355-3 | ДО | ЭПБ ГПМ | 69974 | шт. | 1
526 | Юбилейное ЛПУ МГ | УП 20/5 | ДО | ЭПБ ГПМ | 126627 | шт. | 1
527 | Юбилейное ЛПУ МГ | Таль ручная передвижная червячная | ДО | ЭПБ ГПМ | 126582 | шт. | 1
528 | Юбилейное ЛПУ МГ | ТЭ 320 | ДО | ЭПБ Паспортизация ГПМ | 8375 | шт. | 1
529 | Юбилейное ЛПУ МГ | KOMATSU D-355С-3 | ДО | ЭПБ ГПМ | 69975 | шт. | 1
530 | Грязовецкое ЛПУ МГ | Кран подвесной ручной однобалочный | ДО | ЭПБ ГПМ | 126652 | шт. | 1
531 | Грязовецкое ЛПУ МГ | Таль ручная шестеренного типа | ДО | ЭПБ ГПМ | 126691 | шт. | 1
532 | Грязовецкое ЛПУ МГ | Таль ручная шестеренного типа | ДО | ЭПБ ГПМ | 126692 | шт. | 1
533 | Грязовецкое ЛПУ МГ | Таль ручная шестеренного типа | ДО | ЭПБ ГПМ | 126723 | шт. | 1
534 | Грязовецкое ЛПУ МГ | 10т.с. В-1а | ДО | ЭПБ ГПМ | 126707 | шт. | 1
535 | Грязовецкое ЛПУ МГ | 10Л-16,5-12-У3 | ДО | ЭПБ ГПМ | 126708 | шт. | 1
536 | Грязовецкое ЛПУ МГ | 10т.с. В-1а | ДО | ЭПБ ГПМ | 126709 | шт. | 1
537 | Грязовецкое ЛПУ МГ | 10ЛП-16,5-12-У3 | ДО | ЭПБ ГПМ | 126710 | шт. | 1
538 | Грязовецкое ЛПУ МГ | Кран ручной подвесной однобалочный | ДО | ЭПБ ГПМ | 126672 | шт. | 1
539 | Грязовецкое ЛПУ МГ | Кран стреловой КС-3577 | ДО | ЭПБ ГПМ | 60019 | шт. | 1
540 | Грязовецкое ЛПУ МГ | Кран стреловой КС-4572А | ДО | ЭПБ ГПМ | 43455 | шт. | 1
541 | Грязовецкое ЛПУ МГ | Кран стреловой МКАТ-40 | ДО | ЭПБ ГПМ | 41991 | шт. | 1
542 | Грязовецкое ЛПУ МГ | Машина монтажная МШТС-2АМ | ДО | ЭПБ ГПМ | 72385 | шт. | 1
543 | Грязовецкое ЛПУ МГ | "КОМАЦУ D-355 С-3" | ДО | ЭПБ ГПМ | 9480 | шт. | 1
544 | Грязовецкое ЛПУ МГ | "КОМАЦУ D-355 С-3" | ДО | ЭПБ ГПМ | 9478 | шт. | 1
545 | Грязовецкое ЛПУ МГ | "КОМАЦУ D-355 С-3" | ДО | ЭПБ ГПМ | 9229 | шт. | 1
546 | Мышкинское ЛПУ МГ | Кран мостовой электрический опорный | ДО | ЭПБ Паспортизация ГПМ | 126126 | шт. | 1
547 | Мышкинское ЛПУ МГ | Кран мостовой электрический подвесной | ДО | ЭПБ Паспортизация ГПМ | 126126 | шт. | 1
548 | Мышкинское ЛПУ МГ | BUDGIT | ДО | ЭПБ ГПМ | 126119 | шт. | 1
549 | Мышкинское ЛПУ МГ | BUDGIT | ДО | ЭПБ ГПМ | 126119 | шт. | 1
550 | Мышкинское ЛПУ МГ | BUDGIT | ДО | ЭПБ ГПМ | 126120 | шт. | 1
551 | Мышкинское ЛПУ МГ | BUDGIT | ДО | ЭПБ ГПМ | 126120 | шт. | 1
552 | Мышкинское ЛПУ МГ | BUDGIT | ДО | ЭПБ ГПМ | 126121 | шт. | 1
553 | Мышкинское ЛПУ МГ | BUDGIT | ДО | ЭПБ ГПМ | 126121 | шт. | 1
554 | Мышкинское ЛПУ МГ | BUDGIT | ДО | ЭПБ ГПМ | 126125 | шт. | 1
555 | Мышкинское ЛПУ МГ | BUDGIT | ДО | ЭПБ ГПМ | 126125 | шт. | 1
556 | Мышкинское ЛПУ МГ | BUDGIT | ДО | ЭПБ ГПМ | 126124 | шт. | 1
557 | Мышкинское ЛПУ МГ | BUDGIT | ДО | ЭПБ ГПМ | 126124 | шт. | 1
558 | Мышкинское ЛПУ МГ | 5-17.4-15.0-6-380 | ДО | ЭПБ Паспортизация ГПМ | 65211 | шт. | 1
559 | Мышкинское ЛПУ МГ | АС 265 ТТ | ДО | ЭПБ ГПМ | 46370 | шт. | 1
560 | Мышкинское ЛПУ МГ | D355С-3 | ДО | ЭПБ ГПМ | 10638 | шт. | 1
561 | Мышкинское ЛПУ МГ | D355С-3 | ДО | ЭПБ ГПМ | 10499 | шт. | 1
562 | Мышкинское ЛПУ МГ | Т-10532 | ДО | ЭПБ ГПМ | 10549 | шт. | 1
563 | Шекснинское ЛПУ МГ | Кран мостовой ручной | ДО | ЭПБ Паспортизация ГПМ | 321357 | шт. | 1
564 | Шекснинское ЛПУ МГ | ТУ 24.00.4911-88 | ДО | ЭПБ Паспортизация ГПМ | 321357 | шт. | 1
565 | Шекснинское ЛПУ МГ | Кран мостовой ручной | ДО | ЭПБ Паспортизация ГПМ | 321351 | шт. | 1
566 | Шекснинское ЛПУ МГ | ТУ 24.00.4911-88 | ДО | ЭПБ Паспортизация ГПМ | 321351 | шт. | 1
567 | Шекснинское ЛПУ МГ | Кран мостовой электрический КМ-10 | ДО | ЭПБ Паспортизация ГПМ | 400419 | шт. | 1
568 | Шекснинское ЛПУ МГ | Кран мостовой электрический | ДО | ЭПБ ГПМ | 48950 | шт. | 1
569 | Переславское ЛПУ МГ | ТЭ-320-511 | ДО | ЭПБ ГПМ | 30009033 | шт. | 1
570 | Переславское ЛПУ МГ | Т 10432 | ДО | ЭПБ ГПМ | 30000033 | шт. | 1
571 | Переславское ЛПУ МГ | ТЭ-320-511 | ДО | ЭПБ ГПМ | 120000000768 | шт. | 1
572 | Переславское ЛПУ МГ | ТР 2ТС | ДО | ЭПБ ГПМ | 107608 | шт. | 1
573 | Переславское ЛПУ МГ | ТР 2ТС | ДО | ЭПБ ГПМ | 107611 | шт. | 1
574 | Переславское ЛПУ МГ | ККЗ | ДО | ЭПБ Паспортизация ГПМ | 106972 | шт. | 1
575 | Переславское ЛПУ МГ | ККЗ | ДО | ЭПБ Паспортизация ГПМ | 107039 | шт. | 1
576 | Переславское ЛПУ МГ | ТРШБп-УхТ3-3,2-У3-ТУ 24.09.785-00 | ДО | ЭПБ ГПМ | 107599 | шт. | 1
577 | Переславское ЛПУ МГ | ТРШБп-УхТ3-3,2-У3-ТУ 24.09.785-00 | ДО | ЭПБ ГПМ | 107600 | шт. | 1
578 | УАВР | KPAH ДEMAГ AC 155 | ДО | ЭПБ ГПМ | 46364 | шт. | 1
579 | УАВР | ABTOKPAH AK-8 УPAЛ-4320 48-99 | ДО | ЭПБ ГПМ | 49932 | шт. | 1
580 | УАВР | БУРОВАЯ УСТАНОВКА УРБ ЗАЗ 01 | ДО | ЭПБ ГПМ | 63519 | шт. | 1
581 | УАВР | УCTAHOBKA УPБ ЗAЗ HA УPAЛ-59-20(болотох) | ДО | ЭПБ ГПМ | 49951 | шт. | 1
582 | УАВР | БУPOBAЯ УCTAHOBKA УPБ 3A3 KPAЗ-255 69-71 | ДО | ЭПБ ГПМ | 49923 | шт. | 1
583 | УАВР | БУРОВАЯ УСТАНОВКА ЗАЗ 02 | ДО | ЭПБ ГПМ | 200451 | шт. | 1
584 | УАВР | Кран мостовой опорный г/п 3.2 | ДО | ЭПБ ГПМ | 2646033 | шт. | 1
585 | УТТиСТ | АС-155 | ДО | ЭПБ ГПМ | 46365 | шт. | 1
586 | УТТиСТ | КС-35714 | ДО | ЭПБ ГПМ | 30041 | шт. | 1
587 | УТТиСТ | КС-35714 | ДО | ЭПБ ГПМ | 30042 | шт. | 1
588 | УТТиСТ | МКС-5531 А2 | ДО | ЭПБ ГПМ | 2099806 | шт. | 1
589 | УТТиСТ | МКС-5531 А2 | ДО | ЭПБ ГПМ | 2099850 | шт. | 1
590 | УТТиСТ | 11Т-10532 | ДО | ЭПБ Паспортизация ГПМ | 2007642 | шт. | 1
591 | УТТиСТ | 11Т-10532 | ДО | ЭПБ Паспортизация ГПМ | 2099415 | шт. | 1
592 | УТТиСТ | Т10512 | ДО | ЭПБ Паспортизация ГПМ | 2099525 | шт. | 1
593 | УТТиСТ | Электротельфер гп 0,5 | ДО | ЭПБ Паспортизация ГПМ | 2099410 | шт. | 1
594 | УТТиСТ | Кран консольный Т10212 | ДО | ЭПБ Паспортизация ГПМ | 2004071 | шт. | 1
595 | УТТиСТ | Кран консольный Т10213 | ДО | ЭПБ Паспортизация ГПМ | 2099865 | шт. | 1
596 | УТТиСТ | Кран консольный ТЭ 100-51120-01 | ДО | ЭПБ Паспортизация ГПМ | 2099409 | шт. | 1
597 | УТТиСТ | Кран консольный Т-10312 | ДО | ЭПБ Паспортизация ГПМ | 2099414 | шт. | 1
598 | УТТиСТ | JEVS/ Т 10632 | ДО | ЭПБ ГПМ | 2007203 | шт. | 1
599 | УТТиСТ | Т-10632 | ДО | ЭПБ ГПМ | 2005411 | шт. | 1
600 | УТТиСТ | н.д./ Т10332 | ДО | ЭПБ ГПМ | 2006740 | шт. | 1
601 | УТТиСТ | Т10532 | ДО | ЭПБ Паспортизация ГПМ | 2099416 | шт. | 1
602 | УТТиСТ | Т 1150 | ДО | ЭПБ Паспортизация ГПМ | 2099417 | шт. | 1
603 | УТТиСТ | Т 1150 | ДО | ЭПБ Паспортизация ГПМ | 2099523 | шт. | 1
604 | УТТиСТ | Т 10532 | ДО | ЭПБ Паспортизация ГПМ | 2008067 | шт. | 1
605 | УТТиСТ | Т 10532 | ДО | ЭПБ Паспортизация ГПМ | 2008068 | шт. | 1
606 | УТТиСТ | Т 10532 | ДО | ЭПБ Паспортизация ГПМ | 2099528 | шт. | 1
607 | УТТиСТ | Т10532 | ДО | ЭПБ Паспортизация ГПМ | 2099526 | шт. | 1
608 | УТТиСТ | Кран мостовой Т 3320 | ДО | ЭПБ Паспортизация ГПМ | 300959 | шт. | 1
609 | УТТиСТ | Кран мостовой Т 3321 | ДО | ЭПБ Паспортизация ГПМ | 300959 | шт. | 1
610 | УТТиСТ | Кран мостовой Т 3322 | ДО | ЭПБ Паспортизация ГПМ | 300959 | шт. | 1
611 | УТТиСТ | Кран мостовой Т 3323 | ДО | ЭПБ Паспортизация ГПМ | 300959 | шт. | 1
612 | УТТиСТ | Таль электрическая | ДО | ЭПБ Паспортизация ГПМ | 3546406 | шт. | 1
613 | УМТС | КС-6476-1 | ДО | ЭПБ ГПМ | 61002 | шт. | 1
614 | УМТС | Кран мостовой | ДО | ЭПБ ГПМ | 3900401 | шт. | 1
615 | УМТС | Кран мостовой | ДО | ЭПБ ГПМ | 66129 | шт. | 1
616 | УМТС | Кран мостовой | ДО | ЭПБ ГПМ | 70043 | шт. | 1
617 | УМТС | Кран мостовой | ДО | ЭПБ ГПМ | 47755 | шт. | 1
618 | УМТС | Кран мостовой | ДО | ЭПБ ГПМ | 46389 | шт. | 1
619 | УМТС | Кран-штабелер | ДО | ЭПБ ГПМ | 47755 | шт. | 1
620 | УМТС | Таль электрическая | ДО | ЭПБ ГПМ | 47755 | шт. | 1
621 | УМТС | Таль электрическая | ДО | ЭПБ ГПМ | 46389 | шт. | 1
ООО "Газпром трансгаз Ухта"
Диагностическое обследование оборудования КС в 2014 году
1 | Вуктыльское ЛПУ МГ, КЦ-2 | ЦБН Н6-56-2 ст. №26 | ЭПБ | Диагностическое обследование корпуса ЦБН с целью продления ресурса | 125914 | шт. | 1
2 | Вуктыльское ЛПУ МГ, КЦ-3 | ГТУ ГТК-10-4 ст. №31 | ЭПБ | Диагностическое обследование ГТУ с целью продления ресурса | 125917 | шт. | 1
3 | Вуктыльское ЛПУ МГ, КЦ-3 | ЦБН Н-370-18-1 ст. №34 | ЭПБ | Диагностическое обследование корпуса ЦБН с целью продления ресурса | 125920 | шт. | 1
4 | Вуктыльское ЛПУ МГ, КЦ-3 | ГТУ ГТК-10-4 ст. №35 | ЭПБ | Диагностическое обследование ГТУ с целью продления ресурса | 125921 | шт. | 1
5 | Вуктыльское ЛПУ МГ, КЦ-3 | ГТУ ГТК-10-4 ст. №37 | ЭПБ | Диагностическое обследование ГТУ с целью продления ресурса | 125923 | шт. | 1
6 | Вуктыльское ЛПУ МГ, КЦ-4 | ГТУ ГТК-10-4 ст. №43 | ЭПБ | Диагностическое обследование ГТУ с целью продления ресурса | 125943 | шт. | 1
7 | Вуктыльское ЛПУ МГ, КЦ-4 | ЦБН Н-370-18-1 ст. №44 | ЭПБ | Диагностическое обследование корпуса ЦБН с целью продления ресурса | 125944 | шт. | 1
8 | Сосногорское ЛПУ, КЦ-2 | ЦБН Н-520-12-1 ст. № 21 | ЭПБ | Диагностическое обследование корпуса ЦБН с целью продления ресурса | 122222 | шт. | 1
9 | Сосногорское ЛПУ, КЦ-2 | ГТУ ГТК-10-4 ст. № 25 | ЭПБ | Диагностическое обследование ГТУ с целью продления ресурса | 126226 | шт. | 1
10 | Сосногорское ЛПУ, КЦ-2 | ЦБН Н-520-12-1 ст. № 25 | ЭПБ | Диагностическое обследование корпуса ЦБН с целью продления ресурса | 126226 | шт. | 1
11 | Сосногорское ЛПУ, КЦ-4 | ГТУ ГТК-10-4 ст. № 42 | ЭПБ | Диагностическое обследование ГТУ с целью продления ресурса | 126217 | шт. | 1
12 | Сосногорское ЛПУ, КЦ-4 | ГТУ ГТК-10-4 ст. № 43 | ЭПБ | Диагностическое обследование ГТУ с целью продления ресурса | 126218 | шт. | 1
13 | Сосногорское ЛПУ, КЦ-4 | ГТУ ГТК-10-4 ст. № 44 | ЭПБ | Диагностическое обследование ГТУ с целью продления ресурса | 126219 | шт. | 1
14 | Сосногорское ЛПУ, КЦ-4 | ГТУ ГТК-10-4 ст. № 45 | ЭПБ | Диагностическое обследование ГТУ с целью продления ресурса | 126220 | шт. | 1
15 | Синдорское ЛПУ МГ, КЦ-1 | ГТУ ГТ-6-750 ст. № 11 | ЭПБ | Диагностическое обследование ГТУ с целью продления ресурса | 126327 | шт. | 1
16 | Синдорское ЛПУ МГ, КЦ-2 | ГТУ ГТК-10-4 ст. № 25 | ЭПБ | Диагностическое обследование ГТУ с целью продления ресурса | 126327 | шт. | 1
17 | Синдорское ЛПУ МГ, КЦ-3 | ГТУ ГТК-10-4 ст. № 33 | ЭПБ | Диагностическое обследование ГТУ с целью продления ресурса | 126310 | шт. | 1
18 | Синдорское ЛПУ МГ, КЦ-3 | ГТУ ГТК-10-4 ст. № 34 | ЭПБ | Диагностическое обследование ГТУ с целью продления ресурса | 126311 | шт. | 1
19 | Синдорское ЛПУ МГ, КЦ-3 | ЦБН Н-370-18-1 ст. №36 | ЭПБ | Диагностическое обследование корпуса ЦБН с целью продления ресурса | 126313 | шт. | 1
20 | Синдорское ЛПУ МГ, КЦ-4 | ГТУ ГТК-10-4 ст. № 41 | ЭПБ | Диагностическое обследование ГТУ с целью продления ресурса | 126317 | шт. | 1
21 | Синдорское ЛПУ МГ, КЦ-4 | ЦБН Н-370-18-1 ст. №41 | ЭПБ | Диагностическое обследование корпуса ЦБН с целью продления ресурса | 126317 | шт. | 1
22 | Микуньское ЛПУ, КЦ-1 | ЦБН Н-300-1,23 ст. №11 | ЭПБ | Диагностическое обследование корпуса ЦБН с целью продления ресурса | 126067 | шт. | 1
23 | Микуньское ЛПУ, КЦ-1 | ЦБН Н-300-1,23 ст. №13 | ЭПБ | Диагностическое обследование корпуса ЦБН с целью продления ресурса | 126069 | шт. | 1
24 | Микуньское ЛПУ, КЦ-2 | ЦБН Н-520-12-1 ст. №21 | ЭПБ | Диагностическое обследование корпуса ЦБН с целью продления ресурса | 126062 | шт. | 1
25 | Микуньское ЛПУ, КЦ-3 | ГТУ ГТК-10ИР ст. №32 | ЭПБ | Диагностическое обследование ГТУ с целью продления ресурса | 126072 | шт. | 1
26 | Микуньское ЛПУ, КЦ-3 | ЦБН СДР-224 ст. №32 | ЭПБ | Диагностическое обследование корпуса ЦБН с целью продления ресурса | 126072 | шт. | 1
27 | Микуньское ЛПУ, КЦ-3 | ЦБН СДР-224 ст. №34 | ЭПБ | Диагностическое обследование корпуса ЦБН с целью продления ресурса | 126074 | шт. | 1
28 | Микуньское ЛПУ, КЦ-3 | ЦБН PCL-802/24 ст. №36 | ЭПБ | Диагностическое обследование корпуса ЦБН с целью продления ресурса | 126076 | шт. | 1
29 | Урдомское ЛПУ, КЦ-1 | ЦБН Н-300-1,23 ст. №12 | ЭПБ | Диагностическое обследование ЦБН с целью продления ресурса | 126504 | шт. | 1
30 | Урдомское ЛПУ, КЦ-4 | ЦБН Н-370-18-1 ст. №41 | ЭПБ | Диагностическое обследование ЦБН с целью продления ресурса | 126493 | шт. | 1
31 | Урдомское ЛПУ, КЦ-2 | ГТУ ГТК-10-4 ст. №23 | ЭПБ | Диагностическое обследование ГТУ с целью продления ресурса | 126486 | шт. | 1
32 | ПриводинскоеЛПУ, КЦ-1 | ГПА ГТ-750-6-А2, ст. №11 | ЭПБ | Диагностическое обследование ГТУ с целью продления ресурса | 126403 | шт. | 1
33 | ПриводинскоеЛПУ, КЦ-1 | ГПА ГТ-750-6-А2, ст. №13 | ЭПБ | Диагностическое обследование ЦБН с целью продления ресурса | 126405 | шт. | 1
34 | ПриводинскоеЛПУ, КЦ-2 | ГПА ГТК-10-4, ст. №22 | ЭПБ | Диагностическое обследование ЦБН с целью продления ресурса | 126393 | шт. | 1
35 | ПриводинскоеЛПУ, КЦ-2 | ГПА ГТК-10-4, ст. №23 | ЭПБ | Диагностическое обследование ЦБН с целью продления ресурса | 126394 | шт. | 1
36 | Приводинское ЛПУ, КЦ-4 | ГПА ГПУ-10 "Волна" ст. №47 | ЭПБ | Диагностическое обследование двигателя ДР-59л с целью продления ресурса | 126414 | шт. | 1
37 | Приводинское ЛПУ, КЦ-4 | ЦБН Н-370-18-1 ст. №43 | ЭПБ | Диагностическое обследование корпуса ЦБН с целью продления ресурса | 126410 | шт. | 1
38 | Нюксенское ЛПУ, КЦ-2 | ЦБН 520-12-1 ст. №24 | ЭПБ | Диагностическое обследование корпуса ЦБН с целью продления ресурса | 125794 | шт. | 1
39 | Нюксенское ЛПУ, КЦ-3 | ЦБН Н-370-18-1 ст. №32 | ЭПБ | Диагностическое обследование корпуса ЦБН с целью продления ресурса | 126796 | шт. | 1
40 | Нюксенское ЛПУ, КЦ-3 | ГПА ГТК 10-4 ст. №33 | ЭПБ | Диагностическое обследование ГТУ с целью продления ресурса | 126797 | шт. | 1
41 | Нюксенское ЛПУ, КЦ-3 | ЦБН Н-370-18-1 ст. №34 | ЭПБ | Диагностическое обследование корпуса ЦБН с целью продления ресурса | 126798 | шт. | 1
42 | Нюксенское ЛПУ, КЦ-3 | ГПА ГТК 10-4 ст. №36 | ЭПБ | Диагностическое обследование ГТУ с целью продления ресурса | 126800 | шт. | 1
43 | Нюксенское ЛПУ, КЦ-3 | ЦБН Н-370-18-1 ст. №36 | ЭПБ | Диагностическое обследование корпуса ЦБН с целью продления ресурса | 126800 | шт. | 1
44 | Нюксенское ЛПУ, КЦ-4 | ЦБН Н-370-18-1 ст. №42 | ЭПБ | Диагностическое обследование корпуса ЦБН с целью продления ресурса | 126809 | шт. | 1
45 | Нюксенское ЛПУ, КЦ-4 | ЦБН Н-370-18-1 ст. №43 | ЭПБ | Диагностическое обследование корпуса ЦБН с целью продления ресурса | 126810 | шт. | 1
46 | Нюксенское ЛПУ, КЦ-4 | ЦБН Н-370-18-1 ст. №45 | ЭПБ | Диагностическое обследование корпуса ЦБН с целью продления ресурса | 126812 | шт. | 1
47 | Юбилейное ЛПУ, КЦ-1 | ЦБН ГТ-750-6 ст. №11 | ЭПБ | Диагностическое обследование корпуса ЦБН с целью продления ресурса | 126605 | шт. | 1
48 | Юбилейное ЛПУ, КЦ-1 | ЦБН ГТ-750-6 ст. №12 | ЭПБ | Диагностическое обследование корпуса ЦБН с целью продления ресурса | 126615 | шт. | 1
49 | Юбилейное ЛПУ, КЦ-1 | ЦБН ГТ-750-6 ст. №14 | ЭПБ | Диагностическое обследование корпуса ЦБН с целью продления ресурса | 126617 | шт. | 1
50 | Юбилейное ЛПУ, КЦ-2 | ЦБН Н-520-12-1 ст. №22 | ЭПБ | Диагностическое обследование корпуса ЦБН с целью продления ресурса | 126601 | шт. | 1
51 | Юбилейное ЛПУ, КЦ-2 | ГТУ Н-520-12-1 ст. №22 | ЭПБ | Диагностическое обследование ГТУ с целью продления ресурса | 126601 | шт. | 1
52 | Юбилейное ЛПУ, КЦ-3 | ЦБН ГТК-10ИР ст. №31 | ЭПБ | Диагностическое обследование корпуса ЦБН с целью продления ресурса | 126611 | шт. | 1
53 | Юбилейное ЛПУ, КЦ-3 | ЦБН ГТК-10ИР ст. №36 | ЭПБ | Диагностическое обследование корпуса ЦБН с целью продления ресурса | 126606 | шт. | 1
54 | Грязовецкое ЛПУ, КЦ-1 | ЦБН 280-11-6 ст.№11 | ЭПБ | Диагностическое обследование корпуса ЦБН с целью продления ресурса | 126715 | шт. | 1
55 | Грязовецкое ЛПУ, КЦ-2 | ЦБН 280-11-6 ст.№21 | ЭПБ | Диагностическое обследование корпуса ЦБН с целью продления ресурса | 126698 | шт. | 1
56 | Мышкинское ЛПУ МГ КЦ-1 | ЦБН Н-280-11-6 | ЭПБ | Диагностическое обследование корпуса ЦБН с целью продления ресурса | 126162 | шт. | 1
57 | Мышкинское ЛПУ МГ КЦ-2 | ЦБН Н-280-12-7 | ЭПБ | Диагностическое обследование корпуса ЦБН с целью продления ресурса | 126181 | шт. | 1
58 | Мышкинское ЛПУ МГ КЦ-3 | ГТУ ГТК-10ИР | ЭПБ | Диагностическое обследование ГТУ с целью продления ресурса | 126146 | шт. | 1
59 | Мышкинское ЛПУ, КЦ-4 | ЦБН Н-196/1,56 | ЭПБ | Диагностическое обследование корпуса ЦБН с целью продления ресурса | 126149 | шт. | 1
60 | Сосногорское ЛПУ, КЦ-4 | Технологические трубопроводы КЦ №4 | ЭПБ | ЭПБ технологических трубопроводов | 126201 | км | 3.155
61 | Юбилейное ЛПУ, КЦ-4 | Подключающие шлейфы КЦ-4 | ЭПБ | ЭПБ подключающих шлейфов | 126592 | км | 2.145
62 | Мышкинское ЛПУ КЦ-1 | Подключающие шлейфы КЦ-1 | ЭПБ | ЭПБ подключающих шлейфов | 126140 | км | 1.457
63 | Мышкинское ЛПУ КЦ-2 | Технологические трубопроводы КЦ-2 | ЭПБ | ЭПБ технологических трубопроводов | 126140 | км | 0.2
64 | Синдорское ЛПУ | ЗРА | ЭПБ | Диагностическое обследование ЗРА с целью продления ресурса | 126291 | шт. | 1
65 | Синдорское ЛПУ | ЗРА | ЭПБ | Диагностическое обследование ЗРА с целью продления ресурса | 126291 | шт. | 86
66 | Синдорское ЛПУ | ЗРА | ЭПБ | Диагностическое обследование ЗРА с целью продления ресурса | 126291 | шт. | 44
67 | Синдорское ЛПУ | ЗРА | ЭПБ | Диагностическое обследование ЗРА с целью продления ресурса | 126291 | шт. | 85
68 | Вуктыльское ЛПУ | Газосепаратор КЦ 2 V-0,835м3 | ЭПБ | Диагностическое обследование СРПД с целью продления ресурса | 125967 | шт. | 1
69 | Вуктыльское ЛПУ | Газосепаратор КЦ 2 V-0,835м3 | ЭПБ | Диагностическое обследование СРПД с целью продления ресурса | 125967 | шт. | 1
70 | Вуктыльское ЛПУ | Вымораживатель КЦ 2 V-1,0м3 | ЭПБ | Диагностическое обследование СРПД с целью продления ресурса | 125897 | шт. | 1
71 | Вуктыльское ЛПУ | Пылеуловитель КЦ 2 V-25,0м3 | ЭПБ | Диагностическое обследование СРПД с целью продления ресурса | 125968 | шт. | 1
72 | Вуктыльское ЛПУ | Пылеуловитель КЦ 2 V-25,0м3 | ЭПБ | Диагностическое обследование СРПД с целью продления ресурса | 125968 | шт. | 1
73 | Вуктыльское ЛПУ | Пылеуловитель КЦ 2 V-25,0м3 | ЭПБ | Диагностическое обследование СРПД с целью продления ресурса | 125968 | шт. | 1
74 | Вуктыльское ЛПУ | Емкость для сбора конденсата КЦ 4 V-25,0м3 | ЭПБ | Диагностическое обследование СРПД с целью продления ресурса | 400372 | шт. | 1
75 | Вуктыльское ЛПУ | Емкость для сбора конденсата КЦ 4 V-25,0м3 | ЭПБ | Диагностическое обследование СРПД с целью продления ресурса | 406454 | шт. | 1
76 | Синдорское ЛПУ | Пылеуловитель КЦ 1 V-20,0м3 | ЭПБ | Диагностическое обследование СРПД с целью продления ресурса | 126281 | шт. | 1
77 | Синдорское ЛПУ | Пылеуловитель КЦ 1 V-20,0м3 | ЭПБ | Диагностическое обследование СРПД с целью продления ресурса | 126281 | шт. | 1
78 | Синдорское ЛПУ | Пылеуловитель КЦ 1 V-20,0м3 | ЭПБ | Диагностическое обследование СРПД с целью продления ресурса | 126281 | шт. | 1
79 | Синдорское ЛПУ | Пылеуловитель КЦ 1 V-20,0м3 | ЭПБ | Диагностическое обследование СРПД с целью продления ресурса | 126281 | шт. | 1
80 | Синдорское ЛПУ | Пылеуловитель КЦ 2 V-25,0м3 | ЭПБ | Диагностическое обследование СРПД с целью продления ресурса | 126284 | шт. | 1
81 | Синдорское ЛПУ | Теплообменник "Газ-газ" КЦ 2 V-2,2 м3 | ЭПБ | Диагностическое обследование СРПД с целью продления ресурса | 126347 | шт. | 1
82 | Синдорское ЛПУ | Теплообменник "Газ-газ" КЦ 2 V-2,2 м3 | ЭПБ | Диагностическое обследование СРПД с целью продления ресурса | 126348 | шт. | 1
83 | Синдорское ЛПУ | Пылеуловитель КЦ 3 V-17,0м3 | ЭПБ | Диагностическое обследование СРПД с целью продления ресурса | 126339 | шт. | 1
84 | Синдорское ЛПУ | Пылеуловитель КЦ 3 V-17,0м3 | ЭПБ | Диагностическое обследование СРПД с целью продления ресурса | 126339 | шт. | 1
85 | Синдорское ЛПУ | Пылеуловитель КЦ 3 V-17,0м3 | ЭПБ | Диагностическое обследование СРПД с целью продления ресурса | 126339 | шт. | 1
86 | Синдорское ЛПУ | Пылеуловитель КЦ 3 V-17,0м3 | ЭПБ | Диагностическое обследование СРПД с целью продления ресурса | 126339 | шт. | 1
87 | Синдорское ЛПУ | Пылеуловитель КЦ 3 V-17,0м3 | ЭПБ | Диагностическое обследование СРПД с целью продления ресурса | 126339 | шт. | 1
88 | Синдорское ЛПУ | Газосепаратор КЦ 3V-4,0 м3 | ЭПБ | Диагностическое обследование СРПД с целью продления ресурса | 126343 | шт. | 1
89 | Синдорское ЛПУ | Газосепаратор КЦ 3 V-4,0 м3 | ЭПБ | Диагностическое обследование СРПД с целью продления ресурса | 126342 | шт. | 1
90 | Синдорское ЛПУ | Ресивер ГПР КЦ3 V-3,0 м3 | ЭПБ | Диагностическое обследование СРПД с целью продления ресурса | 409184 | шт. | 1
91 | Урдомское ЛПУ | Пылеуловитель КЦ 1 V-36,0м3 | ЭПБ | Диагностическое обследование СРПД с целью продления ресурса | 126512 | шт. | 1
92 | Приводинское ЛПУ | Теплообменник газ-газ КЦ 2 V-1,16 м3 | ЭПБ | Диагностическое обследование СРПД с целью продления ресурса | 126421 | шт. | 1
93 | Приводинское ЛПУ | Теплообменник газ-газ КЦ 2 V-1,16 м3 | ЭПБ | Диагностическое обследование СРПД с целью продления ресурса | 126422 | шт. | 1
94 | Приводинское ЛПУ | Газосепаратор КЦ 2 V-4,0 м3 | ЭПБ | Диагностическое обследование СРПД с целью продления ресурса | 124853 | шт. | 1
95 | Приводинское ЛПУ | Газосепаратор КЦ 2 V-4,0 м3 | ЭПБ | Диагностическое обследование СРПД с целью продления ресурса | 124853 | шт. | 1
96 | Приводинское ЛПУ | Вымораживатель КЦ 2 V-1,0 м3 | ЭПБ | Диагностическое обследование СРПД с целью продления ресурса | 126383 | шт. | 1
97 | Приводинское ЛПУ | Адсорбер КЦ 2 V-0,7 м3 | ЭПБ | Диагностическое обследование СРПД с целью продления ресурса | 126383 | шт. | 1
98 | Приводинское ЛПУ | Адсорбер КЦ 2 V-0,7 м3 | ЭПБ | Диагностическое обследование СРПД с целью продления ресурса | 126383 | шт. | 1
99 | Приводинское ЛПУ | Теплообменник газ-газ КЦ 3 V-1,16 м3 | ЭПБ | Диагностическое обследование СРПД с целью продления ресурса | 126425 | шт. | 1
100 | Приводинское ЛПУ | Теплообменник газ-газ КЦ 3 V-1,16 м3 | ЭПБ | Диагностическое обследование СРПД с целью продления ресурса | 126424 | шт. | 1
101 | Приводинское ЛПУ | Газосепаратор КЦ 3 V-0,8 м3 | ЭПБ | Диагностическое обследование СРПД с целью продления ресурса | 126384 | шт. | 1
102 | Приводинское ЛПУ | Газосепаратор КЦ 3 V-0,8 м3 | ЭПБ | Диагностическое обследование СРПД с целью продления ресурса | 126384 | шт. | 1
103 | Нюксенское ЛПУ | Пылеуловитель масленный КЦ 1 V-34,1м3 | ЭПБ | Диагностическое обследование СРПД с целью продления ресурса | 126824 | шт. | 1
104 | Нюксенское ЛПУ | Адсорбер КЦ 2 V-0,7 м3 | ЭПБ | Диагностическое обследование СРПД с целью продления ресурса | 126821 | шт. | 1
105 | Нюксенское ЛПУ | Адсорбер КЦ 2 V-0,7 м3 | ЭПБ | Диагностическое обследование СРПД с целью продления ресурса | 126822 | шт. | 1
106 | Нюксенское ЛПУ | Вымораживатель КЦ 2 V-1,0 м3 | ЭПБ | Диагностическое обследование СРПД с целью продления ресурса | 126785 | шт. | 1
107 | Нюксенское ЛПУ | Конденсатосборник надз. КЦ 3 V-25,0 м3 | ЭПБ | Диагностическое обследование СРПД с целью продления ресурса | 126853 | шт. | 1
108 | Нюксенское ЛПУ | Подогреватель "Газ-газ" КЦ 3 V-1,16 м3 | ЭПБ | Диагностическое обследование СРПД с целью продления ресурса | 238278 | шт. | 1
109 | Нюксенское ЛПУ | Подогреватель "Газ-газ" КЦ 3 V-1,16 м3 | ЭПБ | Диагностическое обследование СРПД с целью продления ресурса | 238278 | шт. | 1
110 | Юбилейное ЛПУ | Пылеуловитель КЦ 4 V-25 м3 | ЭПБ | Диагностическое обследование СРПД с целью продления ресурса | 126630 | шт. | 1
111 | Юбилейное ЛПУ | Пылеуловитель КЦ 4 V-25 м3 | ЭПБ | Диагностическое обследование СРПД с целью продления ресурса | 126630 | шт. | 1
112 | Грязовецкое ЛПУ | Пылеуловитель ГПА 35 КЦ 3 V-22,2 м3 | ЭПБ | Диагностическое обследование СРПД с целью продления ресурса | 126693 | шт. | 1
113 | Грязовецкое ЛПУ | Аккумулятор имп.газа УП КЦ5 V-1,5 м3 | ЭПБ | Диагностическое обследование СРПД с целью продления ресурса | 306195 | шт. | 1
114 | Грязовецкое ЛПУ | Аккумулятор имп.газа УП КЦ5 V-1,5 м3 | ЭПБ | Диагностическое обследование СРПД с целью продления ресурса | 306195 | шт. | 1
115 | Мышкинское ЛПУ | Фильтр 1 V- 0,056м3, БПТПГ ГПА ст.№31, КЦ3 | ЭПБ | Диагностическое обследование СРПД с целью продления ресурса | 126144 | шт. | 1
116 | Мышкинское ЛПУ | Фильтр 2 V- 0,056м3, БПТПГ ГПА ст.№31, КЦ3 | ЭПБ | Диагностическое обследование СРПД с целью продления ресурса | 126144 | шт. | 1
117 | Мышкинское ЛПУ | Сборник жидкости V- 0,021м3, БПТПГ ГПА ст.№31, КЦ3 | ЭПБ | Диагностическое обследование СРПД с целью продления ресурса | 126144 | шт. | 1
118 | Мышкинское ЛПУ | Буферная емкость ТГ V- 0,23м3, БПТПГ ГПА ст.№31, КЦ3 | ЭПБ | Диагностическое обследование СРПД с целью продления ресурса | 126144 | шт. | 1
119 | Мышкинское ЛПУ | Фильтр 1 V- 0,056м3, БПТПГ ГПА ст.№32, КЦ3 | ЭПБ | Диагностическое обследование СРПД с целью продления ресурса | 126145 | шт. | 1
120 | Мышкинское ЛПУ | Фильтр 2 V- 0,056м3, БПТПГ ГПА ст.№32, КЦ3 | ЭПБ | Диагностическое обследование СРПД с целью продления ресурса | 126145 | шт. | 1
121 | Мышкинское ЛПУ | Сборник жидкости V- 0,021м3, БПТПГ ГПА ст.№32, КЦ3 | ЭПБ | Диагностическое обследование СРПД с целью продления ресурса | 126145 | шт. | 1
122 | Мышкинское ЛПУ | Буферная емкость ТГ V- 0,23м3, БПТПГ ГПА ст.№32, КЦ3 | ЭПБ | Диагностическое обследование СРПД с целью продления ресурса | 126145 | шт. | 1
123 | Мышкинское ЛПУ | Фильтр 1 V- 0,056м3, БПТПГ ГПА ст.№33, КЦ3 | ЭПБ | Диагностическое обследование СРПД с целью продления ресурса | 126146 | шт. | 1
124 | Мышкинское ЛПУ | Фильтр 2 V- 0,056м3, БПТПГ ГПА ст.№33, КЦ3 | ЭПБ | Диагностическое обследование СРПД с целью продления ресурса | 126146 | шт. | 1
125 | Мышкинское ЛПУ | Сборник жидкости V- 0,021м3, БПТПГ ГПА ст.№33, КЦ3 | ЭПБ | Диагностическое обследование СРПД с целью продления ресурса | 126146 | шт. | 1
126 | Мышкинское ЛПУ | Буферная емкость ТГ V- 0,23м3, БПТПГ ГПА ст.№33, КЦ3 | ЭПБ | Диагностическое обследование СРПД с целью продления ресурса | 126146 | шт. | 1
127 | Мышкинское ЛПУ | Фильтр 1 V- 0,056м3, БПТПГ ГПА ст.№34, КЦ3 | ЭПБ | Диагностическое обследование СРПД с целью продления ресурса | 126147 | шт. | 1
128 | Мышкинское ЛПУ | Фильтр 2 V- 0,056м3, БПТПГ ГПА ст.№34, КЦ3 | ЭПБ | Диагностическое обследование СРПД с целью продления ресурса | 126147 | шт. | 1
129 | Мышкинское ЛПУ | Сборник жидкости V- 0,021м3, БПТПГ ГПА ст.№34, КЦ3 | ЭПБ | Диагностическое обследование СРПД с целью продления ресурса | 126147 | шт. | 1
130 | Мышкинское ЛПУ | Буферная емкость ТГ V- 0,23м3, БПТПГ ГПА ст.№34, КЦ3 | ЭПБ | Диагностическое обследование СРПД с целью продления ресурса | 126147 | шт. | 1
131 | Мышкинское ЛПУ | Фильтр 1 V- 0,056м3, БПТПГ ГПА ст.№35, КЦ3 | ЭПБ | Диагностическое обследование СРПД с целью продления ресурса | 126148 | шт. | 1
132 | Мышкинское ЛПУ | Фильтр 2 V- 0,056м3, БПТПГ ГПА ст.№35, КЦ3 | ЭПБ | Диагностическое обследование СРПД с целью продления ресурса | 126148 | шт. | 1
133 | Мышкинское ЛПУ | Сборник жидкости V- 0,021м3, БПТПГ ГПА ст.№35, КЦ3 | ЭПБ | Диагностическое обследование СРПД с целью продления ресурса | 126148 | шт. | 1
134 | Мышкинское ЛПУ | Буферная емкость ТГ V- 0,23м3, БПТПГ ГПА ст.№35, КЦ3 | ЭПБ | Диагностическое обследование СРПД с целью продления ресурса | 126148 | шт. | 1
135 | Мышкинское ЛПУ | ФС-II-80-16-1грБ V- 0,0224м3, ГПА ст.№41, КЦ4 | ЭПБ | Диагностическое обследование СРПД с целью продления ресурса | 126149 | шт. | 1
136 | Мышкинское ЛПУ | фильтр АГРС V- 0,062м3, ГПА ст.№41, КЦ4 | ЭПБ | Диагностическое обследование СРПД с целью продления ресурса | 126149 | шт. | 1
137 | Мышкинское ЛПУ | фильтр АГРС V- 0,062м3, ГПА ст.№41, КЦ4 | ЭПБ | Диагностическое обследование СРПД с целью продления ресурса | 126149 | шт. | 1
138 | Мышкинское ЛПУ | фильтр АГРС V- 0,062м3, ГПА ст.№41, КЦ4 | ЭПБ | Диагностическое обследование СРПД с целью продления ресурса | 126149 | шт. | 1
139 | Мышкинское ЛПУ | ФС-II-150-16-1грБ V- 0,1106м3, ГПА ст.№42, КЦ4 | ЭПБ | Диагностическое обследование СРПД с целью продления ресурса | 126150 | шт. | 1
140 | Мышкинское ЛПУ | фильтр АГРС V- 0,062м3, ГПА ст.№42, КЦ4 | ЭПБ | Диагностическое обследование СРПД с целью продления ресурса | 126150 | шт. | 1
141 | Мышкинское ЛПУ | фильтр АГРС V- 0,062м3, ГПА ст.№42, КЦ4 | ЭПБ | Диагностическое обследование СРПД с целью продления ресурса | 126150 | шт. | 1
142 | Мышкинское ЛПУ | фильтр АГРС V- 0,062м3, ГПА ст.№42, КЦ4 | ЭПБ | Диагностическое обследование СРПД с целью продления ресурса | 126150 | шт. | 1
143 | Мышкинское ЛПУ | ФС-II-150-16-1грБ V- 0,1106м3, ГПА ст.№43, КЦ4 | ЭПБ | Диагностическое обследование СРПД с целью продления ресурса | 126151 | шт. | 1
144 | Мышкинское ЛПУ | фильтр АГРС V- 0,062м3, ГПА ст.№43, КЦ4 | ЭПБ | Диагностическое обследование СРПД с целью продления ресурса | 126151 | шт. | 1
145 | Мышкинское ЛПУ | фильтр АГРС V- 0,062м3, ГПА ст.№43, КЦ4 | ЭПБ | Диагностическое обследование СРПД с целью продления ресурса | 126151 | шт. | 1
146 | Мышкинское ЛПУ | фильтр АГРС V- 0,062м3, ГПА ст.№43, КЦ4 | ЭПБ | Диагностическое обследование СРПД с целью продления ресурса | 126151 | шт. | 1
147 | Мышкинское ЛПУ | ФС-II-80-16-1грБ V- 0,0224м3, ГПА ст.№44, КЦ4 | ЭПБ | Диагностическое обследование СРПД с целью продления ресурса | 126152 | шт. | 1
148 | Мышкинское ЛПУ | фильтр АГРС V- 0,062м3, ГПА ст.№44, КЦ4 | ЭПБ | Диагностическое обследование СРПД с целью продления ресурса | 126152 | шт. | 1
149 | Мышкинское ЛПУ | фильтр АГРС V- 0,062м3, ГПА ст.№44, КЦ4 | ЭПБ | Диагностическое обследование СРПД с целью продления ресурса | 126152 | шт. | 1
150 | Мышкинское ЛПУ | фильтр АГРС V- 0,062м3, ГПА ст.№44, КЦ4 | ЭПБ | Диагностическое обследование СРПД с целью продления ресурса | 126152 | шт. | 1
151 | Мышкинское ЛПУ | ФС-II-150-16-1грБ V- 0,1106м3, ГПА ст.№45, КЦ4 | ЭПБ | Диагностическое обследование СРПД с целью продления ресурса | 126153 | шт. | 1
152 | Мышкинское ЛПУ | фильтр АГРС V- 0,062м3, ГПА ст.№45, КЦ4 | ЭПБ | Диагностическое обследование СРПД с целью продления ресурса | 126153 | шт. | 1
153 | Мышкинское ЛПУ | фильтр АГРС V- 0,062м3, ГПА ст.№45, КЦ4 | ЭПБ | Диагностическое обследование СРПД с целью продления ресурса | 126153 | шт. | 1
154 | Мышкинское ЛПУ | фильтр АГРС V- 0,062м3, ГПА ст.№45, КЦ4 | ЭПБ | Диагностическое обследование СРПД с целью продления ресурса | 126153 | шт. | 1
155 | Мышкинское ЛПУ | ФС-II-80-16-1грБ V- 0,0224м3, ГПА ст.№46, КЦ4 | ЭПБ | Диагностическое обследование СРПД с целью продления ресурса | 126154 | шт. | 1
156 | Мышкинское ЛПУ | фильтр АГРС V- 0,062м3, ГПА ст.№46, КЦ4 | ЭПБ | Диагностическое обследование СРПД с целью продления ресурса | 126154 | шт. | 1
157 | Мышкинское ЛПУ | фильтр АГРС V- 0,062м3, ГПА ст.№46, КЦ4 | ЭПБ | Диагностическое обследование СРПД с целью продления ресурса | 126154 | шт. | 1
158 | Мышкинское ЛПУ | фильтр АГРС V- 0,062м3, ГПА ст.№46, КЦ4 | ЭПБ | Диагностическое обследование СРПД с целью продления ресурса | 126154 | шт. | 1
159 | Мышкинское ЛПУ | продувочная емкость пылеуловителей V- 20,0м3, КЦ4 | ЭПБ | Диагностическое обследование СРПД с целью продления ресурса | 126165 | шт. | 1
160 | Переславское ЛПУ | Блок фильтров ФГ-2Г V- 0,8м3 | ЭПБ | Диагностическое обследование СРПД с целью продления ресурса | 107607 | шт. | 1
161 | Переславское ЛПУ | Блок фильтров ФГ-2Г V- 0,8м3 | ЭПБ | Диагностическое обследование СРПД с целью продления ресурса | 107608 | шт. | 1
162 | Переславское ЛПУ | Блок фильтров ФГ-2Г V- 0,8м3 | ЭПБ | Диагностическое обследование СРПД с целью продления ресурса | 107609 | шт. | 1
163 | Переславское ЛПУ | Блок фильтров ФГ-2Г V- 0,8м3 | ЭПБ | Диагностическое обследование СРПД с целью продления ресурса | 107610 | шт. | 1
164 | Переславское ЛПУ | Блок фильтров ФГ-2Г V- 0,8м3 | ЭПБ | Диагностическое обследование СРПД с целью продления ресурса | 107611 | шт. | 1
165 | Переславское ЛПУ | Блок фильтров ФГ-2Г V- 0,8м3 | ЭПБ | Диагностическое обследование СРПД с целью продления ресурса | 107612 | шт. | 1
166 | Переславское ЛПУ | Фильтр топливного газа№2 V- 0,062м3 | ЭПБ | Диагностическое обследование СРПД с целью продления ресурса | 107602 | шт. | 1
167 | Переславское ЛПУ | Фильтр топливного газа№2 V- 0,062м3 | ЭПБ | Диагностическое обследование СРПД с целью продления ресурса | 107602 | шт. | 1
168 | Переславское ЛПУ | Фильтр пускового газа№2 V- 0,022м3 | ЭПБ | Диагностическое обследование СРПД с целью продления ресурса | 107602 | шт. | 1
169 | Переславское ЛПУ | Фильтр топливного газа№3 V- 0,062м3 | ЭПБ | Диагностическое обследование СРПД с целью продления ресурса | 107603 | шт. | 1
170 | Переславское ЛПУ | Фильтр топливного газа№3 V- 0,062м3 | ЭПБ | Диагностическое обследование СРПД с целью продления ресурса | 107603 | шт. | 1
171 | Переславское ЛПУ | Фильтр пускового газа№3 V- 0,022м3 | ЭПБ | Диагностическое обследование СРПД с целью продления ресурса | 107603 | шт. | 1
172 | Переславское ЛПУ | Фильтр топливного газа№4 V- 0,062м3 | ЭПБ | Диагностическое обследование СРПД с целью продления ресурса | 107604 | шт. | 1
173 | Переславское ЛПУ | Фильтр топливного газа№4 V- 0,062м3 | ЭПБ | Диагностическое обследование СРПД с целью продления ресурса | 107604 | шт. | 1
174 | Переславское ЛПУ | Фильтр пускового газа№4 V- 0,022м3 | ЭПБ | Диагностическое обследование СРПД с целью продления ресурса | 107604 | шт. | 1
175 | Переславское ЛПУ | Фильтр топливного газа№5 V- 0,062м3 | ЭПБ | Диагностическое обследование СРПД с целью продления ресурса | 107605 | шт. | 1
176 | Переславское ЛПУ | Фильтр топливного газа№5 V- 0,062м3 | ЭПБ | Диагностическое обследование СРПД с целью продления ресурса | 107605 | шт. | 1
177 | Переславское ЛПУ | Фильтр пускового газа№5 V- 0,022м3 | ЭПБ | Диагностическое обследование СРПД с целью продления ресурса | 107605 | шт. | 1
178 | Переславское ЛПУ | Фильтр топливного газа№6 V- 0,062м3 | ЭПБ | Диагностическое обследование СРПД с целью продления ресурса | 107606 | шт. | 1
179 | Переславское ЛПУ | Фильтр топливного газа№6 V- 0,062м3 | ЭПБ | Диагностическое обследование СРПД с целью продления ресурса | 107606 | шт. | 1
180 | Переславское ЛПУ | Фильтр пускового газа№6 V- 0,022м3 | ЭПБ | Диагностическое обследование СРПД с целью продления ресурса | 107606 | шт. | 1
181 | Переславское ЛПУ | Фильтр АГРС V- 0,062м3 | ЭПБ | Диагностическое обследование СРПД с целью продления ресурса | 109061 | шт. | 1
182 | Переславское ЛПУ | Фильтр АГРС V- 0,062м3 | ЭПБ | Диагностическое обследование СРПД с целью продления ресурса | 109061 | шт. | 1
183 | Переславское ЛПУ | Фильтр АГРС V- 0,062м3 | ЭПБ | Диагностическое обследование СРПД с целью продления ресурса | 109061 | шт. | 1
184 | Переславское ЛПУ | Фильтр АГРС V- 0,062м3 | ЭПБ | Диагностическое обследование СРПД с целью продления ресурса | 109061 | шт. | 1
185 | Переславское ЛПУ | Фильтр АГРС V- 0,062м3 | ЭПБ | Диагностическое обследование СРПД с целью продления ресурса | 109062 | шт. | 1
186 | Переславское ЛПУ | Фильтр АГРС V- 0,062м3 | ЭПБ | Диагностическое обследование СРПД с целью продления ресурса | 107885 | шт. | 1
187 | Шекснинское ЛПУ | Адсорбер КС1 V-0,7 м3 | ЭПБ | Диагностическое обследование СРПД с целью продления ресурса | 126570 | шт. | 2
188 | Шекснинское ЛПУ | Емкость хранения импульсного газа V- 0,062м3 | ЭПБ | Диагностическое обследование СРПД с целью продления ресурса | 126570 | шт. | 2
189 | Шекснинское ЛПУ | Емкость подземная V- 20,м3 | ЭПБ | Диагностическое обследование СРПД с целью продления ресурса | 126570 | шт. | 1
190 | Шекснинское ЛПУ | Емкость сбора конденсата подземная V- 20,м3 | ЭПБ | Диагностическое обследование СРПД с целью продления ресурса | 126569 | шт. | 1
191 | Шекснинское ЛПУ | Пылеуловитель КЦ V-25 м3 | ЭПБ | Диагностическое обследование СРПД с целью продления ресурса | 126569 | шт. | 4
192 | Шекснинское ЛПУ | Фильтр пускового газа V- 0,022м3 | ЭПБ | Диагностическое обследование СРПД с целью продления ресурса | 126555 | шт. | 8
193 | Шекснинское ЛПУ | Фильтр топливного газа V- 0,062м3 | ЭПБ | Диагностическое обследование СРПД с целью продления ресурса | 126555 | шт. | 8
194 | Шекснинское ЛПУ | Фильтр-сепаратор V- 4,0м3 | ЭПБ | Диагностическое обследование СРПД с целью продления ресурса | 126570 | шт. | 2
195 | Сосногорское ЛПУ, КЦ-2 | АВО газа | ЭПБ | Диагностические обследования АВО газа с целью продления ресурса | 126253 | ед. | 8
196 | Сосногорское ЛПУ, КЦ-4 | АВО газа | ЭПБ | Диагностические обследования АВО газа с целью продления ресурса | 126263 | ед. | 10
197 | Синдорское ЛПУ МГ, КЦ-2 | АВО газа | ЭПБ | Диагностические обследования АВО газа с целью продления ресурса | 126350 | ед. | 10
198 | Синдорское ЛПУ МГ, КЦ-3 | АВО газа | ЭПБ | Диагностические обследования АВО газа с целью продления ресурса | 126351 | ед. | 10
199 | Микуньское ЛПУ, КЦ-4 | АВО газа | ЭПБ | Диагностические обследования АВО газа с целью продления ресурса | 126110 | ед. | 10
200 | Юбилейное ЛПУ, КЦ-4 | АВО газа | ЭПБ | Диагностические обследования АВО газа с целью продления ресурса | 126635 | ед. | 10
201 | Грязовецкое ЛПУ, КЦ-4 | АВО газа | ЭПБ | Диагностические обследования АВО газа с целью продления ресурса | 126750 | ед. | 8
202 | Переславское ЛПУ МГ | АВО газа | ЭПБ | Диагностические обследования АВО газа с целью продления ресурса | 108604 | ед. | 5
203 | Переславское ЛПУ МГ | АВО газа | ЭПБ | Диагностические обследования АВО газа с целью продления ресурса | 108601 | ед. | 5
204 | Переславское ЛПУ МГ | АВО газа | ЭПБ | Диагностические обследования АВО газа с целью продления ресурса | 108603 | ед. | 5
205 | Вуктыльское ЛПУ МГ | УП 20/5 Л | ДО | ДО крановых путей | 125965 | п.м. | 240
206 | Вуктыльское ЛПУ МГ | УП 20/5 Л | ДО | ДО крановых путей | 125966 | п.м. | 96
207 | Вуктыльское ЛПУ МГ | УП 20/5 Л | ДО | ДО крановых путей | 125850 | п.м. | 252
208 | Вуктыльское ЛПУ МГ | УП 20/5 Л | ДО | ДО крановых путей | 125853 | п.м. | 114
209 | Вуктыльское ЛПУ МГ | ПБИ-3,2-А3-11,0-6,0-380-У3 | ДО | ДО крановых путей. Паспортизация КП | 420398 | п.м. | 18
210 | Вуктыльское ЛПУ МГ | ПБИ-10,0-А3-11,0-6,0 | ДО | ДО крановых путей. Паспортизация КП | 420398 | п.м. | 14
211 | Вуктыльское ЛПУ МГ | ПБИ-3,2-А3-11,0-6,0-380-У3 | ДО | ДО крановых путей. Паспортизация КП | 420399 | п.м. | 18
212 | Вуктыльское ЛПУ МГ | ПБИ-10,0-А3-11,0-6,0 | ДО | ДО крановых путей. Паспортизация КП | 420399 | п.м. | 14
213 | Вуктыльское ЛПУ МГ | ПБИ-3,2-А3-11,0-6,0-П-I-380-У3 | ДО | ДО крановых путей. Паспортизация КП | 365029 | п.м. | 18
214 | Вуктыльское ЛПУ МГ | А3-10,0-11,0-6,0-380-В-Ia-IIaТ1-У3 | ДО | ДО крановых путей. Паспортизация КП | 365029 | п.м. | 14
215 | Вуктыльское ЛПУ МГ | ПБИ-3,2-А3-11,0-6,0-П-I-380-У3 | ДО | ДО крановых путей. Паспортизация КП | 365030 | п.м. | 18
216 | Вуктыльское ЛПУ МГ | А3-10,0-11,0-6,0-380-В-Ia-IIaТ1-У3 | ДО | ДО крановых путей. Паспортизация КП | 365030 | п.м. | 14
217 | Вуктыльское ЛПУ МГ | КМ 20/5-2К-УП-12,9-12,5/14 | ДО | ДО крановых путей. Паспортизация КП | 406448 | п.м. | 48
218 | Вуктыльское ЛПУ МГ | КМ 20/5-2К-УП-12,9-12,5/14 | ДО | ДО крановых путей. Паспортизация КП | 406449 | п.м. | 48
219 | Вуктыльское ЛПУ МГ | КМ 20/5-2К-УП-12,9-12,5/14 | ДО | ДО крановых путей. Паспортизация КП | 406450 | п.м. | 48
220 | Вуктыльское ЛПУ МГ | РП-5 | ДО | ДО крановых путей | 125912 | п.м. | 36
221 | Вуктыльское ЛПУ МГ | 5-16,8-15-9-380 | ДО | ДО крановых путей. Паспортизация КП | 406485 | п.м. | 64
222 | Вуктыльское ЛПУ МГ | К.Р. 676.00.000ПС ГОСТ 7890-84 | ДО | ДО крановых путей. Паспортизация КП | 66181 | п.м. | 46
223 | Вуктыльское ЛПУ МГ | РП-2 | ДО | ДО крановых путей | 125873 | п.м. | 72
224 | Вуктыльское ЛПУ МГ | РП8-2В | ДО | ДО крановых путей | 125855 | п.м. | 216
225 | Вуктыльское ЛПУ МГ | РП8-2В | ДО | ДО крановых путей | 125855 | п.м. | 72
226 | Вуктыльское ЛПУ МГ | РП-8 | ДО | ДО крановых путей | 125850 | п.м. | 216
227 | Вуктыльское ЛПУ МГ | РП8-1В | ДО | ДО крановых путей | 125853 | п.м. | 72
228 | Вуктыльское ЛПУ МГ | нет данных | ДО | ДО крановых путей | 125865 | п.м. | 48
229 | Сосногорское ЛПУ МГ | 20/5-2К | ДО | ДО крановых путей | 126233 | п.м. | 101
230 | Сосногорское ЛПУ МГ | РП-1 | ДО | ДО крановых путей | 126189 | п.м. | 6
231 | Сосногорское ЛПУ МГ | РП-1 | ДО | ДО крановых путей | 126189 | п.м. | 6
232 | Сосногорское ЛПУ МГ | РП-1 | ДО | ДО крановых путей | 126189 | п.м. | 6
233 | Сосногорское ЛПУ МГ | РП-1 | ДО | ДО крановых путей | 126189 | п.м. | 6
234 | Сосногорское ЛПУ МГ | РП-1 | ДО | ДО крановых путей | 126189 | п.м. | 6
235 | Сосногорское ЛПУ МГ | РП-1 | ДО | ДО крановых путей | 126189 | п.м. | 6
236 | Сосногорское ЛПУ МГ | 2-10,2-9-6-380 | ДО | ДО крановых путей | 3900066 | п.м. | 70
237 | Сосногорское ЛПУ МГ | 2-10,2-9-6-380 | ДО | ДО крановых путей | 3900068 | п.м. | 70
238 | Сосногорское ЛПУ МГ | КР.676.00.000ПС | ДО | ДО крановых путей | 680012 | п.м. | 86
239 | Синдорское ЛПУ МГ | УП20/5 | ДО | ДО крановых путей | 126328 | п.м. | 228
240 | Синдорское ЛПУ МГ | УП20/5 | ДО | ДО крановых путей | 126329 | п.м. | 227
241 | Синдорское ЛПУ МГ | УП20/5 | ДО | ДО крановых путей | 126330 | п.м. | 96
242 | Синдорское ЛПУ МГ | УП20/5 | ДО | ДО крановых путей | 126330 | п.м. | 258
243 | Синдорское ЛПУ МГ | УП20/5Л | ДО | ДО крановых путей | 126280 | п.м. | 255
244 | Синдорское ЛПУ МГ | РП5-В | ДО | ДО крановых путей | 2587 | п.м. | 220
245 | Синдорское ЛПУ МГ | РП8-8В | ДО | ДО крановых путей | 2637 | п.м. | 210
246 | Микуньское ЛПУ МГ | УП 20/5 15-13,5 | ДО | ДО крановых путей | 3860 | п.м. | 226
247 | Микуньское ЛПУ МГ | УП 20/5 15-13,5 | ДО | ДО крановых путей | 3889 | п.м. | 226
248 | Микуньское ЛПУ МГ | ГОСТ 7075-64 | ДО | ДО крановых путей | 126039 | п.м. | 180
249 | Микуньское ЛПУ МГ | ГОСТ 7413-69 | ДО | ДО крановых путей | 126042 | п.м. | 180
250 | Микуньское ЛПУ МГ | Т5-11465 | ДО | ДО крановых путей | 126051 | п.м. | 15
251 | Микуньское ЛПУ МГ | Т5-11465 | ДО | ДО крановых путей | 126072 | п.м. | 15
252 | Микуньское ЛПУ МГ | Т5-11465 | ДО | ДО крановых путей | 126073 | п.м. | 15
253 | Микуньское ЛПУ МГ | Т5-11465 | ДО | ДО крановых путей | 126074 | п.м. | 15
254 | Микуньское ЛПУ МГ | Т5-11465 | ДО | ДО крановых путей | 126075 | п.м. | 15
255 | Микуньское ЛПУ МГ | Т5-11465 | ДО | ДО крановых путей | 126076 | п.м. | 15
256 | Микуньское ЛПУ МГ | Т5-11465 | ДО | ДО крановых путей | 126051 | п.м. | 10
257 | Микуньское ЛПУ МГ | Т5-11465 | ДО | ДО крановых путей | 126072 | п.м. | 10
258 | Микуньское ЛПУ МГ | Т5-11465 | ДО | ДО крановых путей | 126073 | п.м. | 10
259 | Микуньское ЛПУ МГ | Т5-11465 | ДО | ДО крановых путей | 126074 | п.м. | 10
260 | Микуньское ЛПУ МГ | Т5-11465 | ДО | ДО крановых путей | 126075 | п.м. | 10
261 | Микуньское ЛПУ МГ | Т5-11465 | ДО | ДО крановых путей | 126076 | п.м. | 10
262 | Микуньское ЛПУ МГ | ТРШБп-ЕхТ3-2.0-У | ДО | ДО крановых путей | 126084 | п.м. | 3
263 | Микуньское ЛПУ МГ | ТРШБп-ЕхТ3-2.0-У | ДО | ДО крановых путей | 126084 | п.м. | 4.5
264 | Микуньское ЛПУ МГ | ТРШБп-ЕхТ3-2.0-У | ДО | ДО крановых путей | 126085 | п.м. | 3
265 | Микуньское ЛПУ МГ | ТРШБп-ЕхТ3-2.0-У | ДО | ДО крановых путей | 126085 | п.м. | 4.5
266 | Микуньское ЛПУ МГ | УП 20/5Л | ДО | ДО крановых путей | 126038 | п.м. | 101
267 | Микуньское ЛПУ МГ | УП 20/5Л | ДО | ДО крановых путей | 126037 | п.м. | 240
268 | Микуньское ЛПУ МГ | ГОСТ 7075-72 | ДО | ДО крановых путей | 126037 | п.м. | 204
269 | Микуньское ЛПУ МГ | ГОСТ 7075-72 | ДО | ДО крановых путей | 126038 | п.м. | 65
270 | Микуньское ЛПУ МГ | ТЭ-320-511 | ДО | ДО крановых путей. Паспортизация КП | 4017 | п.м. | 21
271 | Микуньское ЛПУ МГ | ТЭ 050-5210-1ПО-42 | ДО | ДО крановых путей. Паспортизация КП | 399761 | п.м. | 7
272 | Микуньское ЛПУ МГ | Таль ручная | ДО | ДО крановых путей | 38817 | п.м. | 12
273 | Урдомское ЛПУ МГ | Кран мостовой ручн. РП5-2657 | ДО | ДО крановых путей | 5231 | п.м. | 36
274 | Приводинское ЛПУ МГ | Кран УП 20-5 | ДО | ДО крановых путей | 126416 | п.м. | 230
275 | Приводинское ЛПУ МГ | Кран УП 20-5 | ДО | ДО крановых путей | 126417 | п.м. | 230
276 | Приводинское ЛПУ МГ | Кран ручной подвесной однобалочный | ДО | ДО крановых путей | 5917 | п.м. | 230
277 | Приводинское ЛПУ МГ | Кран ручной подвесной однобалочный | ДО | ДО крановых путей | 5958 | п.м. | 230
278 | Приводинское ЛПУ МГ | "БУДГИД" | ДО | ДО крановых путей | 126367 | п.м. | 28
279 | Приводинское ЛПУ МГ | "БУДГИД" | ДО | ДО крановых путей | 126367 | п.м. | 28
280 | Нюксенское ЛПУ МГ | ручной | ДО | ДО крановых путей | 126779 | п.м. | 96
281 | Нюксенское ЛПУ МГ | ручной | ДО | ДО крановых путей | 126779 | п.м. | 264
282 | Нюксенское ЛПУ МГ | электрический | ДО | ДО крановых путей | 50571 | п.м. | 72
283 | Юбилейное ЛПУ МГ | УП 20/5 | ДО | ДО крановых путей | 126627 | п.м. | 216
284 | Юбилейное ЛПУ МГ | Таль ручная передвижная червячная | ДО | ДО крановых путей | 126582 | п.м. | 214
285 | Грязовецкое ЛПУ МГ | кран подвесной ручной однобалочный | ДО | ДО крановых путей | 126652 | п.м. | 90
286 | Грязовецкое ЛПУ МГ | Таль ручная шестеренного типа | ДО | ДО крановых путей | 126691 | п.м. | 4.5
287 | Грязовецкое ЛПУ МГ | Таль ручная шестеренного типа | ДО | ДО крановых путей | 126692 | п.м. | 4.5
288 | Грязовецкое ЛПУ МГ | Таль ручная шестеренного типа | ДО | ДО крановых путей | 126723 | п.м. | 4.5
289 | Грязовецкое ЛПУ МГ | 10т.с. В-1а | ДО | ДО крановых путей | 126707 | п.м. | 7.5
290 | Грязовецкое ЛПУ МГ | 10Л-16,5-12-У3 | ДО | ДО крановых путей | 126708 | п.м. | 16.5
291 | Грязовецкое ЛПУ МГ | 10т.с. В-1а | ДО | ДО крановых путей | 126709 | п.м. | 7.5
292 | Грязовецкое ЛПУ МГ | 10ЛП-16,5-12-У3 | ДО | ДО крановых путей | 126710 | п.м. | 16.5
293 | Грязовецкое ЛПУ МГ | Кран ручной подвесной однобалочный | ДО | ДО крановых путей | 126672 | п.м. | 9
294 | Мышкинское ЛПУ МГ | BUDGIT | ДО | ДО крановых путей | 126119 | п.м. | 28
295 | Мышкинское ЛПУ МГ | BUDGIT | ДО | ДО крановых путей | 126119 | п.м. | 28
296 | Мышкинское ЛПУ МГ | BUDGIT | ДО | ДО крановых путей | 126120 | п.м. | 28
297 | Мышкинское ЛПУ МГ | BUDGIT | ДО | ДО крановых путей | 126120 | п.м. | 28
298 | Мышкинское ЛПУ МГ | BUDGIT | ДО | ДО крановых путей | 126121 | п.м. | 28
299 | Мышкинское ЛПУ МГ | BUDGIT | ДО | ДО крановых путей | 126121 | п.м. | 28
300 | Мышкинское ЛПУ МГ | BUDGIT | ДО | ДО крановых путей | 126125 | п.м. | 28
301 | Мышкинское ЛПУ МГ | BUDGIT | ДО | ДО крановых путей | 126125 | п.м. | 28
302 | Мышкинское ЛПУ МГ | BUDGIT | ДО | ДО крановых путей | 126124 | п.м. | 28
303 | Мышкинское ЛПУ МГ | BUDGIT | ДО | ДО крановых путей | 126124 | п.м. | 28
304 | Мышкинское ЛПУ МГ | УПГ-5-3.15 | ДО | ДО крановых путей. Паспортизация КП | 409151 | п.м. | 14
305 | Мышкинское ЛПУ МГ |  | ДО | ДО крановых путей. Паспортизация КП | 409151 | п.м. | 5
306 | Мышкинское ЛПУ МГ | УПГ-5-3.15 | ДО | ДО крановых путей. Паспортизация КП | 552131 | п.м. | 14
307 | Мышкинское ЛПУ МГ |  | ДО | ДО крановых путей. Паспортизация КП | 552131 | п.м. | 5
308 | Мышкинское ЛПУ МГ | УПГ-5-3.15 | ДО | ДО крановых путей. Паспортизация КП | 406501 | п.м. | 13.4
309 | Мышкинское ЛПУ МГ |  | ДО | ДО крановых путей. Паспортизация КП | 406501 | п.м. | 4.5
310 | Мышкинское ЛПУ МГ | УПГ-5-3.15 | ДО | ДО крановых путей. Паспортизация КП | 406502 | п.м. | 13.4
311 | Мышкинское ЛПУ МГ |  | ДО | ДО крановых путей. Паспортизация КП | 406502 | п.м. | 4.5
312 | Мышкинское ЛПУ МГ | УПГ-5-3.15 | ДО | ДО крановых путей. Паспортизация КП | 406503 | п.м. | 13.4
313 | Мышкинское ЛПУ МГ |  | ДО | ДО крановых путей. Паспортизация КП | 406503 | п.м. | 4.5
314 | Мышкинское ЛПУ МГ | УПГ-5-3.15 | ДО | ДО крановых путей. Паспортизация КП | 406504 | п.м. | 13.4
315 | Мышкинское ЛПУ МГ |  | ДО | ДО крановых путей. Паспортизация КП | 406504 | п.м. | 4.5
316 | Мышкинское ЛПУ МГ | УПГ-5-3.15 | ДО | ДО крановых путей. Паспортизация КП | 406505 | п.м. | 13.4
317 | Мышкинское ЛПУ МГ |  | ДО | ДО крановых путей. Паспортизация КП | 406505 | п.м. | 4.5
318 | Мышкинское ЛПУ МГ |  | ДО | ДО крановых путей. Паспортизация КП | 406515 | п.м. | 12
319 | Мышкинское ЛПУ МГ |  | ДО | ДО крановых путей. Паспортизация КП | 406515 | п.м. | 12
320 | Мышкинское ЛПУ МГ |  | ДО | ДО крановых путей. Паспортизация КП | 406513 | п.м. | 23
321 | Мышкинское ЛПУ МГ |  | ДО | ДО крановых путей. Паспортизация КП | 398857 | п.м. | 21
322 | Мышкинское ЛПУ МГ | ТРШБп-2.0 | ДО | ДО крановых путей. Паспортизация КП | 398857 | п.м. | 6
323 | Мышкинское ЛПУ МГ | Т-10532 | ДО | ДО крановых путей | 10549 | п.м. | 9
324 | Шекснинское ЛПУ МГ | Кран мостовой электрический | ДО | ДО крановых путей | 48950 | п.м. | 36
325 | Переславское ЛПУ МГ | ТЭ-320-511 | ДО | ДО крановых путей | 30009033 | п.м. | 21
326 | Переславское ЛПУ МГ | Т 10432 | ДО | ДО крановых путей | 30000033 | п.м. | 24
327 | Переславское ЛПУ МГ | ТЭ-320-511 | ДО | ДО крановых путей | 120000000768 | п.м. | 9
328 | Переславское ЛПУ МГ | ТУ 24.00.4911-88 | ДО | ДО крановых путей. Паспортизация КП | 107607 | п.м. | 3
329 | Переславское ЛПУ МГ | ТУ 24.00.4911-88 | ДО | ДО крановых путей. Паспортизация КП | 107608 | п.м. | 3
330 | Переславское ЛПУ МГ | ТР 2ТС | ДО | ДО крановых путей | 107608 | п.м. | 3
331 | Переславское ЛПУ МГ | ТУ 24.00.4911-88 | ДО | ДО крановых путей. Паспортизация КП | 107609 | п.м. | 3
332 | Переславское ЛПУ МГ | ТУ 24.00.4911-88 | ДО | ДО крановых путей. Паспортизация КП | 107610 | п.м. | 3
333 | Переславское ЛПУ МГ | ТУ 24.00.4911-88 | ДО | ДО крановых путей. Паспортизация КП | 107611 | п.м. | 3
334 | Переславское ЛПУ МГ | ТР 2ТС | ДО | ДО крановых путей | 107611 | п.м. | 3
335 | Переславское ЛПУ МГ | ТУ 24.00.4911-88 | ДО | ДО крановых путей. Паспортизация КП | 107612 | п.м. | 3
336 | Переславское ЛПУ МГ | ТРШБп-УхТ3-3,2-У3-ТУ 24.09.785-00 | ДО | ДО крановых путей | 107595 | п.м. | 3.9
337 | Переславское ЛПУ МГ | ТРШБп-УхТ3-3,2-У3-ТУ 24.09.785-00 | ДО | ДО крановых путей | 107596 | п.м. | 3.9
338 | Переславское ЛПУ МГ | ТРШБп-УхТ3-3,2-У3-ТУ 24.09.785-00 | ДО | ДО крановых путей | 107597 | п.м. | 3.9
339 | Переславское ЛПУ МГ | ТРШБп-УхТ3-3,2-У3-ТУ 24.09.785-00 | ДО | ДО крановых путей | 107598 | п.м. | 3.9
340 | Переславское ЛПУ МГ | ТРШБп-УхТ3-3,2-У3-ТУ 24.09.785-00 | ДО | ДО крановых путей | 107599 | п.м. | 3.9
341 | Переславское ЛПУ МГ | ТРШБп-УхТ3-3,2-У3-ТУ 24.09.785-00 | ДО | ДО крановых путей | 107599 | п.м. | 3.9
342 | Переславское ЛПУ МГ | ТРШБп-УхТ3-3,2-У3-ТУ 24.09.785-00 | ДО | ДО крановых путей | 107600 | п.м. | 3.9
343 | Переславское ЛПУ МГ | ТРШБп-УхТ3-3,2-У3-ТУ 24.09.785-00 | ДО | ДО крановых путей | 107600 | п.м. | 3.9
344 | Переславское ЛПУ МГ | ТУ 24.00.4911-2006 | ДО | ДО крановых путей | 30000033 | п.м. | 2.6
345 | Переславское ЛПУ МГ | ТУ 24.00.4911-2006 | ДО | ДО крановых путей | 30000033 | п.м. | 2.6
346 | Переславское ЛПУ МГ | ТУ 24.00.4911-2006 | ДО | ДО крановых путей | 106034 | п.м. | 12
347 | Переславское ЛПУ МГ | ТУ 24.00.4911-2006 | ДО | ДО крановых путей | 107601 | п.м. | 3
348 | Переславское ЛПУ МГ | ТУ 24.00.4911-2006 | ДО | ДО крановых путей | 107602 | п.м. | 3
349 | Переславское ЛПУ МГ | ТУ 24.00.4911-2006 | ДО | ДО крановых путей | 107603 | п.м. | 3
350 | Переславское ЛПУ МГ | ТРШБп-ЕхТ2-2.0-У3-ТУ 24.09.785-00 | ДО | ДО крановых путей | 107604 | п.м. | 3
351 | Переславское ЛПУ МГ | ТУ 24.00.4911-2006 | ДО | ДО крановых путей | 107605 | п.м. | 3
352 | Переславское ЛПУ МГ | ТРШБп-ЕхТ2-2.0-У3-ТУ 24.09.785-00 | ДО | ДО крановых путей | 107606 | п.м. | 3
353 | УАВР | Кран мостовой опорный г/п 3.2 | ДО | ДО крановых путей | 2646033 | п.м. | 36
354 | УТТиСТ | 11Т-10532 | ДО | ДО крановых путей. Паспортизация КП | 2007642 | п.м. | 24
355 | УТТиСТ | 11Т-10532 | ДО | ДО крановых путей. Паспортизация КП | 2099415 | п.м. | 24
356 | УТТиСТ | JEVS/ Т 10632 | ДО | ДО крановых путей | 2007203 | п.м. | 132
357 | УТТиСТ | н.д./ Т-10632 | ДО | ДО крановых путей | 2005411 | п.м. | 11
358 | УТТиСТ | н.д./ Т10332 | ДО | ДО крановых путей | 2006740 | п.м. | 20
359 | УТТиСТ | Т10532 | ДО | ДО крановых путей. Паспортизация КП | 2099416 | п.м. | 48
360 | УТТиСТ | 5,0-10,8-9-6 / н.д. | ДО | ДО крановых путей. Паспортизация КП | 6110199 | п.м. | 84
361 | УТТиСТ | 3,2-10,8-9-6 / н.д. | ДО | ДО крановых путей. Паспортизация КП | 6110200 | п.м. | 72
362 | УМТС | Кран мостовой | ДО | ДО крановых путей. Паспортизация КП | 3900401 | п.м. | 48
363 | УМТС | Кран мостовой | ДО | ДО крановых путей. Паспортизация КП | 66129 | п.м. | 50
364 | УМТС | Кран мостовой | ДО | ДО крановых путей. Паспортизация КП | 70043 | п.м. | 45
365 | УМТС | Кран мостовой | ДО | ДО крановых путей. Паспортизация КП | 47755 | п.м. | 45
366 | УМТС | Кран мостовой | ДО | ДО крановых путей. Паспортизация КП | 46389 | п.м. | 48
367 | УМТС | Кран-штабелер | ДО | ДО крановых путей. Паспортизация КП | 47755 | п.м. | 24
368 | УМТС | Таль электрическая | ДО | ДО крановых путей. Паспортизация КП | 47755 | п.м. | 24
369 | УМТС | Таль электрическая | ДО | ДО крановых путей. Паспортизация КП | 46389 | п.м. | 20
370 | Печорское ЛПУ МГ | ТЭС-5000-9 | ДО | ЭПБ Паспортизация ГПМ | 61726 | шт. | 1
371 | Вуктыльское ЛПУ МГ | УП 20/5 Л | ДО | ЭПБ ГПМ | 125965 | шт. | 1
372 | Вуктыльское ЛПУ МГ | УП 20/5 Л | ДО | ЭПБ ГПМ | 125966 | шт. | 1
373 | Вуктыльское ЛПУ МГ | УП 20/5 Л | ДО | ЭПБ ГПМ | 125850 | шт. | 1
374 | Вуктыльское ЛПУ МГ | УП 20/5 Л | ДО | ЭПБ ГПМ | 125853 | шт. | 1
375 | Вуктыльское ЛПУ МГ | РП-5 | ДО | ЭПБ ГПМ | 125912 | шт. | 1
376 | Вуктыльское ЛПУ МГ | РП-2 | ДО | ЭПБ ГПМ | 125873 | шт. | 1
377 | Вуктыльское ЛПУ МГ | РП8-2В | ДО | ЭПБ ГПМ | 125855 | шт. | 1
378 | Вуктыльское ЛПУ МГ | РП8-2В | ДО | ЭПБ ГПМ | 125855 | шт. | 1
379 | Вуктыльское ЛПУ МГ | РП-8 | ДО | ЭПБ ГПМ | 125850 | шт. | 1
380 | Вуктыльское ЛПУ МГ | РП8-1В | ДО | ЭПБ ГПМ | 125853 | шт. | 1
381 | Вуктыльское ЛПУ МГ | Кран мостовой электрический | ДО | ЭПБ ГПМ | 125865 | шт. | 1
382 | Вуктыльское ЛПУ МГ | КС-45717 | ДО | ЭПБ ГПМ | 30034 | шт. | 1
383 | Сосногорское ЛПУ МГ | 20/5-2К | ДО | ЭПБ ГПМ | 126233 | шт. | 1
384 | Сосногорское ЛПУ МГ | РП-1 | ДО | ЭПБ ГПМ | 126189 | шт. | 1
385 | Сосногорское ЛПУ МГ | РП-1 | ДО | ЭПБ ГПМ | 126189 | шт. | 1
386 | Сосногорское ЛПУ МГ | РП-1 | ДО | ЭПБ ГПМ | 126189 | шт. | 1
387 | Сосногорское ЛПУ МГ | РП-1 | ДО | ЭПБ ГПМ | 126189 | шт. | 1
388 | Сосногорское ЛПУ МГ | РП-1 | ДО | ЭПБ ГПМ | 126189 | шт. | 1
389 | Сосногорское ЛПУ МГ | РП-1 | ДО | ЭПБ ГПМ | 126189 | шт. | 1
390 | Сосногорское ЛПУ МГ | 2-10,2-9-6-380 | ДО | ЭПБ ГПМ | 3900066 | шт. | 1
391 | Сосногорское ЛПУ МГ | 2-10,2-9-6-380 | ДО | ЭПБ ГПМ | 3900068 | шт. | 1
392 | Сосногорское ЛПУ МГ | РП-3 | ДО | ЭПБ Паспортизация ГПМ | 1780 | шт. | 1
393 | Сосногорское ЛПУ МГ | РП-3 | ДО | ЭПБ Паспортизация ГПМ | 680009 | шт. | 1
394 | Сосногорское ЛПУ МГ | РП-3 | ДО | ЭПБ Паспортизация ГПМ | 680010 | шт. | 1
395 | Сосногорское ЛПУ МГ | КР.676.00.000ПС | ДО | ЭПБ ГПМ | 680012 | шт. | 1
396 | Сосногорское ЛПУ МГ | РП-3-1 | ДО | ЭПБ Паспортизация ГПМ | 15839 | шт. | 1
397 | Сосногорское ЛПУ МГ | АС-155 | ДО | ЭПБ ГПМ | 46367 | шт. | 1
398 | Сосногорское ЛПУ МГ | 355С3 | ДО | ЭПБ ГПМ | 46250 | шт. | 1
399 | Синдорское ЛПУ МГ | УП20/5 | ДО | ЭПБ ГПМ | 126328 | шт. | 1
400 | Синдорское ЛПУ МГ | УП20/5 | ДО | ЭПБ ГПМ | 126329 | шт. | 1
401 | Синдорское ЛПУ МГ | УП20/5 | ДО | ЭПБ ГПМ | 126330 | шт. | 1
402 | Синдорское ЛПУ МГ | УП20/5 | ДО | ЭПБ ГПМ | 126330 | шт. | 1
403 | Синдорское ЛПУ МГ | УП20/5Л | ДО | ЭПБ ГПМ | 126280 | шт. | 1
404 | Синдорское ЛПУ МГ | РП5-В | ДО | ЭПБ ГПМ | 2587 | шт. | 1
405 | Синдорское ЛПУ МГ | РП8-8В | ДО | ЭПБ ГПМ | 2637 | шт. | 1
406 | Синдорское ЛПУ МГ | КС-45717-1 | ДО | ЭПБ ГПМ | 34594 | шт. | 1
407 | Синдорское ЛПУ МГ | Камацу Д-355С-3 | ДО | ЭПБ ГПМ | 3422 | шт. | 1
408 | Синдорское ЛПУ МГ | Камацу Д-355С-3 | ДО | ЭПБ ГПМ | 3446 | шт. | 1
409 | Микуньское ЛПУ МГ | УП 20/5 15-13,5 | ДО | ЭПБ ГПМ | 3860 | шт. | 1
410 | Микуньское ЛПУ МГ | УП 20/5т 15-13,5 | ДО | ЭПБ ГПМ | 3889 | шт. | 1
411 | Микуньское ЛПУ МГ | ГОСТ 7075-64 | ДО | ЭПБ ГПМ | 126039 | шт. | 1
412 | Микуньское ЛПУ МГ | ГОСТ 7413-69 | ДО | ЭПБ ГПМ | 126042 | шт. | 1
413 | Микуньское ЛПУ МГ | КМ16У2 | ДО | ЭПБ Паспортизация ГПМ | 399709 | шт. | 1
414 | Микуньское ЛПУ МГ | КМ16У2 | ДО | ЭПБ Паспортизация ГПМ | 399710 | шт. | 1
415 | Микуньское ЛПУ МГ | КМ16У2 | ДО | ЭПБ Паспортизация ГПМ | 399711 | шт. | 1
416 | Микуньское ЛПУ МГ | Т5-11465 | ДО | ЭПБ ГПМ | 126051 | шт. | 1
417 | Микуньское ЛПУ МГ | Т5-11465 | ДО | ЭПБ ГПМ | 126072 | шт. | 1
418 | Микуньское ЛПУ МГ | Т5-11465 | ДО | ЭПБ ГПМ | 126073 | шт. | 1
419 | Микуньское ЛПУ МГ | Т5-11465 | ДО | ЭПБ ГПМ | 126074 | шт. | 1
420 | Микуньское ЛПУ МГ | Т5-11465 | ДО | ЭПБ ГПМ | 126075 | шт. | 1
421 | Микуньское ЛПУ МГ | Т5-11465 | ДО | ЭПБ ГПМ | 126076 | шт. | 1
422 | Микуньское ЛПУ МГ | Т5-11465 | ДО | ЭПБ ГПМ | 126051 | шт. | 1
423 | Микуньское ЛПУ МГ | Т5-11465 | ДО | ЭПБ ГПМ | 126072 | шт. | 1
424 | Микуньское ЛПУ МГ | Т5-11465 | ДО | ЭПБ ГПМ | 126073 | шт. | 1
425 | Микуньское ЛПУ МГ | Т5-11465 | ДО | ЭПБ ГПМ | 126074 | шт. | 1
426 | Микуньское ЛПУ МГ | Т5-11465 | ДО | ЭПБ ГПМ | 126075 | шт. | 1
427 | Микуньское ЛПУ МГ | Т5-11465 | ДО | ЭПБ ГПМ | 126076 | шт. | 1
428 | Микуньское ЛПУ МГ | УП 20/5Л | ДО | ЭПБ ГПМ | 126038 | шт. | 1
429 | Микуньское ЛПУ МГ | УП 20/5Л | ДО | ЭПБ ГПМ | 126037 | шт. | 1
430 | Микуньское ЛПУ МГ | ГОСТ 7075-72 | ДО | ЭПБ ГПМ | 126037 | шт. | 1
431 | Микуньское ЛПУ МГ | ГОСТ 7075-72 | ДО | ЭПБ ГПМ | 126038 | шт. | 1
432 | Микуньское ЛПУ МГ | Таль ручная | ДО | ЭПБ ГПМ | 38817 | шт. | 1
433 | Урдомское ЛПУ МГ | Таль ручная червячн. | ДО | ЭПБ Паспортизация ГПМ | 126493 | шт. | 1
434 | Урдомское ЛПУ МГ | Таль ручная червячн. | ДО | ЭПБ Паспортизация ГПМ | 126494 | шт. | 1
435 | Урдомское ЛПУ МГ | Таль ручная червячн. | ДО | ЭПБ Паспортизация ГПМ | 126495 | шт. | 1
436 | Урдомское ЛПУ МГ | Таль ручная червячн. | ДО | ЭПБ Паспортизация ГПМ | 126496 | шт. | 1
437 | Урдомское ЛПУ МГ | Таль ручная червячн. | ДО | ЭПБ Паспортизация ГПМ | 126496 | шт. | 1
438 | Урдомское ЛПУ МГ | Таль ручная червячн. | ДО | ЭПБ Паспортизация ГПМ | 126497 | шт. | 1
439 | Урдомское ЛПУ МГ | Таль ручная червячн. | ДО | ЭПБ Паспортизация ГПМ | 126497 | шт. | 1
440 | Урдомское ЛПУ МГ | Таль ручная червячн. | ДО | ЭПБ Паспортизация ГПМ | 126498 | шт. | 1
441 | Урдомское ЛПУ МГ | Таль ручная червячн. | ДО | ЭПБ Паспортизация ГПМ | 126493 | шт. | 1
442 | Урдомское ЛПУ МГ | Таль ручная червячн. | ДО | ЭПБ Паспортизация ГПМ | 126494 | шт. | 1
443 | Урдомское ЛПУ МГ | Таль ручная червячн. | ДО | ЭПБ Паспортизация ГПМ | 126495 | шт. | 1
444 | Урдомское ЛПУ МГ | Таль ручная червячн. | ДО | ЭПБ Паспортизация ГПМ | 126498 | шт. | 1
445 | Урдомское ЛПУ МГ | Эл. тельфер канатн. | ДО | ЭПБ Паспортизация ГПМ | 126497 | шт. | 1
446 | Урдомское ЛПУ МГ | Эл. тельфер канатн. | ДО | ЭПБ Паспортизация ГПМ | 126498 | шт. | 1
447 | Урдомское ЛПУ МГ | Кран-балка электр. | ДО | ЭПБ Паспортизация ГПМ | 126495 | шт. | 1
448 | Урдомское ЛПУ МГ | Таль электрическая | ДО | ЭПБ Паспортизация ГПМ | 126496 | шт. | 1
449 | Урдомское ЛПУ МГ | Кран мостовой ручн. | ДО | ЭПБ Паспортизация ГПМ | 126493 | шт. | 1
450 | Урдомское ЛПУ МГ | Кран мостовой ручн. | ДО | ЭПБ Паспортизация ГПМ | 126494 | шт. | 1
451 | Урдомское ЛПУ МГ | Кран мостовой ручн. | ДО | ЭПБ Паспортизация ГПМ | 126495 | шт. | 1
452 | Урдомское ЛПУ МГ | Кран мостовой ручн. | ДО | ЭПБ Паспортизация ГПМ | 126496 | шт. | 1
453 | Урдомское ЛПУ МГ | Кран мостовой ручн. | ДО | ЭПБ Паспортизация ГПМ | 126497 | шт. | 1
454 | Урдомское ЛПУ МГ | Кран мостовой ручн. | ДО | ЭПБ Паспортизация ГПМ | 126498 | шт. | 1
455 | Урдомское ЛПУ МГ | Кран подвесной ручн. | ДО | ЭПБ Паспортизация ГПМ | 126493 | шт. | 1
456 | Урдомское ЛПУ МГ | Кран подвесной ручн. | ДО | ЭПБ Паспортизация ГПМ | 126494 | шт. | 1
457 | Урдомское ЛПУ МГ | Кран подвесной ручн. | ДО | ЭПБ Паспортизация ГПМ | 126495 | шт. | 1
458 | Урдомское ЛПУ МГ | Кран подвесной ручн. | ДО | ЭПБ Паспортизация ГПМ | 126496 | шт. | 1
459 | Урдомское ЛПУ МГ | Кран подвесной ручн. | ДО | ЭПБ Паспортизация ГПМ | 126497 | шт. | 1
460 | Урдомское ЛПУ МГ | Кран подвесной ручн. | ДО | ЭПБ Паспортизация ГПМ | 126498 | шт. | 1
461 | Урдомское ЛПУ МГ | Эл. тельфер канатн. | ДО | ЭПБ Паспортизация ГПМ | 126493 | шт. | 1
462 | Урдомское ЛПУ МГ | Эл. тельфер канатн. | ДО | ЭПБ Паспортизация ГПМ | 126494 | шт. | 1
463 | Урдомское ЛПУ МГ | Кран мостовой ручн. РП5-2657 | ДО | ЭПБ ГПМ | 5231 | шт. | 1
464 | Урдомское ЛПУ МГ | Демаг-АС 265 ТТ | ДО | ЭПБ ГПМ | 50389 | шт. | 1
465 | Приводинское ЛПУ МГ | Кран УП 20-5 | ДО | ЭПБ ГПМ | 126416 | шт. | 1
466 | Приводинское ЛПУ МГ | Кран УП 20-5 | ДО | ЭПБ ГПМ | 126417 | шт. | 1
467 | Приводинское ЛПУ МГ | Кран ручной подвесной однобалочный | ДО | ЭПБ ГПМ | 5917 | шт. | 1
468 | Приводинское ЛПУ МГ | Кран ручной подвесной однобалочный | ДО | ЭПБ ГПМ | 5958 | шт. | 1
469 | Приводинское ЛПУ МГ | "БУДГИД" | ДО | ЭПБ ГПМ | 126367 | шт. | 1
470 | Приводинское ЛПУ МГ | "БУДГИД" | ДО | ЭПБ ГПМ | 126367 | шт. | 1
471 | Приводинское ЛПУ МГ | АС-265ТТ | ДО | ЭПБ ГПМ | 46371 | шт. | 1
472 | Приводинское ЛПУ МГ | Д-355С | ДО | ЭПБ ГПМ | 6181 | шт. | 1
473 | Приводинское ЛПУ МГ | Д-355С | ДО | ЭПБ ГПМ | 6232 | шт. | 1
474 | Приводинское ЛПУ МГ | Д-355С | ДО | ЭПБ ГПМ | 6231 | шт. | 1
475 | Нюксенское ЛПУ МГ | ручной | ДО | ЭПБ ГПМ | 126779 | шт. | 1
476 | Нюксенское ЛПУ МГ | ручной | ДО | ЭПБ ГПМ | 126779 | шт. | 1
477 | Нюксенское ЛПУ МГ | электрический | ДО | ЭПБ ГПМ | 50571 | шт. | 1
478 | Нюксенское ЛПУ МГ | KPAH ДEMAГ AC 265 | ДО | ЭПБ ГПМ | 46369 | шт. | 1
479 | Нюксенское ЛПУ МГ | Кран-трубоукладчик гусеничный D355-3 | ДО | ЭПБ ГПМ | 69976 | шт. | 1
480 | Нюксенское ЛПУ МГ | Кран-трубоукладчик гусеничный D355-3 | ДО | ЭПБ ГПМ | 69974 | шт. | 1
481 | Юбилейное ЛПУ МГ | УП 20/5 | ДО | ЭПБ ГПМ | 126627 | шт. | 1
482 | Юбилейное ЛПУ МГ | Таль ручная передвижная червячная | ДО | ЭПБ ГПМ | 126582 | шт. | 1
483 | Юбилейное ЛПУ МГ | ТЭ 320 | ДО | ЭПБ Паспортизация ГПМ | 8375 | шт. | 1
484 | Юбилейное ЛПУ МГ | KOMATSU D-355С-3 | ДО | ЭПБ ГПМ | 69975 | шт. | 1
485 | Грязовецкое ЛПУ МГ | Кран подвесной ручной однобалочный | ДО | ЭПБ ГПМ | 126652 | шт. | 1
486 | Грязовецкое ЛПУ МГ | Таль ручная шестеренного типа | ДО | ЭПБ ГПМ | 126691 | шт. | 1
487 | Грязовецкое ЛПУ МГ | Таль ручная шестеренного типа | ДО | ЭПБ ГПМ | 126692 | шт. | 1
488 | Грязовецкое ЛПУ МГ | Таль ручная шестеренного типа | ДО | ЭПБ ГПМ | 126723 | шт. | 1
489 | Грязовецкое ЛПУ МГ | 10т.с. В-1а | ДО | ЭПБ ГПМ | 126707 | шт. | 1
490 | Грязовецкое ЛПУ МГ | 10Л-16,5-12-У3 | ДО | ЭПБ ГПМ | 126708 | шт. | 1
491 | Грязовецкое ЛПУ МГ | 10т.с. В-1а | ДО | ЭПБ ГПМ | 126709 | шт. | 1
492 | Грязовецкое ЛПУ МГ | 10ЛП-16,5-12-У3 | ДО | ЭПБ ГПМ | 126710 | шт. | 1
493 | Грязовецкое ЛПУ МГ | Кран ручной подвесной однобалочный | ДО | ЭПБ ГПМ | 126672 | шт. | 1
494 | Грязовецкое ЛПУ МГ | Кран стреловой КС-3577 | ДО | ЭПБ ГПМ | 60019 | шт. | 1
495 | Грязовецкое ЛПУ МГ | Кран стреловой КС-4572А | ДО | ЭПБ ГПМ | 43455 | шт. | 1
496 | Грязовецкое ЛПУ МГ | Кран стреловой МКАТ-40 | ДО | ЭПБ ГПМ | 41991 | шт. | 1
497 | Грязовецкое ЛПУ МГ | Машина монтажная МШТС-2АМ | ДО | ЭПБ ГПМ | 72385 | шт. | 1
498 | Грязовецкое ЛПУ МГ | "КОМАЦУ D-355 С-3" | ДО | ЭПБ ГПМ | 9480 | шт. | 1
499 | Грязовецкое ЛПУ МГ | "КОМАЦУ D-355 С-3" | ДО | ЭПБ ГПМ | 9478 | шт. | 1
500 | Грязовецкое ЛПУ МГ | "КОМАЦУ D-355 С-3" | ДО | ЭПБ ГПМ | 9229 | шт. | 1
501 | Мышкинское ЛПУ МГ | Кран мостовой электрический опорный | ДО | ЭПБ Паспортизация ГПМ | 126126 | шт. | 1
502 | Мышкинское ЛПУ МГ | Кран мостовой электрический подвесной | ДО | ЭПБ Паспортизация ГПМ | 126126 | шт. | 1
503 | Мышкинское ЛПУ МГ | BUDGIT | ДО | ЭПБ ГПМ | 126119 | шт. | 1
504 | Мышкинское ЛПУ МГ | BUDGIT | ДО | ЭПБ ГПМ | 126119 | шт. | 1
505 | Мышкинское ЛПУ МГ | BUDGIT | ДО | ЭПБ ГПМ | 126120 | шт. | 1
506 | Мышкинское ЛПУ МГ | BUDGIT | ДО | ЭПБ ГПМ | 126120 | шт. | 1
507 | Мышкинское ЛПУ МГ | BUDGIT | ДО | ЭПБ ГПМ | 126121 | шт. | 1
508 | Мышкинское ЛПУ МГ | BUDGIT | ДО | ЭПБ ГПМ | 126121 | шт. | 1
509 | Мышкинское ЛПУ МГ | BUDGIT | ДО | ЭПБ ГПМ | 126125 | шт. | 1
510 | Мышкинское ЛПУ МГ | BUDGIT | ДО | ЭПБ ГПМ | 126125 | шт. | 1
511 | Мышкинское ЛПУ МГ | BUDGIT | ДО | ЭПБ ГПМ | 126124 | шт. | 1
512 | Мышкинское ЛПУ МГ | BUDGIT | ДО | ЭПБ ГПМ | 126124 | шт. | 1
513 | Мышкинское ЛПУ МГ | 5-17.4-15.0-6-380 | ДО | ЭПБ Паспортизация ГПМ | 65211 | шт. | 1
514 | Мышкинское ЛПУ МГ | АС 265 ТТ | ДО | ЭПБ ГПМ | 46370 | шт. | 1
515 | Мышкинское ЛПУ МГ | D355С-3 | ДО | ЭПБ ГПМ | 10638 | шт. | 1
516 | Мышкинское ЛПУ МГ | D355С-3 | ДО | ЭПБ ГПМ | 10499 | шт. | 1
517 | Мышкинское ЛПУ МГ | Т-10532 | ДО | ЭПБ ГПМ | 10549 | шт. | 1
518 | Шекснинское ЛПУ МГ | Кран мостовой ручной | ДО | ЭПБ Паспортизация ГПМ | 321357 | шт. | 1
519 | Шекснинское ЛПУ МГ | ТУ 24.00.4911-88 | ДО | ЭПБ Паспортизация ГПМ | 321357 | шт. | 1
520 | Шекснинское ЛПУ МГ | Кран мостовой ручной | ДО | ЭПБ Паспортизация ГПМ | 321351 | шт. | 1
521 | Шекснинское ЛПУ МГ | ТУ 24.00.4911-88 | ДО | ЭПБ Паспортизация ГПМ | 321351 | шт. | 1
522 | Шекснинское ЛПУ МГ | Кран мостовой электрический КМ-10 | ДО | ЭПБ Паспортизация ГПМ | 400419 | шт. | 1
523 | Шекснинское ЛПУ МГ | Кран мостовой электрический | ДО | ЭПБ ГПМ | 48950 | шт. | 1
524 | Переславское ЛПУ МГ | ТЭ-320-511 | ДО | ЭПБ ГПМ | 30009033 | шт. | 1
525 | Переславское ЛПУ МГ | Т 10432 | ДО | ЭПБ ГПМ | 30000033 | шт. | 1
526 | Переславское ЛПУ МГ | ТЭ-320-511 | ДО | ЭПБ ГПМ | 120000000768 | шт. | 1
527 | Переславское ЛПУ МГ | ТР 2ТС | ДО | ЭПБ ГПМ | 107608 | шт. | 1
528 | Переславское ЛПУ МГ | ТР 2ТС | ДО | ЭПБ ГПМ | 107611 | шт. | 1
529 | Переславское ЛПУ МГ | ККЗ | ДО | ЭПБ Паспортизация ГПМ | 106972 | шт. | 1
530 | Переславское ЛПУ МГ | ККЗ | ДО | ЭПБ Паспортизация ГПМ | 107039 | шт. | 1
531 | Переславское ЛПУ МГ | ТРШБп-УхТ3-3,2-У3-ТУ 24.09.785-00 | ДО | ЭПБ ГПМ | 107599 | шт. | 1
532 | Переславское ЛПУ МГ | ТРШБп-УхТ3-3,2-У3-ТУ 24.09.785-00 | ДО | ЭПБ ГПМ | 107600 | шт. | 1
533 | УАВР | KPAH ДEMAГ AC 155 | ДО | ЭПБ ГПМ | 46364 | шт. | 1
534 | УАВР | ABTOKPAH AK-8 УPAЛ-4320 48-99 | ДО | ЭПБ ГПМ | 49932 | шт. | 1
535 | УАВР | БУРОВАЯ УСТАНОВКА УРБ ЗАЗ 01 | ДО | ЭПБ ГПМ | 63519 | шт. | 1
536 | УАВР | УCTAHOBKA УPБ ЗAЗ HA УPAЛ-59-20(болотох) | ДО | ЭПБ ГПМ | 49951 | шт. | 1
537 | УАВР | БУPOBAЯ УCTAHOBKA УPБ 3A3 KPAЗ-255 69-71 | ДО | ЭПБ ГПМ | 49923 | шт. | 1
538 | УАВР | БУРОВАЯ УСТАНОВКА ЗАЗ 02 | ДО | ЭПБ ГПМ | 200451 | шт. | 1
539 | УАВР | Кран мостовой опорный г/п 3.2 | ДО | ЭПБ ГПМ | 2646033 | шт. | 1
540 | УТТиСТ | АС-155 | ДО | ЭПБ ГПМ | 46365 | шт. | 1
541 | УТТиСТ | КС-35714 | ДО | ЭПБ ГПМ | 30041 | шт. | 1
542 | УТТиСТ | КС-35714 | ДО | ЭПБ ГПМ | 30042 | шт. | 1
543 | УТТиСТ | МКС-5531 А2 | ДО | ЭПБ ГПМ | 2099806 | шт. | 1
544 | УТТиСТ | МКС-5531 А2 | ДО | ЭПБ ГПМ | 2099850 | шт. | 1
545 | УТТиСТ | 11Т-10532 | ДО | ЭПБ Паспортизация ГПМ | 2007642 | шт. | 1
546 | УТТиСТ | 11Т-10532 | ДО | ЭПБ Паспортизация ГПМ | 2099415 | шт. | 1
547 | УТТиСТ | Т10512 | ДО | ЭПБ Паспортизация ГПМ | 2099525 | шт. | 1
548 | УТТиСТ | Электротельфер гп 0,5 | ДО | ЭПБ Паспортизация ГПМ | 2099410 | шт. | 1
549 | УТТиСТ | Кран консольный Т10212 | ДО | ЭПБ Паспортизация ГПМ | 2004071 | шт. | 1
550 | УТТиСТ | Кран консольный Т10213 | ДО | ЭПБ Паспортизация ГПМ | 2099865 | шт. | 1
551 | УТТиСТ | Кран консольный ТЭ 100-51120-01 | ДО | ЭПБ Паспортизация ГПМ | 2099409 | шт. | 1
552 | УТТиСТ | Кран консольный Т-10312 | ДО | ЭПБ Паспортизация ГПМ | 2099414 | шт. | 1
553 | УТТиСТ | JEVS/ Т 10632 | ДО | ЭПБ ГПМ | 2007203 | шт. | 1
554 | УТТиСТ | Т-10632 | ДО | ЭПБ ГПМ | 2005411 | шт. | 1
555 | УТТиСТ | н.д./ Т10332 | ДО | ЭПБ ГПМ | 2006740 | шт. | 1
556 | УТТиСТ | Т10532 | ДО | ЭПБ Паспортизация ГПМ | 2099416 | шт. | 1
557 | УТТиСТ | Т 1150 | ДО | ЭПБ Паспортизация ГПМ | 2099417 | шт. | 1
558 | УТТиСТ | Т 1150 | ДО | ЭПБ Паспортизация ГПМ | 2099523 | шт. | 1
559 | УТТиСТ | Т 10532 | ДО | ЭПБ Паспортизация ГПМ | 2008067 | шт. | 1
560 | УТТиСТ | Т 10532 | ДО | ЭПБ Паспортизация ГПМ | 2008068 | шт. | 1
561 | УТТиСТ | Т 10532 | ДО | ЭПБ Паспортизация ГПМ | 2099528 | шт. | 1
562 | УТТиСТ | Т10532 | ДО | ЭПБ Паспортизация ГПМ | 2099526 | шт. | 1
563 | УТТиСТ | Кран мостовой Т 3320 | ДО | ЭПБ Паспортизация ГПМ | 300959 | шт. | 1
564 | УТТиСТ | Кран мостовой Т 3321 | ДО | ЭПБ Паспортизация ГПМ | 300959 | шт. | 1
565 | УТТиСТ | Кран мостовой Т 3322 | ДО | ЭПБ Паспортизация ГПМ | 300959 | шт. | 1
566 | УТТиСТ | Кран мостовой Т 3323 | ДО | ЭПБ Паспортизация ГПМ | 300959 | шт. | 1
567 | УТТиСТ | Таль электрическая | ДО | ЭПБ Паспортизация ГПМ | 3546406 | шт. | 1
568 | УМТС | КС-6476-1 | ДО | ЭПБ ГПМ | 61002 | шт. | 1
569 | УМТС | Кран мостовой | ДО | ЭПБ ГПМ | 3900401 | шт. | 1
570 | УМТС | Кран мостовой | ДО | ЭПБ ГПМ | 66129 | шт. | 1
571 | УМТС | Кран мостовой | ДО | ЭПБ ГПМ | 70043 | шт. | 1
572 | УМТС | Кран мостовой | ДО | ЭПБ ГПМ | 47755 | шт. | 1
573 | УМТС | Кран мостовой | ДО | ЭПБ ГПМ | 46389 | шт. | 1
574 | УМТС | Кран-штабелер | ДО | ЭПБ ГПМ | 47755 | шт. | 1
575 | УМТС | Таль электрическая | ДО | ЭПБ ГПМ | 47755 | шт. | 1
576 | УМТС | Таль электрическая | ДО | ЭПБ ГПМ | 46389 | шт. | 1