## Лот № 1
Приложение № 1 к документации о запросе предложений № 253/ГЦР/12-5-0281/14.09.12/З (Лот № 1)
Заказ по лот№ 1: "Капитальный ремонт электротехнического оборудования на объектах ООО "Газпром трансгаз Волгоград" в 2013 году"
№ п/п | Принципал | Наименование объекта ремонта | Выполняемые работы |  | Инв.Номер
|  |  | Вид работ | Содержание работ
1 | 2 | 3 | 4 | 5 | 6
ООО "Газпром трансгаз Волгоград"
1 | Антиповское ЛПУ МГ | Трансформатор АВО газа КЦ-4 КС Антиповка | КР | КР эл.оборудования АВО газа КЦ-4 с заменой подшипников электродвигателей и пукателей | 205264
2 | Антиповское ЛПУ МГ | Прожекторные мачты КЦ-4 КС Антиповка. | КР | КР прожекторной мачты с полной заменой металлоконструкций (лестничного марша, корзины) и эл.оборудования | 204680
3 | Антиповское ЛПУ МГ | Прожекторные мачты КЦ-4 КС Антиповка. | КР | КР прожекторной мачты с полной заменой металлоконструкций (лестничного марша, корзины) и эл.оборудования | 204678
4 | Антиповское ЛПУ МГ | Прожекторные мачты КЦ-4 КС Антиповка. | КР | КР прожекторной мачты с полной заменой металлоконструкций (лестничного марша, корзины) и эл.оборудования | 204679
5 | Антиповское ЛПУ МГ | Здание насосной слива топлива, масла и налива топл. | КР | КР устройства заземления и контроля | 5579001
6 | Антиповское ЛПУ МГ | Щит увеличения косинуса КЦ-4 КС Антиповка | КР | КР кондесаторных установок | 205273
7 | Антиповское ЛПУ МГ | Трансформатор АВО газа КЦ-4 КС Антиповка | КР | КР с заменой кондесаторных установок | 205264
8 | Антиповское ЛПУ МГ | Здание компрессорной станции КЦ- 1 газопровод ”САЦ 3” КС Антиповка | КР | КР системы рабочего освещения КЦ | 204351
9 | Антиповское ЛПУ МГ | Электроснабжение КЦ-1 КС Антиповка | КР | КР электроснабжения узла подключения | 204676
10 | Антиповское ЛПУ МГ | Кабельная ЛЭП АГНКС | КР | КР с заменой кабельной линии 10 кВ АГНКС 4 | 5713001
11 | Антиповское ЛПУ МГ | Дизель генератор АС-804 КЦ-1 газопровод "САЦ-3" КС Антиповка | КР | КР аварийной дизельной электростанции | 205233
12 | Фроловское ЛПУМГ | Здание-укрытие турбоагрегата КЦ-4 газопровод "Союз" КС Фролово | КР | КР электрооборудования кран-балок т/а 42 с замена кабеля и подшипников электродвигателей | 204297
13 | Фроловское ЛПУМГ | Здание-укрытие турбоагрегата КЦ-4 газопровод "Союз" КС Фролово | КР | КР электрооборудования кран-балок т/а 46 с замена кабеля и подшипников электродвигателей | 204301
14 | Фроловское ЛПУМГ | Склад топлива из 6-ти металлических емкостей | КР | КР осветительных опор с исправление крена и заменой светильников | ФР- 1185001
15 | Фроловское ЛПУМГ | Здание компрессорной станции КЦ - 1 КС Фролово, газопровод "САЦ-III" | КР | КР системы освещения КЦ с заменой светильников | 204304
16 | Фроловское ЛПУМГ | Газотурбинный компрессор 10-4, КС Фролово, КЦ-1 газопровод "САЦ-III" | КР | КР электрооборудования т/а 12 с замена подшипников, электродвигателей, пускозащитной аппаратуры | 204951
17 | Фроловское ЛПУМГ | Газотурбинная установка КС Фролово | КР | КР электрооборудования т/а 32 с замена подшипников электродвигателей, пускозащитной аппаратуры, ремонт системы освещения | 204971
18 | Бубновское ЛПУ МГ | Здание регенерации масел, КЦ-1 газопровод "Петровск-Новопсков" КС Бубновка | КР | КР электрооборудования электрощитовой маслохозяйства КЦ-1 с заменой электрощитов, ПРА и электропроводки | 204442
19 | Городищенское ЛПУМГ | Гараж утепленный (РЭБ) | КР | КР внутреннего освещения с заменой светильников АБК РЭБ | 000217001
20 | Городищенское ЛПУМГ | Здание АБК (Промбаза в Гумраке) | КР | КР внутреннего освщения с заменой светильников АБК промбазы ЛПУ | 000325001
21 | Городищенское ЛПУМГ | Склад харди n2 в п. гумрак | КР | КР системы освещения неотапливаемого склада с заменой кабелей, электроустановочных изделий и светильников | 000259007
22 | Городищенское ЛПУМГ | Здание производственного корпуса | КР | КР электрооборудования участка ГРС, ПЛС с заменой электропроводки, электроустановочных изделий и светильников освещения | 55010010
23 | Городищенское ЛПУМГ | Сети электроснабжения | КР | КР ВЛ-6 кВ электроснабжения промбазы фидера №13 ПС "Гумрак" с частичной заменой ВЛ | 5705003
24 | Городищенское ЛПУМГ | Насосно электрическое оборудование | КР | КР подъемных лестниц, площадок для обслуживания прожекторов и замена ПРА прожекторов мачт освещения АГНКС-2 | 5067001
25 | Городищенское ЛПУМГ | Комплексная трансформаторная подстанция | КР | КР системы компенсации реактивной мощности с заменой конденсаторных установок АГНКС 4 | 5821013
26 | Городищенское ЛПУМГ | Комплексная трансформаторная подстанция | КР | КР системы освещения заправочных боксов АГНКС 4 | 5821013
27 | ЖРЭУ | Административное здание ООО "Волгоградтрансгаз" г. Волгоград | КР | КР шкафа ШС-21 с заменой ПРА и приборов учета, сигнализации | 230023
28 | ЖРЭУ | Здание подземного гаража | КР | КР эл.оборудования с заменой силовой и осветительной электропроводки, силовых шкафов, светильников, электроустановочных изделий | 152003
29 | ЖРЭУ | Административное здание ООО "Волгоградтрансгаз" г. Волгоград | КР | КР эл.оборудования электрощитовой с заменой силовых шкафов, приборов учета, автоматических выключателей, системы бесперебойного питания компьютерной сети. | 230023
30 | Калачеевское ЛПУМГ | Газотурбинный компрессор ГТК-10-4 КС-29 газопровод "Уренгой-Новопсков" КС Калач | КР | КР электрооборудования т/а 31 с заменой подшипников электродвигателей, ремонто и заменой пускозащитной аппаратуры | 205449
31 | Калачеевское ЛПУМГ | Вентилятор отсоса ВЦ-14-46 КС-29 газопровод "Уренгой-Новопсков" КС Калач | КР | КР электродвигателя вентилятора отсоса т/а 31 с заменой подшипников | 205440
32 | Калачеевское ЛПУМГ | Маслоохладитель зимнего охлаждения КС-29 газопровод "Уренгой-Новопсков" КС Калач | КР | КР электродвигателя ВОМ т/а 31 с заменой подшипников | 205465
33 | Калачеевское ЛПУМГ | Газотурбинный компрессор ГТК-10-4 КС-29 газопровод "Уренгой-Новопсков" КС Калач | КР | КР электрооборудования т/а 36 с заменой подшипников электродвигателей, ремонто и заменой пускозащитной аппаратуры | 205454
34 | Калачеевское ЛПУМГ | Маслоохладитель зимнего охлаждения КС-29 газопровод "Уренгой-Новопсков" КС Калач | КР | КР электродвигателя ВОМ т/а 36 с заменой подшипников | 205470
35 | Калининское ЛПУМГ | Трансформатор КТП АВО газа КЦ-2 КС Калининская магистрального газопровода "Союз" | КР | КР с заменой кабельной линии 10 кВ к трансформатору № 3 ТП АВО газа КЦ-2 | 205678
36 | Калининское ЛПУМГ | Трансформатор КТП АВО газа КЦ-2 КС Калининская магистрального газопровода "Союз" | КР | КР с заменой кабельной линии 10 кВ к трансформатору № 4 ТП АВО газа КЦ-2 | 205679
37 | Котельниковское ЛПУ МГ | КТП АВО газа КС-08 "Котельниковская" | КР | КР электродвигателей вентиляторов АВО газа | 51648
38 | Логовское ЛПУМГ | Дизель-генератор WOLA 63 ZPP - 52 H12 с. Сохрановка | КР | КР системы автоматики и управления дизельной электростанции | 205713
39 | Логовское ЛПУМГ | Электросети промплощадки | КР | КР с заменой высоковольтных кабеля | 1467021
40 | Ольховское ЛПУМГ | Внутриплощадочные сети электроснабжения КС-06 Ольховская | КР | КР защитного ограждения лестниц прожекторных мачт с заменой светильников | 51412
41 | Ольховское ЛПУМГ | Здание -общежитие (ул.Октябрьская) | КР | КР КТП с заменой опор и ллектрооборудования | 117055
42 | Ольховское ЛПУМГ | Здание административно-бытового корпуса КС-06 "Ольховская" | КР | КР инвертора | 51549
43 | Ольховское ЛПУМГ | Комплектная трансформаторная подстанция ремонтно-эксплуатационного блока КС-06 "Ольховская" | КР | КР инвертора | 51411
44 | Ольховское ЛПУМГ | Оборудование блока электротехнических сооружений КС-06 "Ольховская" | КР | КР инвертора | 51410
45 | Писаревское ЛПУМГ | Внутриплощадочные электросети КС Писаревка | КР | Выправление крена 2-х мачт молниезащиты | 204843
46 | Сохрановское ЛПУМГ | Газотурбинный компрессор ГТК-10И КЦ-1 газопровод"Оренбург-Новопсков" КС Сохрановка | КР | КР электрооборудования т/а 11 с заменой подшипников электродвигателей, ремонтом и заменой пускозащитной аппаратуры | 205723
47 | Сохрановское ЛПУМГ | Молниеотвод КЦ-1, КЦ-2 газопровод "Оренбург- Новопсков", газопровод "Союз" КС Сохрановка | КР | КР с заменой КЛ-0,4 кВ к прожекторным мачтам | 204930
48 | Усть-Бузулукское ЛПУМГ | Здание компрессорной станции КЦ-1 газопроводы «САЦ-III,IV-I,II» КС Усть-Бузулукская | КР | КР сетей освещениия машинного зала КЦ | 204448
49 | Усть-Бузулукское ЛПУМГ | Воздушная линия электропередач ВЛ- 0,4 кВ, наружное освещение КС Усть-Бузулукская | КР | КР электроснабжения узла подключения КС с заменой кабельной линии, щитов и светильников | 204894

## Лот № 2
Приложение № 1 к документации о запросе предложений № 253/ГЦР/12-5-0281/14.09.12/З (Лот № 2)
Заказ по лоту № 2: "Капитальный ремонт электротехнического оборудования на объектах ООО "Газпром трансгаз Екатеринбург" в 2013 году"
№ п/п | Принципал | Наименование объекта ремонта | Выполняемые работы |  | Инв.Номер
|  |  | Вид работ | Содержание работ
1 | 2 | 3 | 4 | 5 | 6
ООО "Газпром трансгаз Екатеринбург"
1 | Далматовское ЛПУМГ | Аппарат воздушного охлаждения Хадсон цех №1 ГКС Далматово г/п Уренгой- Челябинск I | КР | электротехническое оборудование | 0000141076
2 | Далматовское ЛПУМГ | Аппарат воздушного охлаждения Хадсон цех №1 ГКС Далматово г/п Уренгой- Челябинск I | КР | электротехническое оборудование | 0000141079
3 | Далматовское ЛПУМГ | Аппарат воздушного охлаждения Хадсон цех №1 ГКС Далматово г/п Уренгой- Челябинск I | КР | электротехническое оборудование | 0000141084
4 | Далматовское ЛПУМГ | Аппарат воздушного охлаждения Хадсон цех №1 ГКС Далматово г/п Уренгой- Челябинск I | КР | электротехническое оборудование | 0000141072
5 | Далматовское ЛПУМГ | Аппарат воздушного охлаждения Хадсон цех №1 ГКС Далматово г/п Уренгой- Челябинск I | КР | электротехническое оборудование | 0000141073
6 | Далматовское ЛПУМГ | Аппарат воздушного охлаждения Хадсон цех №1 ГКС Далматово г/п Уренгой- Челябинск I | КР | электротехническое оборудование | 0000141074
7 | Далматовское ЛПУМГ | Аппарат воздушного охлаждения Хадсон цех №1 ГКС Далматово г/п Уренгой- Челябинск I | КР | электротехническое оборудование | 0000141075
8 | Далматовское ЛПУМГ | Аппарат воздушного охлаждения Хадсон цех №1 ГКС Далматово г/п Уренгой- Челябинск I | КР | электротехническое оборудование | 0000141077
9 | Далматовское ЛПУМГ | Аппарат воздушного охлаждения Хадсон цех №1 ГКС Далматово г/п Уренгой- Челябинск I | КР | электротехническое оборудование | 0000141078
10 | Далматовское ЛПУМГ | Аппарат воздушного охлаждения Хадсон цех №1 ГКС Далматово г/п Уренгой- Челябинск I | КР | электротехническое оборудование | 0000141082
11 | Далматовское ЛПУМГ | Аппарат воздушного охлаждения Хадсон цех №1 ГКС Далматово г/п Уренгой- Челябинск I | КР | электротехническое оборудование | 0000141083
12 | Далматовское ЛПУМГ | Аппарат воздушного охлаждения Хадсон цех №1 ГКС Далматово г/п Уренгой- Челябинск I | КР | электротехническое оборудование | 0000141086
13 | Далматовское ЛПУМГ | Аппарат возд. охл. Крезо-луар /Франц./ цех №2 ГКС Далматово г/п Уренгой-Челябинск II | КР | электротехническое оборудование | 0000141092
14 | Далматовское ЛПУМГ | Аппарат возд. охл. Крезо-луар /Франц./ цех №2 ГКС Далматово г/п Уренгой-Челябинск II | КР | электротехническое оборудование | 0000141093
15 | Далматовское ЛПУМГ | Аппарат возд. охл. Крезо-луар /Франц./ цех №2 ГКС Далматово г/п Уренгой-Челябинск II | КР | электротехническое оборудование | 0000141094
16 | Далматовское ЛПУМГ | Аппарат возд. охл. Крезо-луар /Франц./ цех №2 ГКС Далматово г/п Уренгой-Челябинск II | КР | электротехническое оборудование | 0000141095
17 | Далматовское ЛПУМГ | Аппарат возд. охл. Крезо-луар /Франц./ цех №2 ГКС Далматово г/п Уренгой-Челябинск II | КР | электротехническое оборудование | 0000141087
18 | Далматовское ЛПУМГ | Аппарат возд. охл. Крезо-луар /Франц./ цех №2 ГКС Далматово г/п Уренгой-Челябинск II | КР | электротехническое оборудование | 0000141090
19 | Далматовское ЛПУМГ | Аппарат возд. охл. Крезо-луар /Франц./ цех №2 ГКС Далматово г/п Уренгой-Челябинск II | КР | электротехническое оборудование | 0000141096
20 | Далматовское ЛПУМГ | Аппарат возд. охл. Крезо-луар /Франц./ цех №2 ГКС Далматово г/п Уренгой-Челябинск II | КР | электротехническое оборудование | 0000141097
21 | Далматовское ЛПУМГ | Аппарат возд. охл. Крезо-луар /Франц./ цех №2 ГКС Далматово г/п Уренгой-Челябинск II | КР | электротехническое оборудование | 0000141098
22 | Далматовское ЛПУМГ | Аппарат возд. охл. Крезо-луар /Франц./ цех №2 ГКС Далматово г/п Уренгой-Челябинск II | КР | электротехническое оборудование | 0000141099
23 | Далматовское ЛПУМГ | Аппарат возд. охл. Крезо-луар /Франц./ цех №2 ГКС Далматово г/п Уренгой-Челябинск II | КР | электротехническое оборудование | 0000141100
24 | Далматовское ЛПУМГ | Аппарат возд. охл. Крезо-луар /Франц./ цех №2 ГКС Далматово г/п Уренгой-Челябинск II | КР | электротехническое оборудование | 0000141101
25 | Медногорское ЛПУ МГ | Дизель-генератор 7808м промп. ГКС Саракташ г/п Домбаровка-Оренбург | КР | Заводской ремонт ДЭС | 0000141198

## Лот № 3
Приложение № 1 к документации о запросе предложений № 253/ГЦР/12-5-0281/14.09.12/З (Лот № 3)
Заказ по лоту № 3: "Капитальный ремонт электротехнического оборудования на объектах ООО "Газпром трансгаз Казань" в 2013 году"
№ п/п | Принципал | Наименование объекта ремонта | Выполняемые работы |  | Инв.Номер
|  |  | Вид работ | Содержание работ
1 | 2 | 3 | 4 | 5 | 6
ООО "Газпром трансгаз Казань"
1 | Абдулинское ЛПУМГ | Кап.ремонт устройств электроснабжения ЛК №3 (49,1км, 83км, 37,2км, 70км) газопровода-отвода на Похвистнево. | КР | Замена ВЛ-6кВ, РВО-6кВ, РЛНД-6кВ, ограничитель перенапряжения ОПН-0,23кВ, узла учета электроэнергии. | 9000124156
2 | Абдулинское ЛПУМГ | Кап.ремонт устройств электроснабжения ЛК №2 (43,7 км) газопровода Оренбург-Заинск. | КР | Замена ВЛ-10 кВ, трансформатора ОМП-10кВ, РВО-10кВ, ограничителя перенапряжения ОПН-0,23, стабилизатора напряжения, разъединителя РЛНД-10 кВ. | 9000124149
3 | Абдулинское ЛПУМГ | Кап.ремонт устройств электроснабжения на АГРС Ютаза. | КР | Замена ВЛ-0,23 кВ, кабелей внутреннего освещения, взрывозащищенных светильников, узла учета электроэнергии, стабилизатора напряжения, ограничителя перенапряжения ОПН-0,23кВ, наружного освещения, устройств молниезащиты. | 9000027130
4 | Абдулинское ЛПУМГ | Кап.ремонт устройств электроснабжения на АГРС Бавлы. | КР | Замена ВЛ-10 кВ, ВЛ- 0,23 кВ, трансформатора, РВО- 6 кВ ограничителей перенапряжения ОПН-0,4, стабилизатора напряжения, разъединителя РЛН-6, кабелей внутреннего освещения, взрывозащищенных светильников, узла учета, устройств молниезащиты, наружного освещения. | 9000027167
5 | Альметьевское ЛПУМГ | Электростанция дизельная | КР | Капитальный ремонт дизельной электростанции. | 15304
6 | Альметьевское ЛПУМГ | АГРС н.п.Поисево. | КР | Капитальный ремонт воздушной и кабельной линии. | 9000027066
7 | Альметьевское ЛПУМГ | ГРС-3 г.Нижнекамска. | КР | Капитальный ремонт трансформаторной подстанции. | 9000027075
8 | Альметьевское ЛПУМГ | Подстанция трансформаторная ГРС "Бугульма". | КР | Капитальный ремонт трансформаторной подстанции. | 15113
9 | Альметьевское ЛПУМГ | АГРС н.п.Коноваловка. | КР | Капитальный ремонт освещения, молниезащиты и заземляющих устройств, воздушной и кабельной линии | 9000027082
10 | Альметьевское ЛПУМГ | AГPC г.Mензелинск. | КР | Капитальный ремонт освещения и заземляющих устройств. | 9000027085
11 | Альметьевское ЛПУМГ | АГРС н.п.Николаевка. | КР | Капитальный ремонт освещения и заземляющих устройств. | 9000027084
12 | Константиновское ЛПУМГ | Сети электрические Казанской промплощадки. | КР | Замена оборудования. | 17153
13 | Константиновское ЛПУМГ | Здание гаража на 25 автомашин. | КР | Кап.ремонт освещения. | 17031
14 | Константиновское ЛПУМГ | АГРС н.п.Кутлушкино. | КР | Кап.ремонт электроснабжения и защитного заземления. | 9000027033
15 | Константиновское ЛПУМГ | АГРС-1/3 н.п.Тат.Толкиш. | КР | Кап.ремонт электроснабжения и защитного заземления. | 9000027022
16 | Константиновское ЛПУМГ | АГРС н.п. Четыре двора. | КР | Кап.ремонт электроснабжения и защитного заземления. | 9000027032
17 | Константиновское ЛПУМГ | АГРС н.п.Кутлу-Букаш. | КР | Кап.ремонт электроснабжения и защитного заземления. | 9000027166
18 | Константиновское ЛПУМГ | АГРС д. Нижние Яки. | КР | Кап.ремонт электроснабжения и защитного заземления. | 9000050715
19 | Константиновское ЛПУМГ | Пункт замера расхода газа на TЭЦ-3 г.Казани. | КР | Кап.ремонт электроснабжения. | 9000129762
20 | Константиновское ЛПУМГ | Котельная модульная с.Богородское. | КР | Кап.ремонт электроснабжения. | 28860
21 | Константиновское ЛПУМГ | АГРС н.п.Левашово. | КР | Кап.ремонт защитного заземления. | 9000027035
22 | Константиновское ЛПУМГ | АГРС н.п.Бакрчи. | КР | Кап.ремонт защитного заземления. | 9000027110
23 | Константиновское ЛПУМГ | AГPC н.п.Жуково. | КР | Кап.ремонт защитного заземления. | 9000027111
24 | Шеморданское ЛПУМГ | Административно-бытовое здание. | КР | Капитальный ремонт воздушной линии электропередач 0,4 кВ электроснабжения административно-бытового здания. | 15670
25 | Шеморданское ЛПУМГ | КЦ "Центр-II" | КР | Капитальный ремонт электродвигателей АВО газа (16 шт.) | 9000129605
26 | Шеморданское ЛПУМГ | Дизельная электростанция ЭРУ-10 кВ | КР | Капитальный ремонт | 9000129508

## Лот № 4
Приложение № 1 к документации о запросе предложений № 253/ГЦР/12-5-0281/14.09.12/З (Лот № 4)
Заказ по лоту № 4: "Капитальный ремонт электротехнического оборудования на объектах ООО "Газпром трансгаз Краснодар" в 2013 году"
№ п/п | Принципал | Наименование объекта ремонта | Выполняемые работы |  | Инв.Номер
|  |  | Вид работ | Содержание работ
1 | 2 | 3 | 4 | 5 | 6
ООО "Газпром трансгаз Краснодар"
1 | Краснодарское ЛПУМГ | Газопровод Березанская-Славянск на Кубани | КР | УКЗ №51. КР КЛ к СКЗ №51 | 56
2 | Краснодарское ЛПУМГ | Газопровод Юбилейное м/р - Ладожское м/р | КР | Кап.ремонт эл.снабжения СКЗ№38 | 99744
3 | Краснодарское ЛПУМГ | ТО ГPC ст.Динской | КР | КР воздушной КЛ | 70393
4 | Краснодарское ЛПУМГ | ГPC пос. Джигинка | КР | Электроснабжение ГРС Джигинская | 70366
5 | Краснодарское ЛПУМГ | Выпрямитель B-OПE ТМ-1-63-48-4, СКЗ №52 | КР | Кап.ремонт эл.снабжения СКЗ№52 | 100612
6 | Краснодарское ЛПУМГ | Газопровод Краснодар-Крымск | КР | Кап.ремонт эл.снабжения СКЗ№42 | 59
7 | Краснодарское ЛПУМГ | ТО ГPC № 2 г.Hовороссийска | КР | Кап.ремонт ВЛ-0,25кВ эл.снабжения ГРС-2 г.Новороссийска | 70410
8 | Краснодарское ЛПУМГ | ГPC пос. Гайдук | КР | Кап.ремонт ВЛ-0,25кВ эл.снабжения Гаудукской ГРС | 70359
9 | Майкопское ЛПУМГ | Наружние сети электроснабжения АГРС-1-80 г.Сочи | КР | КР вводного кабеля | 0300072-С1
10 | Березанское ЛПУМГ | Здание мастерской РЭП г. Тихорецк | КР | Капитальный ремонт электрической проводки здания | 0400000034
11 | Ростовское ЛПУМГ | Вдольтрассовая воздушная линия электропередачи МГ КС Сохрановка - КС Октябрьская на участке км 159,52 - км 174,5 | КР | Капремонт участка ВЛЗ-10 кВ,с заменой изоляторов, траверс и разрядников | 410606
12 | Таганрогское ЛПУМГ | Здание ГPC ПТФ "Петровская" | КР | Ремонт электроснабжения ГРС. | 20979
13 | Таганрогское ЛПУМГ | Здание ГPC Oбуховская | КР | Ремонт электроснабжения ГРС. | 20741
14 | Таганрогское ЛПУМГ | "Дом оператора" с.Марфинка | КР | Ремонт внутренней электропроводки здания | 48
15 | Таганрогское ЛПУМГ | "Kомплекс Г-отвод 14.75 км и ГPC с.Ефремовка | КР | Ремонт электроснабжения ГРС. | 20957
16 | Краснодарское ЛПУМГ | Эл.ст-ция соб-х нужд(Франция,4агр.) КС"Крас-я"МГП"Голубой поток-Россия-Турция"(мор.вар.) 56,5-363,8км | КР | Кап. ремонт электрооборудования | 297752
17 | Краснодарское ЛПУМГ | Установка охлаждения газа КС"Крас-я"МГП"Голубой поток-Россия-Турция"(мор.вар.),56,5-363,8км | КР | Ремонт электродвигателей АВО газа | 297745
18 | Краснодарское ЛПУМГ | Установка подготовки газа к тран-ту КС"Крас-я"МГП"Голубой поток-Россия-Турция"(мор.вар.),56,5-363,8км | КР | Ремонт электродвигателей АВО газа УПГТ | 297747
19 | Краснодарское ЛПУМГ | Эл.ст-ция соб-х нужд(Франция,4агр.) КС"Крас-я"МГП"Голубой поток-Россия-Турция"(мор.вар.) 56,5-363,8км | КР | Кап. ремонт ДВС и электрооборудования ЭСН | 297752
20 | Краснодарское ЛПУМГ | Аварийная диз.эл.ст-ция КС"Крас-я"МГП"Голубой поток-Россия-Турция"(мор.вар.) 56,5-363,8км | КР | Кап. ремонт ДВС и электрооборудования БЭС-630 кВ | 297755
21 | Березанское ЛПУМГ | Система автоматического управления КС Березанской | КР | Капитальный ремонт АБП-2-100-400-50-1 | 330504
22 | Березанское ЛПУМГ | Мастерская | КР | Капитальный ремонт электрической проводки здания | 0400000011
23 | Кущевское ЛПУМГ | Промышленно-эксплуатационный блок Кущёвской КС | КР | капитальный ремонт аккумуляторной | 100659
24 | Ростовское ЛПУМГ | Компрессор агр. 7 шт. КС Егорлыкская | КР | Капремонт электрооборудования 2-х ГПА- Ц- 6,3 | 107008
25 | Ростовское ЛПУМГ | КОМПРЕССОРНЫЙ ЦЕХ КС ОКТЯБРЬСКАЯ | КР | Капремонт электрооборудования 2-х ГПА- Ц- 6,3 | 107009
26 | Ростовское ЛПУМГ | Установка охлаждения газа КС Егорлыкская | КР | Капремонт электродвигателей АВО газа установки охлаждения газа, в кол-ве 2шт, пуско-регулирующей аппаратуры и замена участков кабельных линий | 108167
27 | Ростовское ЛПУМГ | Установка охлаждения газа КС Октябрьская | КР | Капремонт электродвигателей АВО газа установки охлаждения газа, в кол-ве 2шт, пуско-регулирующей аппаратуры и замена участков кабельных линий | 108168
28 | Ростовское ЛПУМГ | Установка охлаждения газа КС Каменск-Шахтинская | КР | Капремонт электродвигателей АВО газа установки охлаждения газа, в кол-ве 2шт, пуско-регулирующей аппаратуры | 702645
29 | Ростовское ЛПУМГ | УЗЕЛ ПОДКЛЮЧЕНИЯ НАМ КС ЕГОРЛЫКСКАЯ | КР | Капремонт КТП 10/0,4 кВ с заменой трансформатора 25 кВА и шкафа 0,4 кВ | 109078
30 | Березанское ЛПУМГ | Электроснабж.линейн.потреб.(вольтрасс.лин)маг/газ."Голубой поток"-Рос.-Турц."(морск.вар.)56,5-363,8 | КР | Капитальный ремонт ВЛ-10 кВ с вдольтрассовыми потребителями | 297778
31 | Березанское ЛПУМГ | НАРУЖНЫЕ ЭЛЕКТРОСЕТИ ТИХОР.П/П | КР | Капитальный ремонт ЛЭП | 0400000138
32 | Березанское ЛПУМГ | Электроснабжение промплощадки | КР | Капитальный ремонт ЛЭП | 0400000010
33 | Ростовское ЛПУМГ | Дизельная электростанция КС Октябрьская | КР | Капремонт электрошкафного оборудования с заменой систем коммутации и распределения, управления и автоматики ДЭС | 107047
34 | Ростовское ЛПУМГ | Здание операторной с энергоблоками КС Егорлыкская | КР | Капремонт оборудования постоянного тока с заменой выпрямителей ВУТ 31/80 - 1 шт. (продолжение) | 106216
35 | Ростовское ЛПУМГ | Здание блока энергетических сооружений КС Каменск-Шахтинская | КР | Капремонт систем освещения с заменой светильников | 702641
36 | Ростовское ЛПУМГ | Здание КТП АВО газа КС Каменск-Шахтинская | КР | Капремонт систем освещения с заменой светильников | 702644
37 | Ростовское ЛПУМГ | Здание проходной | КР | Капремонт систем освещения и электрощитового оборудования | 150
38 | Ростовское ЛПУМГ | Здание материального склада № 1 | КР | Капремонт систем свещения и электрощитового оборудования | 3035
39 | Ростовское ЛПУМГ | Здание материального склада № 2 | КР | Капремонт систем свещения и электрощитового оборудования | 3941
40 | Ростовское ЛПУМГ | Склад из сборных металлических конструкций | КР | Капремонт систем свещения и электрощитового оборудования | 6626
41 | Яблоновское УАВР | Растворо-бетонный узел | КР | Ремонт распредщита , светильников, контура заземления, замена силового кабеля, понижающего трансформатора, автоматических выключателей | 11000042-4
42 | Яблоновское УАВР | Сборное конструкционное здание для тяжелой техники | КР | Замена силового кабеля, ремонт контура заземления, отражателей, стекол светильников, освещения в смотровых ямах | 41834
43 | ПТУ по РНТО | Трансформаторная подстанция с трансформатором | КР | Капитальный ремонт РУ-0,4 кВ | 1500000598
44 | Краснодарское УТТ и СТ | Подстанция ТП 1149 п | КР | Ремонт трансформатора, замена рубильников, замена изоляторов, частичная замена алюминевых шин | 0800411490
45 | Краснодарское УТТ и СТ | Трансформаторная подстанция | КР | Ремонт трансформатора, замена рубильников, замена изоляторов, частичная замена алюминевых шин | 0800020350
46 | Краснодарское УТТ и СТ | Здание мастерской-бокса № 3 | КР | Ремонт элетропроводки, частичная замена светильников, розеток, выключателей, понижающего трансформатора | 0800010082
47 | Краснодарское УТТ и СТ | Здание бокса № 2 (легковой) | КР | Ремонт элетропроводки, частичная замена светильников, розеток, выключателей, понижающего трансформатора | 0800010112
48 | Краснодарское УТТ и СТ | Здание профилактория для ремонта | КР | Ремонт элетропроводки, частичная замена светильников, розеток, выключателей, понижающего трансформатора | 0800010081
49 | Краснодарское УТТ и СТ | Здание центральной мастерской | КР | Ремонт элетропроводки, частичная замена светильников, розеток, выключателей, понижающего трансформатора | 0800010078
50 | Таганрогское ЛПУМГ | Гараж профилакторий | КР | Ремонт сети рабочего освещения,заземляющего устройства | 72

## Лот № 5
Приложение № 1 к документации о запросе предложений № 253/ГЦР/12-5-0281/14.09.12/З (Лот № 5)
Заказ по лоту № 5: "Капитальный ремонт электротехнического оборудования на объектах ООО "Газпром трансгаз Нижний Новгород" в 2013 году"
№ п/п | Принципал | Наименование объекта ремонта | Выполняемые работы |  | Инв.Номер
|  |  | Вид работ | Содержание работ
1 | 2 | 3 | 4 | 5 | 6
ООО "Газпром трансгаз Нижний Новгород"
1 | Арзамасское ЛПУ МГ | Оборуд.к/ц КС-Лукояновская м/г Ямбург-Тула 2 агр.Э ГПА-2-12.5 N 1 | КР | Замена щита управления АВО масла | 000202177
2 | Арзамасское ЛПУ МГ | Оборуд.к/ц КС-Лукояновская м/г Ямбург-Тула 2 агр.Э ГПА-2-12.5 N 3 | КР | Замена АЩСУ ЭГПА №3 | 000202179
3 | Арзамасское ЛПУ МГ | Оборуд. комплектной трансформаторной подстанции вспом.сооруж.КС-Лукояновская м/г Ямбург -Тула 2 | КР | Замена электрооборудования РУ-0,4кВ КТП "Вспом.сооружен." | 000202824
4 | Арзамасское ЛПУ МГ | Внешнее эл/снабжение КС-Лукоянов.м/г Ямбург-Тула 2 | КР | Замена кабельных линий 220В(пост.U) и 380В(пер.U) от КТП ПЭБа до УП1. ВБбШв 4х25мм.кв. L=1460 м; ВБбШв 2х16мм.кв. L=730 м. | 000202825
5 | Владимирское ЛПУ МГ | КОМПР.ЦЕХ КС1МУРОМ газоперекачивающий агрегат с центробежным нагнетателем ГПАЦ-6.3 5/98 | КР | Ремонт АЩСУ ГПА | 000202170
6 | Владимирское ЛПУ МГ | КОМПР.ЦЕХ КС1МУРОМ газоперекачивающий агрегат с центробежным нагнетателем ГПАЦ-6.3 6/99 | КР | Ремонт АЩСУ ГПА | 000202171
7 | Владимирское ЛПУ МГ | К/ц КС-Вязниковская г/д Починки-Ярославль агр.ГПА-Ц-16 N 2 | КР | Ремонт АЩСУ ГПА | 000202173
8 | Владимирское ЛПУ МГ | К/ц КС-Вязниковская г/д Починки-Ярославль агр.ГПА-Ц-16 N 3 | КР | Ремонт АЩСУ ГПА | 000202174
9 | Волжское ЛПУ МГ | Здание к/цеха КС-22 Помары Ямбург-Елец-1 | КР | Ремонт КТП цеха: замена РУНН-0,4кВ, ОЩСУ-0,4кВ. | 000200509
10 | Волжское ЛПУ МГ | Оборуд.к/ц КС-22 Помары м/г Уренгой-Ужгород-1 агр.ГТК-25ИР 2/05362 | КР | Ремонт электрооборудования установки АВО масла | 000201972
11 | Волжское ЛПУ МГ | Внутриплощадочные сети эл/передачи КС-22 Помары м/ г Уренгой-Центр-1 | КР | Ремонт кабельной линии оперативного тока | 000202657
12 | Волжское ЛПУ МГ | Трансформаторная подстанция КС Помарская | КР | Ремонт 2КТПН-400/10 кВ СЭРБ , питающих и отходящих кабелей | 000202677
13 | Вятское ЛПУ МГ | ЗДАНИЕ К/Ц КС ВЯТСКАЯ ЯМБУРГ-ТУЛА-1 АГР.1 | КР | Ремонт освещения | 000200900
14 | Вятское ЛПУ МГ | ЗДАНИЕ К/Ц КС ВЯТСКАЯ ЯМБУРГ-ТУЛА-1 АГР.1 | КР | Ремонт освещения | 000200900
15 | Вятское ЛПУ МГ | ЗДАНИЕ производственно-энергетического блока КС ВЯТСКАЯ ЯМБУРГ-ТУЛА-1 | КР | Ремонт освещения | 000200904
16 | Вятское ЛПУ МГ | Здание теплой стоянки на 60 а/машин с административно-бытовой корпусом | КР | Ремонт освещения ПТО и теплой стоянки | 000200929
17 | Вятское ЛПУ МГ | Здание административно-бытового комплекса телой стоянки на 60 автомашин | КР | Ремонт молниезащиты и заземления | 000200930
18 | Вятское ЛПУ МГ | УСТАНОВКА ОХЛАЖДЕНИЯ ГАЗА КС ВЯТСКАЯ ЯМБУРГ-ТУЛА-1 | КР | Ремонт кабельной эстакады | 000202501
19 | Заволжское ЛПУ МГ | Прожекторные мачты и молниеотводы КС "Заволжская" | КР | Ремонт кабелей и светильников прожекторных мачт наружного освещения КЦ "Уренгой - Ужгород" | 000201152
20 | Заволжское ЛПУ МГ | КОМПРЕС ЦЕХ ГТНР-25И УРЕНГОЙ-УЖГОРОД 2/05927 | КР | Ремонт блока наддува системы технологической вентиляции и частотного преобразователя, ремонт электродвигателя главного вентилятора уплотнения воздухом | 000202013
21 | Заволжское ЛПУ МГ | КОМПРЕССОРНЫЙ ЦЕХ АГРЕГАТ ГТКР-25И N 3 /05923 Г/ПУРЕНГОЙ-УЖГОРОД | КР | Ремонт электрооборудования крана-балки помещений машзала и нагнетательной | 000202014
22 | Заволжское ЛПУ МГ | КОМПРЕССОРНЫЙ ЦЕХ ИМП АГРЕГАТ ГТК-25ИР Г/Д УРЕНГОЙ-ЦЕНТ Р2 агр.2 | КР | Ремонт электрооборудования мостового крана "КОNE" | 000202019
23 | Заволжское ЛПУ МГ | КРАН МОСТОВОЙ Г/П 20ТН КС-23 | КР | Электрооборудование мостового крана г/п 20 тн. | 000202253
24 | Заволжское ЛПУ МГ | ПЛОЩ.АППАРАТОВ ВОЗД.ОХЛ.ГАЗА КС-23 УРЕНГОЙ-ЦЕНТР-2 | КР | Электродвигатели вентиляторов АВО газа | 000202254
25 | Заволжское ЛПУ МГ | КРАН МОСТОВОЙ Г/П 16Т ДЛИНА 7.5М Г/Д ЯМБУРГ-ЕЛЕЦ1КС Заволжская | КР | Ремонт электрооборудования мостового крана | 000202260
26 | Заволжское ЛПУ МГ | КРАН МОСТОВОЙ Г/П 10Т 16.5М Г/Д ЯМБУРГ-ЕЛЕЦ1 КС Заволжская | КР | Ремонт электрооборудования мостового крана | 000202263
27 | Заволжское ЛПУ МГ | КРАН МОСТ.10-16.5 ЯМБУРГ-ЕЛЕЦ-2 КС Заволжская | КР | Ремонт электрооборудования крана | 000202267
28 | Заволжское ЛПУ МГ | КРАН МОСТ.16-7.5 ЯМБУРГ-ЕЛЕЦ-2 КС Заволжская | КР | Ремонт электрооборудования крана | 000202270
29 | Заволжское ЛПУ МГ | КРАН МОСТОВОЙ Г/П 16 ТН Г-Д ЯМБУРГ-ЗАПАДНАЯ ГРАНИЦА КС Заволжская | КР | Ремонт электрооборудования крана | 000202275
30 | Заволжское ЛПУ МГ | КРАН МОСТОВОЙ Г/П 10ТН Г-Д ЯМБУРГ-ЗАПАДНАЯ .ГРАНИЦА КС Заволжская | КР | Ремонт электрооборудования крана | 000202278
31 | Заволжское ЛПУ МГ | Оборудование КТП автоматического -воздушного охлаждения газа КС-23 Заволжская МГ Уренгой-Центр-2 | КР | Ремонт пуско-защитной аппаратуры | 000202695
32 | Заволжское ЛПУ МГ | Обор.КЦ ГТК-25 ИР Г/д Уренгой Центр-2 агр.1/05403 | КР | Ремонт блока наддува системы технологической вентиляции и частотного преобразователя | 000202851
33 | Моркинское ЛПУ МГ | ЗДАНИЕ производственно-энергетического блока КС-МОРКИНСКАЯ ЯМБУРГ-ТУЛА-1 | КР | Ремонт электрооборудования зд.ПЭБа | 000200939
34 | Моркинское ЛПУ МГ | К/цех КС Моркинская Я-Т-2 агр.ГПУ-16 N 3 | КР | Ремонт электрооборудования агр.ГПУ-16 №3 Тула-2. | 000202196
35 | Пильнинское ЛПУ МГ | Здание насосной склада ГСМ КС-Пильненская г/д ЯМБУРГ-ТУЛА- 1 | КР | Замена электросилового оборудования. | 000200974
36 | Пильнинское ЛПУ МГ | Прожекторные мачты и молниевод -КС Пильн. г/п Ямб ург-Тула-2 | КР | Замена электрооборудования и приборов освещения. | 000201939
37 | Починковское ЛПУ МГ | КОМПРЕС.ЦЕХ ЭГПА 12.5 1/8316 ЯМБУРГ-ЕЛЕЦ-2 | КР | Кап. ремонт кабельных линий вспомогательного оборудования ЭГПА.. | 000202086
38 | Починковское ЛПУ МГ | КОМПРЕС.ЦЕХ ЭГПА- 12.5 2/8317 ЯМБУРГ-ЕЛЕЦ-2 | КР | Кап. ремонт кабельных линий вспомогательного оборудования ЭГПА.. | 000202087
39 | Починковское ЛПУ МГ | КОМПРЕС.ЦЕХ ЭГПА- 12.5 3/8315 ЯМБУРГ-ЕЛЕЦ-2 | КР | Кап. ремонт кабельных линий вспомогательного оборудования ЭГПА.. | 000202088
40 | Починковское ЛПУ МГ | КОМПРЕС.ЦЕХ ЭГПА- 12.5 4/8320 ЯМБУРГ-ЕЛЕЦ-2 | КР | Кап. ремонт кабельных линий вспомогательного оборудования ЭГПА.. | 000202089
41 | Починковское ЛПУ МГ | КОМПРЕС.ЦЕХ ЭГПА- 12.5 5/8319 ЯМБУРГ-ЕЛЕЦ-2 | КР | Кап. ремонт кабельных линий вспомогательного оборудования ЭГПА.. | 000202090
42 | Починковское ЛПУ МГ | КОМПРЕС.ЦЕХ ЭГПА- 12.5 6/8318 ЯМБУРГ-ЕЛЕЦ-2 | КР | Кап. ремонт кабельных линий вспомогательного оборудования ЭГПА.. | 000202091
43 | Починковское ЛПУ МГ | КОМПРЕС.ЦЕХ ЭГПА- 12.5 7/8321 ЯМБУРГ-ЕЛЕЦ-2 | КР | Кап. ремонт кабельных линий вспомогательного оборудования ЭГПА.. | 000202092
44 | Починковское ЛПУ МГ | Силовое оборудование здания промышленно-эксплуатационного блока КС-25 Починки г/д Уренгой-Центр-2 | КР | Кап. ремонт оборудования КТП ПЭБа с заменой силовых трансформаторов и РУ-0,4кВ. | 000202760
45 | Починковское ЛПУ МГ | СИЛОВОЕ ОБОРУД.ЗДАНИЯ производственно-энергетического блока КС-25 ПОЧИНКИ ЯМБУРГ-ЕЛЕЦ-1 | КР | Кап. ремонт оборудования КТП ПЭБа с заменой силовых трансформаторов и РУ-0,4кВ. | 000202763
46 | Починковское ЛПУ МГ | Силовое оборудование здания промышленно-эксплуатационного блока газопровода Ямбург-Западная граница | КР | Кап. ремонт оборудования КТП ПЭБа с заменой силовых трансформаторов и РУ-0,4кВ. | 000202772
47 | Сеченовское ЛПУ МГ | ЗДАНИЕ КОМПРЕССОРНОГО ЦЕХА КС-24 СЕЧЕНОВСКАЯ УРЕНГОЙ-УЖГОРОД.-2 ОЧЕР. | КР | Ремонт КТП 10/0,4 кВ. КЦ У-Ц 2 | 000200601
48 | Сеченовское ЛПУ МГ | К/цех КС-24 агрегат.ГТК-25 ИР 2/05363 г-д Уренго й-Ужгород | КР | Ремонт электродвигателей - 11шт., пускорегулирующей аппаратуры - 22шт., сетей заземления - 1шт., сетей освещения - 1шт. | 000202030
49 | Торбеевское ЛПУ МГ | БЛОК-БОКС КТП аппаратов воздушного охлаждения ГАЗА ЯМБУРГ-ЗАПАДНАЯ ГРАНИЦА. | КР | Ремонт КТП АВО газа 2х630 | 000200733
50 | Торбеевское ЛПУ МГ | Здание производственно-энергетического блока - КС-Явасская м/г Ямбург-Тула 2 | КР | Ремонт общестанционного щита ЩОС | 000200771
51 | Торбеевское ЛПУ МГ | НАРУЖ.ЭЛ.ОСВЕЩ.И ЗАЗЕМ.КС-26 ТОРБЕЕВСКАЯ Г/Д УРЕНГ ОЙ-УЖГОРОД | КР | Ремонт кабельной линии | 000201479
52 | Торбеевское ЛПУ МГ | Газоперекачивающий агрегат- 10-01 №7 г-дЯмбург- Западная граница. | КР | Ремонт щита АЩСУ | 000202131
53 | Торбеевское ЛПУ МГ | УСТАН ОХЛАЖД ГАЗА КС-26 ТОРБЕЕВСКАЯ Г-Д ЯМБУРГ-ЕЛЕЦ1 | КР | Ремонт кабельной линии | 000202375
54 | Чебоксарское ЛПУ МГ | Здание энергоблока КС-Чебоксары м/г Ямбург-Тула 2 | КР | Ремонт аккумуляторной батареи 220В | 000200810
55 | Чебоксарское ЛПУ МГ | Оборудование к/ц КС-Чебоксары м/г Ямбург-Тула 2 агр.ЭГ ПА-2/12.5 N 3 | КР | Ремонт щитов АЩСУ 1 и АЩСУ 2 | 000202153
56 | Чебоксарское ЛПУ МГ | Оборудование к/ц КС-Чебоксары м/г Ямбург-Тула 2 агр.ЭГ ПА-2/12.5 N 4 | КР | Ремонт щитов АЩСУ 1 и АЩСУ 2 | 000202154
57 | Приокское ЛПУ МГ | Здание механизированной мойки на территории Приокского ЛПУ | КР | Ремонт светильников с ПРА в ЗДАНИИ СЛУЖЕБНО-ЭКСПЛ.БЛОК НА ПЛОЩ.ГРС1 В Г.ГОРЬКОМ | 208001770
58 | Волжское ЛПУ МГ | Кислородная станция | КР | Замена электродвигателя главного компрессора | 251962230
59 | Приокское ЛПУ МГ | ЗДАНИЕ ПРОИЗВОДСТВ.НА ПЛОЩ.Г.ГОРЬКИЙ | КР | Замена светильников с ПРА в ЗДАНИИ ПРОИЗВОДСТВ.НА ПЛОЩ.Г.ГОРЬКИЙ | 208000740
60 | Приокское ЛПУ МГ | ЗДАНИЕ ПРОИЗВОДСТВ.НА ПЛОЩ.Г.ГОРЬКИЙ | КР | Замена светильников с ПРА в ЗДАНИИ ПРОИЗВОДСТВ.НА ПЛОЩ.Г.ГОРЬКИЙ | 208000740
61 | Приокское ЛПУ МГ | Здание лаборатории вычислительной техники | КР | Установка светильников с ПРА в здании лаборатории вычислительной техники | 208000920
62 | Арзамасское ЛПУ МГ | Газораспределительная станция Кулебаки | КР | Ремонт кабельных линий и электромонтажные работы связанные с подключением установки по очистке газа. ВВГнг-LS-0,66 2м ВБбШв-0,66 45м 5BTV2-CR 27м | 000056621
63 | Владимирское ЛПУ МГ | ОБОРУД.ГРСОРГТРУД | КР | Ремонт ВЛ-0,4 кВ ГРС | 000018536
64 | Владимирское ЛПУ МГ | ВОЗДУШ.СЕТИ ЭЛ.ПЕРЕДАЧИ ГРС И Д/О П.СТАВРОВО | КР | Ремонт внешнего электроснабжения ГРС | 000200207
65 | Владимирское ЛПУ МГ | ВЛ ЭЛЕКТРОПЕРЕД.ГРС-Д/О СТЕКЛОЗАВОД ИМ.ВОРОВСКОГО | КР | Ремонт ВЛ 10 кВ и КТП | 000200210
66 | Владимирское ЛПУ МГ | Электроснабжение ГРС п.Филино | КР | Ремонт ВЛ-10 кВ и КТП | 000200219
67 | Владимирское ЛПУ МГ | Наруж.воздушные эл/сети ГРС-3 для 3 оч.Владимир.ТЭ Ц-2 | КР | Ремонт внешнего электроснабжения ГРС | 000200223
68 | Волжское ЛПУ МГ | Оборудование ГРС п.Пемба | КР | КР внешнего электроснабжения | 000018410
69 | Заволжское ЛПУ МГ | ЛЭП РРС-56 РРЛ М/Г УРЕНГОЙ -УЖГОРОД | КР | Ремонт КТП 25/10/0.4, ВЛ-10 кВ(100 м),контура заземленя КТП и отпаечного разьеденителя. | 000200018
70 | Ивановское ЛПУ МГ | ЗДАНИЕ ГРС Г.НЕРЕХТА | КР | Замена птицезащитных устройств | 000018363
71 | Ивановское ЛПУ МГ | ЗДАНИЕ ГРС Г.ЮЖА | КР | Ремонт молниезащиты, контура заземления, наружного освещения ГРС | 000018376
72 | Ивановское ЛПУ МГ | ОБОРУДОВАНИЕ ГРС ВОЛГОРЕЧЕНСК | КР | Замена птицезащитных устройств | 000018582
73 | Ивановское ЛПУ МГ | ОБОРУД.ГРС НЕКРАСОВСКОЕ | КР | Ремонт ПЗУ | 000018586
74 | Ивановское ЛПУ МГ | ВОЗДУШНАЯ ЛИНИЯ ЭЛ.ПЕРЕД.ГРС И Д/О Г.ЮЖА | КР | Ремонт птицезащитных устройств | 000200238
75 | Ивановское ЛПУ МГ | Воздуш.линия эл/передачи ГРС и дома оператора п.Решма | КР | Ремонт ПЗУ | 000200240
76 | Ивановское ЛПУ МГ | Воздушная линия эл. снабжения ВЛ-10 кВ №1 к ГРС Иваново 1 | КР | Замена птицезащитных устройств | 000401367
77 | Пензенское ЛПУ МГ | Воздушная линия эл/снабжения ВЛ-10 кВ кГРС Пенза-2 | КР | Замена кабеля, концевых муфт, наконечников. | 000055767
78 | Пензенское ЛПУ МГ | Линия электропередачи воздушная ВЛ-6кВ № 1 к ГРС с/х "Россия" | КР | Ремонт птицезащитных устройств. | 000056637
79 | Пензенское ЛПУ МГ | Линия электропередачи воздушная ВЛ-6кВ № 2 к ГРС с/х "Россия" | КР | Ремонт птицезащитных устройств. | 000056638
80 | Пильнинское ЛПУ МГ | Оборудование ГРС УРАЗОВКА | КР | Замена электрооборудования и приборов освещения. | 000018637
81 | Пильнинское ЛПУ МГ | Оборудование блочной АГРС-3 КС-Пильненская г/д Я-Т -1 | КР | Замена электрооборудования и приборов освещения. | 000200427
82 | Починковское ЛПУ МГ | Оборудование ГРС р.п. Чамзинка | КР | Капитальный ремонт внутреннего и врешнего электроснабжения ГРС Чамзинка. | 251992697
83 | Приокское ЛПУ МГ | ЗДАНИЕ СЛУЖЕБНО-ЭКСПЛ.БЛОК НА ПЛОЩ.ГРС1 В Г.ГОРЬКОМ | КР | Установка светильников с ПРА в ЗДАНИИ СЛУЖЕБНО-ЭКСПЛ.БЛОК НА ПЛОЩ.ГРС1 В Г.ГОРЬКОМ | 208000110
84 | Семеновское ЛПУ МГ | ОБОРУДОВАН.ГРС ЧКАЛОВСК | КР | Ремонт электросилового оборудования и освещения. | 000018525
85 | Торбеевское ЛПУ МГ | Оборудование ГРС с.Паны | КР | Ремонт электрооборудования | 000018462
86 | Чебоксарское ЛПУ МГ | АГРС ЯДРИН | КР | Ремонт молниеотводов, электрооборудования и освещения | 000018472
87 | Чебоксарское ЛПУ МГ | АГРС-10 ШОРШЕЛЫ | КР | Ремонт молниеотводов, электрооборудования и освещения | 000018483
88 | Пензенское ЛПУ МГ | Комплексная трансформаторная подстанция ГРС " Чаадаевка" | КР | Замена комплектной трансформаторной подстанции. | 251980188

## Лот № 6
Приложение № 1 к документации о запросе предложений № 253/ГЦР/12-5-0281/14.09.12/З (Лот № 6)
Заказ по лоту № 6: "Капитальный ремонт электротехнического оборудования на объектах ООО "Газпром трансгаз Самара" в 2013 году"
№ п/п | Принципал | Наименование объекта ремонта | Выполняемые работы |  | Инв.Номер
|  |  | Вид работ | Содержание работ
1 | 2 | 3 | 4 | 5 | 6
ООО "Газпром трансгаз Самара"
1 | Северное ЛПУ | ГРС-60 с.Бакаево | КР | КР ВЛ-0.4 кВ с наружным освещением | 26322
2 | Средневолжское ЛПУ | Воздушная линия эл/передач ГРС-16 п.Алексеевка | КР | КР ВЛ-10кВ с уст ПЗУ | 72649
3 | Средневолжское ЛПУ | ГРС-123 с.Герасимовка | КР | КР ВЛ-10 кВ , КТП | 26373
4 | Средневолжское ЛПУ | Г/п отвод к ГРС № 114 с. Летниково | КР | КР ВЛ-10 кВ , КТП ГРС № 114 | 26401
5 | Павловское ЛПУ | KTП №6 КЦ-3 КС Павловская | КР | КР выпрямительных устройств 380/220 В | 73114
6 | Павловское ЛПУ | KTП №6 КЦ-3 КС Павловская | КР | КР выпрямительных устройств 380/24В | 73114
7 | Сергиевское ЛПУ | Kpаны мостовые KЦ-2 КС Сергиевская | КР | КР крана мостового г/п8т с заменой пневмопривода на таль типа Yale, монтаж воздухоподготовки, маслотумана, влагоотделителей | 72423
8 | Сергиевское ЛПУ | Кpан pучной мостовой KЦ-3 КС Сергиевская | КР | КР крана мостового г/п8т с заменой пневмопривода на таль типа Yale, монтаж воздухоподготовки, маслотумана, влагоотделителей | 72439
9 | Павловское ЛПУ | Дизель-генератор AC-804 №1 КЦ-1 КС Павловская | КР | Ремонтно-востановительные работы АДЭС в соответствии с Программой ОАО "Газпром" 2007-2018гг (ремонт в заводских условиях) | 73059
10 | Сызранское ЛПУ | Дизель-генератор AC-804 №1 КЦ-1 КС Павловская | КР | Ремонтно-востановительные работы АДЭС в соответствии с Программой ОАО "Газпром" 2007-2018гг (ремонт в заводских условиях) | 73047

## Лот № 7
Приложение № 1 к документации о запросе предложений № 253/ГЦР/12-5-0281/14.09.12/З (Лот № 7)
Заказ по лоту № 7: "Капитальный ремонт электротехнического оборудования на объектах ООО "Газпром трансгаз Сургут" в 2013 году"
№ п/п | Принципал | Наименование объекта ремонта | Выполняемые работы |  | Инв.Номер
|  |  | Вид работ | Содержание работ
1 | 2 | 3 | 4 | 5 | 6
ООО "Газпром трансгаз Сургут"
1 | Ново-Уренгойское ЛПУМГ, КС-00 "Ново-Уренгойская" | OБOPУДOBAHИE KOMПPECCOP-HOГO ЦEXA 5 MAШИH ГТК-10-4 | КР | КР ОЩСУ КЦ-1 | 128131
2 | Ортьягунское ЛПУМГ, КС-2 "Ортьягунская" | КТП АВО газа 2 очереди | КР | КР путем замены трансформатора (2 шт) и металлоконструкций оснований трансформатора. | 120000017560
3 | Ортьягунское ЛПУМГ, КС-2 "Ортьягунская" | Комплектная трансформаторная подстанция | КР | КР путем замены трансформатора (2 шт) и металлоконструкций оснований трансформатора. | 128339
4 | Ортьягунское ЛПУМГ, КС-2 "Ортьягунская" | KOMПPECCOPHЫЙ ЦEX №2 КС-2 | КР | КР путем замены трансформатора (2 шт) и ячеек ВН (2 шт), УКРМ (2 шт) и металлоконструкций вводного устройства КЛ. | 128318
5 | Ортьягунское ЛПУМГ, КС-2 "Ортьягунская" | Комплектная трансформаторная подстанция и | КР | КР путем замены трансформатора (2 шт) и ячеек ВН (2шт), УКРМ (2 шт) и металлоконструкций вводного устройства КЛ. | 128344
6 | Демьянское ЛПУМГ, КС-7 "Демьянская" | Энергоснабжение артскважины 1 очереди КС-7 | КР | Ремонт КТП | 128546
7 | Демьянское ЛПУМГ, КС-7 "Демьянская" | Энергоснабжение артскважины 1 очереди КС-7 | КР | Ремонт КТП | 128546
8 | ЭУ "Сургутэнергогаз", ЭУ "Сургутэнергогаз" | Административное здание ул.Островского, 16 | КР | Капитальный ремонт ВРУ-0,4кВ | 150000010500
9 | ЭУ "Сургутэнергогаз", ЭУ "Сургутэнергогаз" | ТРАНСФОРМАТОРНАЯ ПОДСТАНЦИЯ КТП 2500 С 2 ТРАНС-МИ | КР | Капитальный ремонт РУ-0,4кВ | 150000051980
10 | ЭУ "Сургутэнергогаз", ЭУ "Сургутэнергогаз" | Распределительная подстанция № 1 | КР | Капитальный ремонт РУ-10кВ, Т1-1000кВА, Т2-1000кВА | 150000058980
11 | Сургутское ЛПУМГ, КС-4 "Приобская" | Kомпрессорный цех №2 КС-4 "Приобская" | КР | Кап.ремонт ЛЭП №1,2 (0,4кВ) на КОС | 128409
12 | Сургутское ЛПУМГ, КС-4 "Приобская" | Kомпрессорный цех №2 КС-4 "Приобская" | КР | ПНР после кап.рем. ЛЭП №1,2 (0,4 кВ) на КОС | 128409
13 | Демьянское ЛПУМГ, КС-7 "Демьянская" | Энергоснабжение артскважины 1 очереди КС-7 | КР | Ремонт ВЛ 6-10 | 128546
14 | Сургутское ЛПУМГ, КС-3 "Аганская" | Kабельные и воздушные линии электрических сетей КС-3 | КР | Капитальный ремонт кабелей 10кВ СТД-12500 КЦ-1 | 128371
15 | Сургутское ЛПУМГ, Сургутская промплощадка | Ремонтно-эксплуатационный блок | КР | Ремонт КЛ 6-10 | 110000069610
16 | Демьянское ЛПУМГ, КС-7 "Демьянская" | Kомпрессорный цех №2 КС-7 | КР | Ремонт КЛ 6-10 | 128540
17 | Тобольское ЛПУМГ, КС-9 "Тобольская" | КТП 1000\10-0.4 | КР | КР КЛ ЗРУ-КТП | 100000013800
18 | Тобольское ЛПУМГ, КС-9 "Тобольская" | КРЫТАЯ ТРАНСФ.ПОДСТ. ЦЕХА 2 | КР | КР КЛ ЗРУ-КТП | 100000015670
19 | Тобольское ЛПУМГ, КС-9 "Тобольская" | КРЫТАЯ ТРАНСФ.ПОДСТ. ЦЕХА | КР | КР КЛ ЗРУ-КТП | 100000015680
20 | ЭУ "Сургутэнергогаз", ЭУ "Сургутэнергогаз" | Энергетический корпус | КР | Капитальный ремонт кабельных линий 2КЛ-10кВ РП-144-РП "Офис" | 150000054070
21 | Ново-Уренгойское ЛПУМГ, КС-П "Пуртазовская" | Здание общежития на 146 человек на ВЖК при КС | КР | КР Сетей освещения | 297861
22 | Ново-Уренгойское ЛПУМГ, КС-П "Пуртазовская" | Здание производственно-энергетического блока(ПЭБ) | КР | КР Сетей освещения | 305457
23 | Пурпейское ЛПУМГ, КС-01 "Ягенетская" | Водоприемные сооружения | КР | ремонт сетей освещения | 090000031310
24 | Пурпейское ЛПУМГ, КС-01 "Ягенетская" | ЗДAHИE КОМПРЕССОРНОГО ЦEXA 5-И MAШИH КС-01 | КР | ремонт сетей освещения | 128140
25 | Пурпейское ЛПУМГ, КС-02 "Пурпейская" | KOMПPECCOPHЫЙ ЦEX № 1 КС-02 | КР | Ремонт освещения ремонтно-механической мастерской | 128165
26 | Сургутское ЛПУМГ, КС-4 "Приобская" | Гараж с теплой стоянкой КС-4 "Приобская" | КР | Кап. ремонт эл.оборуд.гаражн. комплекса | 110000041100
27 | Сургутское ЛПУМГ, КС-4 "Приобская" | Гараж с теплой стоянкой КС-4 "Приобская" | КР | ПНР после кап.рем.освет.эл.обор.гаражн.комплекса | 110000041100
28 | Сургутское ЛПУМГ, Сургутская промплощадка | Здание автоматической газораспределительной станции - 5 | КР | Ремонт сетей освещения | 071220
29 | Сургутское ЛПУМГ, Сургутская промплощадка | Здание автоматической газораспределительной станции -3 г. Cургут | КР | Ремонт сетей освещения | 071222
30 | Сургутское ЛПУМГ, Сургутская промплощадка | Теплая стоянка (база СЛПУМГ) | КР | Ремонт сетей освещения | 110000040050
31 | Сургутское ЛПУМГ, Сургутская промплощадка | Aэровокзал на вертодроме | КР | Ремонт сетей освещения | 110000041160
32 | Сургутское ЛПУМГ, Сургутская промплощадка | Здание склада № 3 с бытовыми помещениями | КР | Ремонт сетей освещения | 110000041830
33 | Сургутское ЛПУМГ, Сургутская промплощадка | Автогазонаполнительная компрессорная станция (АГНК | КР | Ремонт сетей освещения | 110000054830
34 | Сургутское ЛПУМГ, Сургутская промплощадка | Ремонтно-эксплуатационный блок | КР | Ремонт сетей освещения | 110000069610
35 | Сургутское ЛПУМГ, Сургутская промплощадка | Инженерно-лабораторный корпус базы АВП | КР | Ремонт сетей освещения | 110000071830
36 | Сургутское ЛПУМГ, Сургутская промплощадка | Ремонтно-механические мастерские (база СЛПУМГ) | КР | Ремонт сетей освещения | 110000078720
37 | Сургутское ЛПУМГ, Сургутская промплощадка | Склад с бытовыми помещениями №2 | КР | Ремонт сетей освещения | 110000078770
38 | Сургутское ЛПУМГ, Сургутская промплощадка | Здание АГРС Комбинированной установки ЛКС 35 - 64 Сургутского ЗСК | КР | Ремонт сетей освещения | 302221
39 | Тобольское ЛПУМГ, КС-9 "Тобольская" | ГАРАЖ | КР | Ремонт сетей освещения | 100000888100
40 | Тюменское ЛПУМГ, КС-11 "Богандинская" | ГАРАЖ | КР | Капитальный ремонт освещения | 100000000080
41 | Тюменское ЛПУМГ, КС-11 "Богандинская" | Э\ЩИТОВАЯ СИСТЕМЫ АВТОМАТИКИ | КР | Капитальный ремонт освещения | 100000016470
42 | Тюменское ЛПУМГ, КС-11 "Богандинская" | ЭНЕРГОСНАБЖЕНИЕ | КР | Капитальный ремонт освещения прожекторной мачты с молниеотводом М7 | 100000003830
43 | Ишимское ЛПУМГ, КС-13 "Карасульская" | Установка обезжелезивания | КР | ремонт сетей освещения | 100000018130
44 | Ишимское ЛПУМГ, КС-13 "Карасульская" | Bодоочистные сооружения (BOC) КС-13 | КР | ремонт сетей освещения | 128292
45 | Ишимское ЛПУМГ, КС-13 "Карасульская" | Канализационное очистное сооружение KOC-50 | КР | ремонт сетей освещения | 128293
46 | Сургутское УАВР, Аварийно-восстановительный поезд | Склад отапливаемый БМТС | КР | Ремонт сетей освещения | 360000030060
47 | Сургутское УАВР, Аварийно-восстановительный поезд | Радиоосветительная мачта | КР | Ремонт электрооборудования | 360000030200
48 | Сургутское УАВР, Аварийно-восстановительный поезд | ГАРАЖ НА 7 БОКСОВ | КР | ремонт сетей освещения | 090000080070
49 | Сургутское УТТиСТ №1, Ноябрьский Цех СУТТиСТ | РММ'Балкан'с теплой стоянкой | КР | Капиатльный ремонт сетей освещения | 020000000250
50 | Сургутское УТТиСТ №1, Ноябрьский Цех СУТТиСТ | РММ ТО иТР 'Молодечное' | КР | Капитальные ремонт сетей освещения | 020000000260
51 | Сургутское УТТиСТ №1, Сургутский Цех СУТТиСТ | РММ-2 | КР | Капитальный ремонт сетей освещения с заменой светильников | 010000170340
52 | Сургутское УТТиСТ №1, Сургутский Цех СУТТиСТ | РММ-1 | КР | Капитальный ремонт сетей освещения с заменой светильников | 010005517190
53 | ЭУ "Сургутэнергогаз", ЭУ "Сургутэнергогаз" | Материальный склад № 2 | КР | Капитальный ремонт сетей освещения | 150000058860
54 | ЭУ "Сургутэнергогаз", ЭУ "Сургутэнергогаз" | Производственно-лабораторный корпус | КР | Капитальный ремонт уличного и фасадного освещения | 150000054050
55 | ЦБПТОиК, УМТОиК | склад стройматериалов №6 | КР | ремонт сетей освещения | 360000000290
56 | ЦБПТОиК, УМТОиК | склад стройматериалов №16 | КР | ремонт сетей освещения | 360000000300
57 | ЦБПТОиК, УМТОиК | Линия электропередач низкого напряжения | КР | ремонт сетей освещения | 360000031340
58 | Ново-Уренгойское ЛПУМГ, КС-П "Пуртазовская" | Дизельная электростанция АС-500 в блок-боксе на ВЖ | КР | ДЭС КАС -500 297942 | 297942
59 | Ново-Уренгойское ЛПУМГ, КС-П "Пуртазовская" | Дизельная электростанция КАС-500 в блок-боксе на К | КР | КР ДЭС КАС -500 297823 | 297823
60 | Сургутское ЛПУМГ, Сургутское ЛПУ МГ | Аварийная электростанция КЦ-1 КС-4 | КР | Капитальный ремонт АС-804 КЦ-1 КС-4 | 128415
61 | Сургутское ЛПУМГ, Сургутское ЛПУ МГ | Аварийная электростанция КЦ-1 КС-4 | КР | ПНР после кап.рем.АС-804 КЦ-1 КС-4 | 128415
62 | Пурпейское ЛПУМГ, КС-02 "Пурпейская" | ДИЗEЛЬ-ГEHEPATOP КС-02 | КР | капитальный ремонт авариной электростанции АС-804 | 128180
63 | Ортьягунское ЛПУМГ, КС-2 "Ортьягунская" | ЭЛ.CTAHЦИЯ AC-804 | КР | КР дизель генератора, вспомогательного оборудования и блок-бокса электростанции путем замены | 120000001900
64 | Ново-Уренгойское ЛПУМГ, КС-П "Пуртазовская" | Установка охлаждения газа на КС Пуртазовская 1цех | КР | КР АВОгаза КЦ-1 инв:297802 | 297802
65 | Ново-Уренгойское ЛПУМГ, КС-00 "Ново-Уренгойская" | Установка охлаждения газа КС-00 | КР | Капитальный ремонт электродвигателей мощностью 37 кВт, 250 об/мин, 380В (3 шт.). | 128135
66 | Ново-Уренгойское ЛПУМГ, КС-00 "Ново-Уренгойская" | Установка охлаждения газа КЦ-2 ГКС-2 Новоуренгойск | КР | Капитальный ремонт электродвигателей мощностью 6 кВт, 485 об/мин, 380В (20шт.) | 403591
67 | Вынгапуровское ЛПУМГ, КС-1 "Вынгапуровская" | Аппарат воздушного охлаждения газа (12ед) КС-1 | КР | Капитальный ремонт электродвигателей АВО газа ТКЦ-1 (9 шт.) | 128222
68 | Вынгапуровское ЛПУМГ, КС-1 "Вынгапуровская" | ЗДAHИE KOMПPECCOPHOГO ЦEXA №2 КС-1 | КР | Капитальный ремонт электродвигателей АВО газа ТКЦ-2 (10 шт.) | 128210
69 | Южно-Балыкское ЛПУМГ, КС-5 "Южно-Балыкская" | УCTAHOBKA OXЛAЖДEHИЯ ГAЗA КЦ-2 КС-5 | КР | капитальный ремонт электродвигателей 37/1500 с заменой (10 шт) | 128479
70 | Южно-Балыкское ЛПУМГ, КС-5 "Южно-Балыкская" | УCTAHOBKA OXЛAЖДEHИЯ ГAЗA КЦ-1 КС-5 | КР | капитальный ремонт электродвигателей 37/1500 с заменой (10 шт) | 128481
71 | Демьянское ЛПУМГ, КС-7 "Демьянская" | Установка охлаждения газа КЦ-2 КС-7 | КР | Ремонт электрооборудования АВО газа | 128589
72 | Демьянское ЛПУМГ, КС-7 "Демьянская" | Установка охлаждения газа КЦ-1 КС-7 | КР | Ремонт электрооборудования АВО газа | 128591
73 | Туртасское ЛПУМГ, КС-8 "Туртасская" | Установка охлаждения газа КЦ-1 КС-8 | КР | Капитальный ремонт эл. приводов АВО газа КЦ1 | 128630
74 | Туртасское ЛПУМГ, КС-8 "Туртасская" | Установка охлаждения газа КЦ-2 КС-8 | КР | Капитальный ремонт эл.приводов АВО газа КЦ2 | 128631
75 | Тобольское ЛПУМГ, КС-9 "Тобольская" | Установка охлаждения газа КС-9 | КР | Ремонт электрооборудования АВО газа | 128669
76 | Тобольское ЛПУМГ, КС-9 "Тобольская" | Установка охлаждения газа КС-9 | КР | Ремонт электрооборудования АВО газа | 128670
77 | Ново-Уренгойское ЛПУМГ, КС-00 "Ново-Уренгойская" | Насосная станция производственных нужд и | КР | Капитальный ремонт электрооборудования насосной станции производственных нужд и противопожарной безопасности | 090000041090
78 | Пурпейское ЛПУМГ, КС-01 "Ягенетская" | Сети электроснабжения | КР | ремонт ВЛ-0,4 кВ "КТП жилого поселка-столярная мастерская" | 090000031240
79 | Пурпейское ЛПУМГ, КС-01 "Ягенетская" | Сети электроснабжения | КР | ремонт линии освещения автодороги и жилого поселка | 090000031240
80 | Пурпейское ЛПУМГ, КС-02 "Пурпейская" | Пункт перевахтовки вахтовых бригад | КР | капитальный ремонт пункта распределительного | 340000019020
81 | Пурпейское ЛПУМГ, КС-02 "Пурпейская" | KOMПPECCOPHЫЙ ЦEX № 1 КС-02 | КР | ремонт электрооборудования ГЩУ | 128165
82 | Вынгапуровское ЛПУМГ, КС-1 "Вынгапуровская" | СПОРТЗАЛ | КР | Ведомость дефектов составлена на капитальный ремонт электрооборудования спортзала КС-1 | 090000070210
83 | Вынгапуровское ЛПУМГ, КС-1 "Вынгапуровская" | 18 КВАРТИРНЫЙ ЖИЛОЙ ДОМ | КР | Капитальный ремонт электрооборудования 18-кв. дома по адресу Брусничная, 8 | 090000027980
84 | Вынгапуровское ЛПУМГ, КС-1 "Вынгапуровская" | ГОСТИНИЦА 'СТРЕЛЕЦКАЯ' | КР | Капитальный ремонт электрооборудования гостиницы "Стрелецкая" КС-1 | 090000080210
85 | Вынгапуровское ЛПУМГ, КС-1 "Вынгапуровская" | ДОМ-КУЛЬТУРЫ | КР | Капитальный ремонт электрооборудования дома-культуры (клуб "Октан") КС-1 | 090000070200
86 | Вынгапуровское ЛПУМГ, КС-1 "Вынгапуровская" | ОБЩЕЖИТИЕ | КР | Капитальный ремонт электрооборудования общежития КС-1 | 090000028320
87 | Сургутское ЛПУМГ, КС-4 "Приобская" | Kомпрессорный цех №1 КС-4 Приобская | КР | Кап.ремонт электрич.щита утилизации КЦ1 | 128408
88 | Сургутское ЛПУМГ, КС-4 "Приобская" | Kомпрессорный цех №1 КС-4 Приобская | КР | ПНР после кап.рем.электрич.щита утилизации КЦ-1 | 128408
89 | Южно-Балыкское ЛПУМГ, КС-5 "Южно-Балыкская" | РЕМОНТНО-МЕХАНИЧЕСКАЯ МАСТЕРСКАЯ | КР | капитальный ремонт сетей электроснабжения ремонтно-механической мастерской | 130010001369
90 | Сургутское УТТиСТ №1, Ноябрьский Цех СУТТиСТ | Трансформаторная подстанция | КР | Капитальный ремонт сетей электроснабжения | 020001410150
91 | Ново-Уренгойское ЛПУМГ, КС-П "Пуртазовская" | ГПА-16ДКС-02Л Урал -1 на КС Пуртазовская 1 цех | КР | КР эл.дв. от 1 до 10 кВт, 1500 об/мин - 3 шт. | 297796
92 | Ново-Уренгойское ЛПУМГ, КС-П "Пуртазовская" | Электростанции собственных нужд Вяртсиля | КР | КР эл.дв. от 1 до 10 кВт, 1500 об/мин - 3 шт. | 305084
93 | Ново-Уренгойское ЛПУМГ, КС-П "Пуртазовская" | ГПА-16 Урал ДКС №1 2цеха КС Пуртазовская системы г | КР | КР эл.дв. от 1 до 10 кВт, 3000 об/мин - 1 шт. | 305445
94 | Ново-Уренгойское ЛПУМГ, КС-П "Пуртазовская" | Канализационная насосная с горизонтальными насосам | КР | КР эл.дв. от 1 до 10 кВт, 3000 об/мин - 2 шт | 297826
95 | Вынгапуровское ЛПУМГ, КС-1 "Вынгапуровская" | КОМПРЕССОРНЫЙ ЦЕХ № 3 КС-1 | КР | Капитальный ремонт электродвигателей мощностью до 1 кВт | 128209
96 | Вынгапуровское ЛПУМГ, КС-1 "Вынгапуровская" | КОМПРЕССОРНЫЙ ЦЕХ № 3 КС-1 | КР | Капитальный ремонт электродвигателей мощностью от 10 до 10 кВт | 128209
97 | Вынгапуровское ЛПУМГ, КС-1 "Вынгапуровская" | КОМПРЕССОРНЫЙ ЦЕХ № 3 КС-1 | КР | Капитальный ремонт электродвигателей мощностью от 10 до 20 кВт | 128209
98 | Вынгапуровское ЛПУМГ, КС-1 "Вынгапуровская" | КОМПРЕССОРНЫЙ ЦЕХ № 3 КС-1 | КР | Капитальный ремонт электродвигателей мощностью от 20 до 40 кВт | 128209
99 | Ортьягунское ЛПУМГ, КС-2 "Ортьягунская" | KOMПPECCOPHЫЙ ЦEX №2 КС-2 | КР | КР ЭД 20-30 кВт, 750 об/мин со сменой обмоток (1 шт). | 128318
100 | Ортьягунское ЛПУМГ, КС-2 "Ортьягунская" | KOMПPECCOPHЫЙ ЦEX №2 КС-2 | КР | КР ЭД 30-40 кВт, 1500 об/мин со сменой обмоток (2 шт). | 128318
101 | Ортьягунское ЛПУМГ, КС-2 "Ортьягунская" | Установка охлаждения газа КЦ-1 КС-2 | КР | КР ЭД 30-40 кВт, 1500 об/мин со сменой обмоток (2 шт). | 128351
102 | Ортьягунское ЛПУМГ, КС-2 "Ортьягунская" | Kомпрессорный цех №1 КС-2 | КР | КР ЭД 40-50 кВт, 3000 об/мин со сменой обмоток (1 шт). | 128317
103 | Ортьягунское ЛПУМГ, КС-2 "Ортьягунская" | KOMПPECCOPHЫЙ ЦEX №2 КС-2 | КР | КР ЭД 40-50 кВт, 3000 об/мин со сменой обмоток (1 шт). | 128318
104 | Ортьягунское ЛПУМГ, КС-2 "Ортьягунская" | Kомпрессорный цех №1 КС-2 | КР | КР ЭД 5-10 кВт, 750 об/мин со сменой обмоток (4 шт). | 128317
105 | Ортьягунское ЛПУМГ, КС-2 "Ортьягунская" | KOMПPECCOPHЫЙ ЦEX №2 КС-2 | КР | КР ЭД 5-10 кВт, 750 об/мин со сменой обмоток (4 шт). | 128318
106 | Ортьягунское ЛПУМГ, КС-2 "Ортьягунская" | Kомпрессорный цех №1 КС-2 | КР | КР ЭД 50-60 кВт, 3000 об/мин со сменой обмоток (2 шт). | 128317
107 | Ортьягунское ЛПУМГ, КС-2 "Ортьягунская" | KOMПPECCOPHЫЙ ЦEX №2 КС-2 | КР | КР ЭД 50-60 кВт, 3000 об/мин со сменой обмоток (2 шт). | 128318
108 | Ортьягунское ЛПУМГ, КС-2 "Ортьягунская" | KOMПPECCOPHЫЙ ЦEX №2 КС-2 | КР | КР ЭД до 1 кВт, 1500 об/мин со сменой обмоток (1 шт). | 128318
109 | Ортьягунское ЛПУМГ, КС-2 "Ортьягунская" | Kомпрессорный цех №1 КС-2 | КР | КР ЭД до 1 кВт, 1500 об/мин со сменой обмоток (2 шт). | 128317
110 | Ортьягунское ЛПУМГ, КС-2 "Ортьягунская" | КНС промплощадки | КР | КР ЭД до 20 кВт, 1500 об/мин со сменой обмоток (2 шт). | 120000017550
111 | Ортьягунское ЛПУМГ, КС-2 "Ортьягунская" | Kомпрессорный цех №1 КС-2 | КР | КР ЭД до 5 кВт, 1500 об/мин со сменой обмоток (2 шт). | 128317
112 | Ортьягунское ЛПУМГ, КС-2 "Ортьягунская" | KOMПPECCOPHЫЙ ЦEX №2 КС-2 | КР | КР ЭД до 5 кВт, 1500 об/мин со сменой обмоток (2 шт). | 128318
113 | Сургутское ЛПУМГ, КС-3 "Аганская" | Kомпрессорный цех и служебные вспомогательные помещения 2 нитка КС-3 | КР | ремонт эл.двигателей 30кВт 1480об/мин со сменой обмоток 4шт. | 128361
114 | Сургутское ЛПУМГ, КС-3 "Аганская" | Установка охлаждения газа КЦ-2 КС-3 | КР | ремонт эл.двигателей взрывозащищенных со сменой обмоток 37кВт 1460об/мин 2шт. | 128403
115 | Сургутское ЛПУМГ, КС-3 "Аганская" | Установка охлаждения газа КЦ-1 КС-3 | КР | ремонт электродвигатей взрывозащишенных со сменой обмоток 30квт 1460об/мин 2шт. | 128401
116 | Сургутское ЛПУМГ, КС-3 "Аганская" | Kомпрессорный цех 1 очередь | КР | ремонт электродвигателей 55кВт 2940об/мин со сменой обмоток 4шт. | 110000043760
117 | Сургутское ЛПУМГ, КС-3 "Аганская" | Оборудование Котельная КС-3 Аганская | КР | ремонт электродвигателей до10кВт со сменой обмоток 4шт. | 239085
118 | Сургутское ЛПУМГ, Сургутская промплощадка | Здание автоматической газораспределительной станции -3 г. Cургут | КР | ремонт электродвигателей с перемоткой | 071222
119 | Сургутское ЛПУМГ, Сургутская промплощадка | Теплая стоянка (база СЛПУМГ) | КР | ремонт электродвигателей с перемоткой | 110000040050
120 | Южно-Балыкское ЛПУМГ, КС-5 "Южно-Балыкская" | Оборудование котельной КС-5 | КР | капитальный ремонт электродвигателей со сменой обмотки (15 кВт -3 шт, 160 кВт - 1 шт) | 128457
121 | Южно-Балыкское ЛПУМГ, КС-5 "Южно-Балыкская" | УCTAHOBKA OXЛAЖДEHИЯ ГAЗA КЦ-2 КС-5 | КР | капитальный ремонт электродвигателей со сменой обмотки мощностью 37 кВт (8 шт) | 128479
122 | Демьянское ЛПУМГ, КС-7 "Демьянская" | Kомпрессорный цех №2 КС-7 | КР | ремонт электродвигателей с перемоткой | 128540
123 | Демьянское ЛПУМГ, КС-7 "Демьянская" | Компрессорный цех №1 КС-7 | КР | ремонт электродвигателей с перемоткой | 128541
124 | Демьянское ЛПУМГ, КС-7 "Демьянская" | Сети хозпроизводственного и противопожарного | КР | ремонт электродвигателей с перемоткой | 128556
125 | Демьянское ЛПУМГ, КС-7 "Демьянская" | Установка охлаждения газа КЦ-2 КС-7 | КР | ремонт электродвигателей с перемоткой | 128589
126 | Демьянское ЛПУМГ, КС-7 "Демьянская" | Установка охлаждения газа КЦ-1 КС-7 | КР | ремонт электродвигателей с перемоткой | 128591
127 | Тобольское ЛПУМГ, КС-9 "Тобольская" | Kомпрессорный цех Комсомольское - Сургут - | КР | КР ЭД со сменой обмотки 30 кВт | 128642
128 | Тобольское ЛПУМГ, КС-9 "Тобольская" | Kомпрессорный цех Комсомольское - Сургут - | КР | КР ЭД со сменой обмотки 5 кВт | 128642
129 | Тобольское ЛПУМГ, КС-9 "Тобольская" | Kомпрессорный цех Комсомольское - Сургут - | КР | КР электродвигателей со сменой обмотки 55 кВт | 128642
130 | Тобольское ЛПУМГ, КС-9 "Тобольская" | Kомпрессорный цех Комсомольское - Сургут - | КР | Кр электродвигателей со сменой обмотки 20 кВт | 128642
131 | Ярковское ЛПУМГ, КС-10 "Ярковская" | Компрессорный цех №1 КС-10 | КР | Ремонт электродвигателей со сменой обмотки:до 10кВт-3шт, до 40кВт-3шт | 128231
132 | Ярковское ЛПУМГ, КС-10 "Ярковская" | Компрессорный цех с ГТК-10-4 КС-10 | КР | Ремонт электродвигателей со сменой обмотки:до 10кВт-4шт, до 60кВт-2шт | 128232
133 | Тюменское ЛПУМГ, КС-11 "Богандинская" | Kомпрессорный цех № 2 КС-11 | КР | КР электродвигателей со сменой обмоток до 10, 40, 60 кВт | 128256
134 | Сургутское УТТиСТ №1, Ноябрьский Цех СУТТиСТ | Бетономешалка СБ-174 | КР | до 10 кВт - 1шт | 020000126400
135 | Сургутское УТТиСТ №1, Ноябрьский Цех СУТТиСТ | подъемник УПГР-500 | КР | до 10кВт - 1 шт | 020000012510
136 | Сургутское УТТиСТ №1, Ноябрьский Цех СУТТиСТ | РММ ТО иТР 'Молодечное' | КР | до 20 кВт - 1шт, до 10кВт- 2 шт | 020000000260
137 | Сургутское УТТиСТ №1, Ноябрьский Цех СУТТиСТ | РММ'Балкан'с теплой стоянкой | КР | до 40 кВт - 1 шт, до 10 кВт-2 шт. | 020000000250
138 | Сургутское УТТиСТ №1, Сургутский Цех СУТТиСТ | Механизированная мойка для а/м | КР | до 1 кВт - 2шт | 010000261340
139 | Сургутское УТТиСТ №1, Сургутский Цех СУТТиСТ | СТАНОК ТОКАРНЫЙ 16Д25П | КР | до 10 кВт - 1шт | 010000990230
140 | Сургутское УТТиСТ №1, Сургутский Цех СУТТиСТ | Подъемник 4-х стоечный ПС-16 | КР | до 10 кВт - 1шт | 010010002692
141 | Сургутское УТТиСТ №1, Сургутский Цех СУТТиСТ | Подъемник 4-х стоечный ПС-16 | КР | до 10 кВт - 1шт | 010010002693
142 | Сургутское УТТиСТ №1, Сургутский Цех СУТТиСТ | КС-50-42Б спец.подъемный кран c подкранновыми путя | КР | до 40 кВт - 2шт, до 10 кВт - 1шт | 010000002710
143 | Сургутское УТТиСТ №1, Сургутский Цех СУТТиСТ | КОТЕЛЬНАЯ | КР | до 40 кВт - 2шт, до 10 кВт - 1шт | 010001811430
144 | Сургутское ЛПУМГ, КС-3 "Аганская" | Газоперекачивающий агрегат CTД-12500 (16ед.) КС-3 | КР | ремонт ротора СТД 12500 | 128396
145 | Южно-Балыкское ЛПУМГ, КС-5 "Южно-Балыкская" | Газоперекачивающий агрегат CTД-12500 (8 EД.) КС-5 | КР | ремонт ротора СТД 12500 | 128474
146 | Демьянское ЛПУМГ, КС-7 "Демьянская" | Kомпрессорный цех №2 КС-7 | КР | ремонт ротора СТД 12500 | 128540
147 | Демьянское ЛПУМГ, КС-7 "Демьянская" | Kомпрессорный цех №2 КС-7 | КР | ремонт ротора СТД 12500 | 128540
148 | Тобольское ЛПУМГ, КС-9 "Тобольская" | Kомпрессорный цех Комсомольское - Сургут - | КР | ремонт ротора СТД 12500 | 128642
149 | Тобольское ЛПУМГ, КС-9 "Тобольская" | Kомпрессорный цех Комсомольское - Сургут - | КР | ремонт ротора СТД 12500 | 128643
150 | Тюменское ЛПУМГ, КС-11 "Богандинская" | 8 газоперекачивающих агрегатов CTД12.5 КС-11 | КР | КР ротора СТД 12500 №2333 | 128264
151 | Тюменское ЛПУМГ, КС-11 "Богандинская" | 8 газоперекачивающих агрегатов CTД12.5 КС-11 | КР | КР ротора СТД 12500 №6563 | 128264
152 | Южно-Балыкское ЛПУМГ, КС-5 "Южно-Балыкская" | KOMПPECCOPHЫЙ ЦEX № 1 КС-5 | КР | Капитальный ремонт силового трансформатора 1000 кВА 2 шт (без смены обмотки) | 128433
153 | Ново-Уренгойское ЛПУМГ, КС-00 "Ново-Уренгойская" | Оборудование технолог. газоизмерит. станции | КР | Капитальный ремонт ИБП ТГИС 3.1 | 305339
154 | Ново-Уренгойское ЛПУМГ, КС-00 "Ново-Уренгойская" | Оборудование технологической газоизмерительной ста | КР | Капитальный ремонт ИБП блокбокса контрольного зала ТГИС 3.2 | 403640
155 | Ново-Уренгойское ЛПУМГ, КС-00 "Ново-Уренгойская" | Оборудование технологической газоизмерительной ста | КР | Капитальный ремонт ИБП блокбокса контрольного зала ТГИС 3.3 | 403647
156 | Ново-Уренгойское ЛПУМГ, КС-00 "Ново-Уренгойская" | Оборудование газоизмерительной станции на перемычк | КР | Капитальный ремонт ИБП блокбокса контрольного зала ТГИС перемычка | 403574
157 | Ново-Уренгойское ЛПУМГ, КС-00 "Ново-Уренгойская" | Здание диспетчерского пункта КС КЦ-2 ГКС-2 Новоуре | КР | Капитальный ремонт ИБП диспетчерского пункта | 403595
158 | Ново-Уренгойское ЛПУМГ, КС-00 "Ново-Уренгойская" | ЗДAHИE BCПOMOГATEЛЬHЫX CЛУЖБ КС-00 | КР | Капитальный ремонт ИБП электрощитовой ЗВС | 128111
159 | Тобольское ЛПУМГ, КС-9 "Тобольская" | Kомпрессорный цех Комсомольское - Сургут - | КР | КР аккумуляторных батарей | 128642
160 | Туртасское ЛПУМГ, КС-8 "Туртасская" | Kомпрессорная станция (цех №1) КС-8 | КР | Капитальный ремонт ВСГ №107938 | 128598
161 | Туртасское ЛПУМГ, КС-8 "Туртасская" | Kомпрессорная станция (цех №1) КС-8 | КР | Капитальный ремонт ВСГ №108088 | 128598
162 | Туртасское ЛПУМГ, КС-8 "Туртасская" | Kомпрессорная станция (цех №1) КС-8 | КР | Капитальный ремонт ВСГ №118417 | 128598
163 | Туртасское ЛПУМГ, КС-8 "Туртасская" | Kомпрессорная станция (цех №1) КС-8 | КР | Капитальный ремонт ВСГ №118424 | 128598

## Лот № 8
Приложение № 1 к документации о запросе предложений № 253/ГЦР/12-5-0281/14.09.12/З (Лот № 8)
Заказ по лоту № 8: "Капитальный ремонт электротехнического оборудования на объектах ООО "Газпром трансгаз Томск" в 2013 году"
№ п/п | Принципал | Наименование объекта ремонта | Выполняемые работы |  | Инв.Номер
|  |  | Вид работ | Содержание работ
1 | 2 | 3 | 4 | 5 | 6
ООО "Газпром трансгаз Томск"
1 | Томское ЛПУМГ | Комплектная трансформаторная подстанция (общежития с. Володино) | КР | Замена КТП-250/10/0,4 на общежитии с. Володино, т.к. при вводе объекта проектная КТП небыла закуплена в составе стройки, устанавливали старую б/у, из остатков на складах Филиалов. | 002019611
2 | Томское ЛПУМГ | Здание трансформаторной подстанции ТПК-5-23 на территории Томской промплощадки Томского ЛПУ МГ | КР | Капитальный ремонт здания РП с КТП (кровля металлочерепица, обшивка стен сайдингом снаружи, внутри побелка, покраска - потолков, стен. Замена ячеек РП-10кВ, РУ-0,4кВ, трансформаторов), благоустройство территории. Частичная замена КЛ-0,4кВ, вводных щитов зданий. | 002004650
3 | Юргинское ЛПУМГ | Инженерные сети КС "Проскоково" | КР | Замена и перенос КЛ- 0,4 кВ в связи с переносом реконструированного КЦ на новое место. | 000129928
4 | Александровское ЛПУМГ | Инженерные сети КС "Вертикос" | КР | Замена и перенос КЛ- 0,4 кВ в связи с переносом КТП-400кВА на новое место и реконструкцией КЦ перносом на новое место. | 000129989

## Лот № 9
Приложение № 1 к документации о запросе предложений № 253/ГЦР/12-5-0281/14.09.12/З (Лот № 9)
Заказ по лоту № 9: "Капитальный ремонт электротехнического оборудования на объектах ООО "Газпром трансгаз Уфа" в 2013 году"
№ п/п | Принципал | Наименование объекта ремонта | Выполняемые работы |  | Инв.Номер
|  |  | Вид работ | Содержание работ
1 | 2 | 3 | 4 | 5 | 6
ООО "Газпром трансгаз Уфа"
1 | Дюртюлинское ЛПУ | Оборудование газораспределительной станции г.Дюртюли | КР | ремонт электрооборудования | 16589
2 | Стерлитамакское ЛПУ | Автоматическая газораспределительная станция "Энергия-1" с.Федоровка | КР | ремонт молниеприемника и прожекторной мачты | 16633
3 | Стерлитамакское ЛПУ | Автоматическая газораспределитеольная станция (АГРС-10) п.Тюрюшля | КР | ремонт КТП | 16481
4 | Стерлитамакское ЛПУ | Автоматическая газораспределительная станция "Снежеть-10" с.Зирган | КР | ремонт КТП | 16459
5 | Стерлитамакское ЛПУ | Оборудование газораспределительной станции (ГРС-3) г.Стерлитамак | КР | ремонт КТП | 16687
6 | Стерлитамакское ЛПУ | Автоматическая газораспределительная станция "Энергия-1" с.Бугульчан | КР | ремонт КТП | 16696
7 | Ургалинское ЛПУ | Газопровод Челябинск-Петровск (112-549,0км) | КР | ремонт ВЛ-10кв | 1486
8 | Дюртюлинское ЛПУ | Установка охлаждения газа КС-5 Москово | КР | ремонт электродвигателей АВО газа | 80838
9 | Шаранское ЛПУ | Установка охлаждения газа КС-19А Шаран | КР | ремонт электродвигателей АВО газа | 81059
10 | Шаранское ЛПУ | Водозаборное сооружение КС-6 Шаран | КР | ремонт системы электроснабжения арт.скважин | 81020
11 | Стерлитамакское ЛПУ | Линия электропередачи к газопроводу-отводу г.Мелеуз | КР | ремонт КТП | 295009
12 | Стерлитамакское ЛПУ | Электроснабжение в с.Преображеновка | КР | ремонт КТП | 13272
13 | Полянское ЛПУ | Электроснабжение водозабора ВЛ-10кв | КР | ремонт кабельной линии | 7767

## Лот № 10
Приложение № 1 к документации о запросе предложений № 253/ГЦР/12-5-0281/14.09.12/З (Лот № 10)
Заказ по лоту № 10: "Капитальный ремонт электротехнического оборудования на объектах ООО "Газпром трансгаз Ухта" в 2013 году"
№ п/п | Принципал | Наименование объекта ремонта | Выполняемые работы |  | Инв.Номер
|  |  | Вид работ | Содержание работ
1 | 2 | 3 | 4 | 5 | 6
ООО "Газпром трансгаз Ухта"
1 | Воркутинское ЛПУ МГ | Административно-бытовой комплекс | КР | Капитальный ремонт щитовой (РУ-0,4 кВ) здания | 120000000781
2 | Вуктыльское ЛПУ МГ | PEMOHTHЫЙ БЛOK КС-3 | КР | К.Р. электрооборудования РММ | 125865
3 | Вуктыльское ЛПУ МГ | ЗДAHИE KOMПPECCOPH. ЦEXA 13 КС-3 | КР | К.Р. электрооборудования КЦ-4 | 125850
4 | Вуктыльское ЛПУ МГ | УCTAHOBKA MOЛHИEOTBOДOB КС-3 | КР | К.Р. наружнего освещения прожекторных мачт КС-3 | 125138
5 | Вуктыльское ЛПУ МГ | ЗДAHИE AДMИHИCTPATИBHOE | КР | К.Р. электрооборудования здания административного | 66180
6 | Вуктыльское ЛПУ МГ | Aдминистративно-бытовой корпус BЛПУMГ | КР | К.Р. Электротехнической части здания | 72384
7 | Вуктыльское ЛПУ МГ | БЛOK-БOKC KTП КС-3 | КР | К.Р. низковольтного электрооборудования | 125034
8 | Вуктыльское ЛПУ МГ | Cтояночный комплекс деж.автобусов BЛПУMГ | КР | К.Р. электротехнической части | 72298
9 | Вуктыльское ЛПУ МГ | Оборудование электростанции собственых нужд КС "Вуктыльская" | КР | К.Р. системы возбуждения турбогенераторов ГТГ-4-2Р с заменой СУВГ (1шт) (ПРОЕКТ) | 345929
10 | Вуктыльское ЛПУ МГ | Оборудование электростанции собственых нужд КС "Вуктыльская" | КР | К.Р. САУ ЭГЭС-4 Замена датчиков давления ТЖИУ 406 (15 шт) | 345929
11 | Вуктыльское ЛПУ МГ | Оборудование электростанции собственых нужд КС "Вуктыльская" | КР | К.Р. САУ ЭГЭС-4 Замена сигнализаторов СТМ-30 (15 шт) | 345929
12 | Вуктыльское ЛПУ МГ | ЗРУ электростанци собственных нужд КС Вуктыльская(1 очередь) | КР | К.Р. оборудования ЗРУ-6кВ | 406487
13 | Сосногорское ЛПУ МГ | Установка охлаждения газа КС Ухтинская | КР | Кап. ремонт электротехнической части | 409211
14 | Сосногорское ЛПУ МГ | Инженерно-лабораторный корпус КС Ухтинская | КР | Кап. ремонт электротехнической части | 409270
15 | Сосногорское ЛПУ МГ | Канализационные очистные сооружения КС Ухтинская | КР | Кап. ремонт электротехнической части | 409259
16 | Сосногорское ЛПУ МГ | Котельная КС Ухтинская | КР | Кап. ремонт электротехнической части | 409261
17 | Сосногорское ЛПУ МГ | Здание производственно-энергетического блока КС Ух тинская | КР | Кап. ремонт электротехнической части | 409216
18 | Сосногорское ЛПУ МГ | Закрытое распределительное устройство электростанции собственных нужд КС Ухтинская | КР | Кап. ремонт электротехнической части | 409225
19 | Сосногорское ЛПУ МГ | КТП электростанции собственных нужд КС Ухтинская | КР | Кап. ремонт электротехнической части | 409226
20 | Сосногорское ЛПУ МГ | Автоматизированная система управления энергоснабже нием КС 'Ухтинская' | КР | Кап. ремонт электротехнической части (проект АСУТ КС "Ухтинская" ПРУ) | 499183
21 | Сосногорское ЛПУ МГ | Здание электростанции собственных нужд КС Ухтинская | КР | Кап. ремонт электротехнической части (проект-система учета газа ГТГ ЭСН КС "Ухтинская") | 409224
22 | Сосногорское ЛПУ МГ | KOTEЛЬHAЯ УCTAHOBKA HA 3 KOTЛA КС-10 | КР | Кап. ремонт электротехнической части ЩСУ Каи ХВО | 125158
23 | Сосногорское ЛПУ МГ | ЗДАНИЕ КОМПРЕСС.ЦЕХА N1 КС-10 | КР | Кап. ремонт электротехнической части промвставки КЦ 1-2 | 126185
24 | Сосногорское ЛПУ МГ | ЗДAHИE KOMПPECC.ЦEXA N2 КС-10 | КР | Кап. ремонт электротехнической части( сеть освещения) | 126187
25 | Сосногорское ЛПУ МГ | ЗДAHИE KOMПPECC.ЦEXA N4 КС-10 | КР | Кап. ремонт электротехнической части Агрегатных ЩСУ | 126189
26 | Сосногорское ЛПУ МГ | Склад ГСМ КЦ 1-2 | КР | Кап. ремонт электротехнической части | 126270
27 | Сосногорское ЛПУ МГ | Склад хранения з/ч к турбинам КС-10 | КР | Кап. ремонт электротехнической части АБК | 3900067
28 | Сосногорское ЛПУ МГ | УCTAHOBKA ПOДГOTOBKИ ГAЗA КС-10 | КР | Кап. ремонт электротехнической части | 126248
29 | Сосногорское ЛПУ МГ | Здание РЭБ | КР | Кап. ремонт электротехнической части (автобусный гараж) | 1780
30 | Сосногорское ЛПУ МГ | MATEPИAЛЬHO-TEXHИЧECKИЙ CKЛAД | КР | Кап. ремонт электротехнической части ( склад оборудования ) | 48137
31 | Сосногорское ЛПУ МГ | Склад оборудования №3 | КР | Кап. ремонт электротехнической части ( АБК УМТО и СГРС) | 3900068
32 | Сосногорское ЛПУ МГ | ЗДAHИE ПOЖAPHOГO ПOCTA | КР | Кап. ремонт электротехнической части | 2113
33 | Сосногорское ЛПУ МГ | Административное здание KC-10 | КР | Кап. ремонт электротехнической части ( лестничный марш) | 1278
34 | Сосногорское ЛПУ МГ | ЭЛЕКТРОМОНТАЖНАЯ МАСТЕРСКАЯ КС-10 | КР | Кап. ремонт электротехнической части | 125167
35 | Синдорское ЛПУ МГ | ТЕПЛОФИКАЦИОННАЯ.НАСОСНАЯ СТАНЦИЯ КС-11 | КР | КР трансформаторной подстанции КТП-12.КР рабочего, аварийного освещения ТНС. | 125255
36 | Синдорское ЛПУ МГ | ЗДAHИE KOMПPECCOPHOГO ЦEXA КС-11 | КР | КР эл.оборудования ГПА (3шт). КР рабочего, аварийного освещения цеха. | 126281
37 | Синдорское ЛПУ МГ | KOMПPECCOPHЫЙ ЦEX Б КС-11 | КР | КР эл.оборудования ГПА (3шт). КР аккумуляторной батареи 220В (комплект 120 шт). КР рабочего, аварийного осещения цеха | 126284
38 | Синдорское ЛПУ МГ | ЗДAHИE KOMПPEC.ЦEXA 3 OЧ.БЛOK КС-11 | КР | КР эл.оборудования ГПА (3шт). КР рабочего,аварийного освещения площадок обслуживания кранов. КР эл.оборудования АВО газа. КР конденсаторных установок(4шт) | 126282
39 | Синдорское ЛПУ МГ | ЗДAHИE KOMПPEC. ЦEXA КС-11 | КР | КР эл.оборудования ГПА (3шт). КР рабочего,аварийного освещения площадок обслуживания кранов. КР эл.оборудования АВО газа. | 126280
40 | Микуньское ЛПУ МГ | ПЛOЩAДKA KOMПPECCOPHЫX AГPEГAT КС-12 | КР | Кап.ремонт генераторов СН | 126048
41 | Микуньское ЛПУ МГ | ПЛOЩAДKA KOMПPECCOPHЫX AГPEГAT КС-12 | КР | Кап.ремонт наружного и внутреннего освещения | 126048
42 | Микуньское ЛПУ МГ | Закрытое распределительное устройство КС Микуньская | КР | Кап.ремонт автоматизированной системы технического учета электрической энергии (АСТУЭ) | 399728
43 | Микуньское ЛПУ МГ | Электростанция собственных нужд КС Микуньская | КР | Капитальный ремонт электротехнической части ЭСН | 399726
44 | Микуньское ЛПУ МГ | ЗДАНИЕ СЭБ | КР | Капитальный ремонт электротехнической части и внутреннего освещения здания СЭБ | 4390
45 | Урдомское ЛПУ МГ | Установка охлаждения газа КЦ-3 КС-13 Урдома | КР | Кап. ремонт эл.двигателей, кабенльных линий и автоматических выключателей | 61014
46 | Урдомское ЛПУ МГ | ЗДАНИЕ КОМПРЕССОРН. ЦЕХА III КС-13 | КР | Кап. Ремонт осветительной сети машзалов и промвставки | 126459
47 | Урдомское ЛПУ МГ | Дизельная электростанция КЦ-3 КС-13 Урдома | КР | Кап. ремонт системы пуска,масленной системы,воздушного тракта | 366537
48 | Урдомское ЛПУ МГ | ЗДАНИЕ КОМПРЕССОРН. ЦЕХА III КС-13 | КР | Кап. ремонт освещения галереи нагнетателей | 126459
49 | Урдомское ЛПУ МГ | ЗДАНИЕ КОМПРЕС.ЦЕХА Г КС-13 | КР | Кап. ремонт наружного освещения | 126459
50 | Урдомское ЛПУ МГ | ГПУ-10 С НАГНЕТАТЕЛЕМ 370-18-1 КС-13 | КР | Кап. ремонт освещения укрытия | 126495
51 | Урдомское ЛПУ МГ | ГПУ-10 С НАГНЕТАТЕЛЕМ 370-18-1 КС-13 | КР | Кап. ремонт освещения укрытия | 126493
52 | Урдомское ЛПУ МГ | ГПУ-10 С НАГНЕТАТЕЛЕМ 370-18-1 КС-13 | КР | Кап. ремонт освещения укрытия | 126494
53 | Приводинское ЛПУ МГ | ЗДАНИЕ ТНС КС-14 | КР | Кап. ремонт эл.двигателей | 125676
54 | Приводинское ЛПУ МГ | ЗДAHИE HИЗKOBOЛЬT.OБOPУДOB. КС-14 | КР | Кап. Ремонт эл.оборудования | 125265
55 | Приводинское ЛПУ МГ | ЗДAHИE KOMПPECCOPHOГO ЦEXA Б КС-14 | КР | Кап. Ремонт конденсаторных установок КТП-10 | 126366
56 | Приводинское ЛПУ МГ | BHУTPИПЛOЩAДOЧ.ЭЛ.CETИ КС-14 | КР | Кап. ремонт эл.оборудования КТП | 125675
57 | Приводинское ЛПУ МГ | ЗДAHИE HИЗKOBOЛЬT.OБOPУДOB. КС-14 | КР | Кап. ремонт учета эл.энергии ОЩСУ-13 | 125265
58 | Приводинское ЛПУ МГ | ЗДAHИE ЦИPKУЛЯЦ.HACOCHOЙ КС-14 | КР | Кап. ремонт учета эл.энергии ЩСУ-7,8 | 125262
59 | Приводинское ЛПУ МГ | ЗДAHИE ДPEHAЖHOЙ HACOCHOЙ КС-14 | КР | Кап. ремонт учета эл.энергии РП ДНС | 125263
60 | Приводинское ЛПУ МГ | ЗДAH.KAHAЛИЗAЦ HACOCHOЙ КС-14 | КР | Кап. ремонт учета эл.энергии РП ФНС | 125264
61 | Приводинское ЛПУ МГ | ЗДAHИE HACOCHOЙ ГCM КС-14 | КР | Кап. ремонт учета эл.энергии ЩСУ-9 | 126364
62 | Приводинское ЛПУ МГ | ГАЗОРАСПРЕДЕЛИТЕЛЬНАЯ СТАНЦИЯ КС-14 | КР | Кап. ремонт учета эл.энергии ЩСУ-ГРС | 124853
63 | Приводинское ЛПУ МГ | ГРС ЦЕХА В БИС КС-14 | КР | Кап. ремонт учета эл.энергии | 126375
64 | Приводинское ЛПУ МГ | CKЛAД KC-14 | КР | Кап. ремонт учета эл.энергии РП склад№4 | 3810003
65 | Приводинское ЛПУ МГ | CKЛAД ДИPEKЦИИ KC-14 | КР | Кап. ремонт учета эл.энергии РП склад№1 | 3810002
66 | Приводинское ЛПУ МГ | ЗДАНИЕ РЕМОНТНО-ЭКСПЛУАТАЦИОННОЙ БАЗЫ | КР | Кап. ремонт учета эл.энергии ЩСУ-3 | 6835
67 | Приводинское ЛПУ МГ | ЗДAHИE CЭБ | КР | Кап. ремонт учета эл.энергии ЩСУ связь | 5804
68 | Приводинское ЛПУ МГ | ЗДАНИЕ ПОЖДЕПО НА 2 МАШИНЫ | КР | Кап. ремонт учета эл.энергии ЩСУ-5 | 399678
69 | Приводинское ЛПУ МГ | УСТАНОВКА ТЕРМИЧЕСКОГО ОБЕЗВРЕЖИВАНИЯ ОТХОДОВ КС ПРИВОДИНСКАЯ | КР | Кап. ремонт учета эл.энергии ЩСУ-2 | 399065
70 | Приводинское ЛПУ МГ | ИНТЕГРИРОВАННАЯ СИСТЕМА БЕЗОПАСНОСТИ КС ПРИВОДИНСКАЯ | КР | Кап. ремонт учета эл.энергии ЩСУ-4 | 399064
71 | Приводинское ЛПУ МГ | ЗДАНИЕ НАСОСНОЙ СТАНЦИИ ПРОТИВОПОЖАРНОГО ВОДОСНАБЖЕНИЯ КС ПРИВОДИНСКАЯ | КР | Кап. ремонт учета эл.энергии ЩСУ-3 | 399681
72 | Нюксенское ЛПУ МГ | ЗДAHИE KOMПPECCOPH.ЦEXA B КС-15 | КР | Капитальный ремонт кабельных линий | 126779
73 | Нюксенское ЛПУ МГ | ЗДAHИE KOMПPECCОРНОГО ЦEXA КС-15 | КР | Капитальный ремонт системы гарантированного питания | 126773
74 | Нюксенское ЛПУ МГ | АВО газа КС15 | КР | Капитальный ремонт электродвигателей | 126839
75 | Нюксенское ЛПУ МГ | Установка охлаждения газа КС-15 | КР | Капитальный ремонт электродвигателей | 126838
76 | Нюксенское ЛПУ МГ | Здание компресс.цеха КС-15 | КР | Капитальный ремонт электродвигателей | 126777
77 | Юбилейное ЛПУ МГ | Аппараты воздушного охлаждения газа КС-16 | КР | Капитальный ремонт электротехнической части АВО газа КЦ-2 | 126637
78 | Юбилейное ЛПУ МГ | ЗДАНИЕ КОМПРЕССОРН. ЦЕХА КС-16 | КР | Капитальный ремонт системы постоянного тока КЦ №1,2 | 126579
79 | Юбилейное ЛПУ МГ | РЭБ | КР | Капитальный ремонт электротехнической части рем.бокса АТС №2 | 8529
80 | Юбилейное ЛПУ МГ | ТЕПЛАЯ СТОЯНКА КС 16 | КР | Капитальный ремонт электротехнической части теплой стоянки | 62844
81 | Юбилейное ЛПУ МГ | ХОЛОДНЫЙ СКЛАД | КР | Капитальный ремонт системы учета электроэнергии холодного склада | 883
82 | Юбилейное ЛПУ МГ | СКЛАД МАТЕРИАЛЬНЫЙ | КР | Капитальный ремонт системы учета электроэнергии материального склада | 37970
83 | Юбилейное ЛПУ МГ | Навес для электрооборудования | КР | Капитальный ремонт системы учета электроэнергии навеса для электрооборудования | 37972
84 | Юбилейное ЛПУ МГ | Навес для оборудования 1008М2 | КР | Капитальный ремонт системы учета электроэнергии навеса оборудования | 37973
85 | Юбилейное ЛПУ МГ | СТОЯНКА СПЕЦМАШИН | КР | Капитальный ремонт системы учета электроэнергии стоянки спецмашин | 12983
86 | Юбилейное ЛПУ МГ | СКЛАДСКИЕ ПОМЕЩЕНИЯ | КР | Капитальный ремонт системы учета электроэнергии складских помещений | 62850
87 | Юбилейное ЛПУ МГ | Здание производственно-энергетического блока КС 'Новоюбилейная' | КР | Капитальный ремонт системы учета электроэнергии здания ПЭБ | 420565
88 | Юбилейное ЛПУ МГ | Здание воздушной компрессорной КС Новоюбилейная | КР | Капитальный ремонт системы учета электроэнергии здания воздушной компрессорной | 420560
89 | Юбилейное ЛПУ МГ | Здание теплой стоянки на 2 а/м с мойкой и бытовыми помещениями ремонтного персонала КС Новоюбилейная | КР | Капитальный ремонт системы учета электроэнергии здания теплой стоянки | 399054
90 | Юбилейное ЛПУ МГ | Здание склада метанола с насосной КС Новоюбилейная (II очередь) | КР | Капитальный ремонт системы учета электроэнергии здания склада метанола | 399048
91 | Юбилейное ЛПУ МГ | Насосная станция хоз. питьевого водоснабжения КС Новоюбилейная | КР | Капитальный ремонт системы учета электроэнергии насосной станции | 420583
92 | Юбилейное ЛПУ МГ | Здание очистных сооружений сточных вод КС Новоюбилейная | КР | Капитальный ремонт системы учета электроэнергии здания очистных сооружений | 420588
93 | Юбилейное ЛПУ МГ | Здание склада масел в таре КС 'Новоюбилейная' | КР | Капитальный ремонт системы учета электроэнергии здания склада масел | 420590
94 | Юбилейное ЛПУ МГ | Здание проходной КС "Новоюбилейная" | КР | Капитальный ремонт системы учета электроэнергии здания проходной КЦ №5 | 420591
95 | Юбилейное ЛПУ МГ | Здание насосной станции противопожарного водоснабжения КС Новоюбилейная | КР | Капитальный ремонт системы учета электроэнергии здания насосной станции противопожарного водоснабжения КЦ №5 | 420594
96 | Юбилейное ЛПУ МГ | Здание пождепо на 2 автомашины КС Новоюбилейная | КР | Капитальный ремонт системы учета электроэнергии здания пождепо КЦ №5 | 420613
97 | Юбилейное ЛПУ МГ | Установка подготовки топливного и импульсного газа УПТИГ КСНовоюбилейная | КР | Капитальный ремонт системы учета электроэнергии УПТИГ КЦ №5 | 420564
98 | Юбилейное ЛПУ МГ | Здание станции газового пожаротушения КС Новоюбилейная | КР | Капитальный ремонт системы учета электроэнергии здания газового пожаротушения КЦ №5 | 420574
99 | Грязовецкое ЛПУ МГ | Установка охлаждения газа КС-17 | КР | К.Р. эл.оборудования | 126750
100 | Грязовецкое ЛПУ МГ | ГПA ГTH-25 HЗЛ C HAГHET. 650-21-2 КС-17 | КР | К.Р. эл.проводки | 126685
101 | Грязовецкое ЛПУ МГ | БAЗA XPCУ | КР | К.Р. эл.проводки | 70041
102 | Грязовецкое ЛПУ МГ | Сети электроснабжения КС "Новогрязовецкая" | КР | К.Р. наружного освещения | 345527
103 | Грязовецкое ЛПУ МГ | Установка охлаждения газа №2 КС "Новогрязовецкая" | КР | К.Р. эл.оборудования | 345486
104 | Грязовецкое ЛПУ МГ | Пожпост | КР | К.Р. эл.проводки | 9393
105 | Мышкинское ЛПУ МГ | BHУTPИПЛOЩ.ЭЛ.CETИ КС-18 | КР | Кап.ремонт кабельных линий | 125742
106 | Мышкинское ЛПУ МГ | ЛЭП-10KB. П/CT. 35/10 КС-18 | КР | Кап.ремонт воздушной линии | 125740
107 | Мышкинское ЛПУ МГ | HAPУЖHOE ЭЛEKTPOOCBEЩEHИE КС-18 | КР | Кап. Ремонт наружного освещения | 125745
108 | Мышкинское ЛПУ МГ | KOMПPEC.ЦEX KC-18 | КР | Кап. Ремонт системы постоянного тока | 126126
109 | Мышкинское ЛПУ МГ | ГПA ГTK-10И C HAГH. CДP 224 КС-18 | КР | Кап. Ремонт генератора собст. Нужд | 126145
110 | Мышкинское ЛПУ МГ | СЭБ КС-18 1 -ОЧЕРЕДЬ | КР | Кап. Ремонт электротехнической части | 10152
111 | Мышкинское ЛПУ МГ | Дизельная электростанция КС Мышкинская | КР | Кап. Ремонт электротехнической части | 406517
112 | Шекснинское ЛПУ МГ | ПЛOЩAДKA KOMПPECCOPH.ЦEXA № 1 КС-1 | КР | Кап.ремонт электрооборудования наружного освещения | 126539
113 | Шекснинское ЛПУ МГ | БЛОК БОКС ОПЕРАТОРНАЯ ПДП КС-2 | КР | Кап.рем.эл.тех.части | 126537
114 | Шекснинское ЛПУ МГ | БЛOK-БOKC PЭБ КС-1 | КР | Кап.ремонт эл.тех части | 126533
115 | Шекснинское ЛПУ МГ | Канализационная очистная станция промстоков КЦ-2КС-2 Бабаевская. | КР | Кап.рем.эл.тех.части | 321361
116 | Шекснинское ЛПУ МГ | Канализационная очистная станция хозбытовых стоков КЦ-2 КС-2 Бабаевская. | КР | Кап.рем.эл.тех.части | 321362
117 | Шекснинское ЛПУ МГ | КНС хозбытовых стоков КЦ-2 КС-2 Бабаевская | КР | Кап.рем.эл.тех.части | 400213
118 | Шекснинское ЛПУ МГ | КНС промливневых стоков КЦ-2 КС-2 Бабаевская | КР | Кап.рем.эл.тех.части | 400216
119 | Шекснинское ЛПУ МГ | Блок-модуль КЦ-2 КС-2 Бабаевская | КР | Кап.рем.электротехнической части | 321395
120 | Переславское ЛПУ МГ | Tрансформаторная подстанция на КС Данилов | КР | Капитальный ремонт трансформаторной подстанции | 107138
121 | Переславское ЛПУ МГ | Mежцеховые коммуникации на KC Переславль | КР | Капитальный ремонт системы электроснабжения административно-хозяйственного корпуса | 106797
122 | Переславское ЛПУ МГ | Электроустановка силовая на КС Данилов | КР | Капитальный ремонт электрооборудования | 107145
123 | Переславское ЛПУ МГ | Главный щит - оборудование на КС Гаврилов Ям | КР | Капитальный ремонт электрооборудования | 108992
124 | УАВР | Канализационная станция | КР | Капитальный ремонт щитов управления | 6401162
125 | УАВР | Теплая стоянка аварийной техники | КР | Капитальный ремонт освещения | 2095
126 | УАВР | ПРОИЗВОДСВЕННЫЙ КОРПУС/ПУСКОВОЙ/ | КР | Капитальный ремонт силовых распределительных щитов, наружного освещения | 6400948
127 | УАВР | РММ ОПОРНОГО ПУНКТА | КР | Капитальный ремонт силовых распределительных щитов г.Вологда | 39401
128 | УАВР | СЛУЖЕБНО-БЫТОВ КОРПУС | КР | Капитальный ремонт силовых распределительных щитов г.Вологда | 37737
129 | УАВР | Теплый склад опорного пункта в г. Вологда | КР | Капитальный ремонт силовых распределительных щитов г.Вологда | 300960
130 | УАВР | ОТАПЛИВАЕМЫЙ СКЛАД | КР | Капитальный ремонт силовых распределительных щитов г.Вологда | 37732
131 | УАВР | СТОЯНКА ТЕХ ХАРД | КР | Капитальный ремонт силовых распределительных щитов г.Вологда | 37694

## Лот № 11
Приложение № 1 к документации о запросе предложений № 253/ГЦР/12-5-0281/14.09.12/З (Лот № 11)
Заказ по лоту № 11: "Капитальный ремонт электротехнического оборудования на объектах ООО "Газпром трансгаз Чайковский" в 2013 году"
№ п/п | Принципал | Наименование объекта ремонта | Выполняемые работы |  | Инв.Номер
|  |  | Вид работ | Содержание работ
1 | 2 | 3 | 4 | 5 | 6
ООО "Газпром трансгаз Чайковский"
1 | Алмазное ЛПУ МГ | ДИЗ.ЭЛЕКТРОСТАНЦИЯ 2 ШТ В БЛОК-БОКСЕ КС-АЛМ.ЯМ-ПОВ 1ЭТ | КР | Ремонт ДЭС | 143418
2 | Алмазное ЛПУ МГ | Здание производственно-энергетического блока КЦ-1КС "Алмазная" г/п Уренгой-Петровск | КР | Ремонт электрооборудования | 144966
3 | Бардымское ЛПУ МГ | ОБОРУДОВАНИЕ КТП АВО ГАЗА КЦ-4 КС"ОРДИНСКАЯ" Г/П ЯМБУРГ-ЕЛЕЦ-1 | КР | Ремонт электро-оборудования КТП | 143471
4 | Бардымское ЛПУ МГ | ГРС с. Уинское | КР | Ремонт электрооборудования (Ремонт молниезащиты) | 305227
5 | Воткинское ЛПУ МГ | ОБОРУДОВАНИЕ ОПЕРАТОРНОЙ КИП И ЩИТОВОЙ КС-2 Г.ВОТКИНСК | КР | Ремонт электрооборудования | 142607
6 | Воткинское ЛПУ МГ | Комплектная трансформаторная подстанция аппаратоввоздушного охлаждения газа КС "Игринская" | КР | Ремонт КТП АВО газа | 353248
7 | Горнозаводское ЛПУ МГ | УСТАНОВКА АППАРАТОВ ВОЗДУШНОГО ОХЛАЖДЕНИЯ КС ГОРНОЗАВОДСКАЯ КЦ-4,Г/П УРЕНГОЙ-НОВОПСКОВ | КР | Ремонт электрооборудования | 143263
8 | Горнозаводское ЛПУ МГ | Здание производственно - эксплуатационного блока,компрессорный цех № 6, газопровод Уренгой - Центр 1, компрессорная станция Горнозаводская | КР | Ремонт ЩПТ | 145268
9 | Гремячинское ЛПУ МГ | УСТАНОВКА ОХЛАЖДЕНИЯ ГАЗА КС-ГРЕМЯЧ. Г/П СРТО-УРАЛ КС-6 | КР | Ремонт оборудования АВО газа | 142816
10 | Инженерно-технический центр | ТРАНСФОРМАТОРНАЯ ПОДСТАНЦИЯ КТП 630 СО ЩИТОМ | КР | Ремонт КТП | 342493
11 | Кунгурское ЛПУ МГ | КОМПЛЕКТНАЯ ТРАНСФОРМАТОРНАЯ ПОДСТАНЦИЯ | КР | Ремонт ЩПТ | 143610
12 | Кунгурское ЛПУ МГ | Здание производственно эксплаутационного блокаКС Кунгурская, цех 5 газопровод Уренгой-Центр 2 | КР | Ремонт ЩПТ | 145204
13 | Можгинское ЛПУ МГ | ОБОРУДОАНИЕ ПЭБ КЦ-6, КС "АГРЫЗСКАЯ" | КР | Ремонт ЩПТ | 143564
14 | Можгинское ЛПУ МГ | ОБОРУДОАНИЕ КТП АВО ГАЗА КЦ-6, КС "АГРЫЗСКАЯ" | КР | Ремонт КТП | 143565
15 | Очерское ЛПУ МГ | Комплектная трансформаторная подстанция аппарата воздушного охлаждения газа компрессорной станции Очерская газопровод Ямбург-Тула-2, компрессорный цех №2 | КР | Ремонт электрооборудования | 145309
16 | Очерское ЛПУ МГ | ЭЛЕКТРОСЕТИ,НАРУЖНОЕ ОСВЕЩЕНИЕ БАЗЫ ЗАКАЗЧИКА | КР | Ремонт освещения | 342385
17 | Очерское ЛПУ МГ | ЗДАНИЕ ПРОХОДНОЙ С ПОДВАЛОМ | КР | Ремонт кабельной линии (ПРОХОДНАЯ) | 416358
18 | Пермское ЛПУ МГ | АВТОМАТИЗИРОВАННАЯ ГРС-2 в г.ПЕРМИ | КР | Ремонт воздушно-кабельной линии | 14272
19 | Пермское ЛПУ МГ | УСТАНОВКА ОХЛАЖДЕНИЯ ГАЗА Г/П ЯМБ-ТУЛА-1 | КР | Ремонт оборудования АВО газа | 143333
20 | Пермское ЛПУ МГ | ДИЗЕЛЬНАЯ ЭЛ.СТАНЦИЯ КС ДОБРЯНСКАЯ | КР | Ремонт ДЭС | 143720
21 | УАВР-1 | ПРОИЗВОДСТВЕННЫЙ КОРПУС ДЛЯ РЕМОНТА И ТО | КР | Ремонт электрооборудования | 348199
22 | УАВР-1 | МАТЕРИАЛЬНЫЙ СКЛАД | КР | Ремонт электрооборудования | 407162
23 | УАВР-1 | СКЛАД ГСМ | КР | Ремонт электрооборудования | 407163
24 | Увинское ЛПУ МГ | ГАРАЖ АВАРИЙНОЙ ТЕХНИКИ | КР | Ремонт электрооборудования | 348948
25 | Увинское ЛПУ МГ | СКЛАД МАТЕРИАЛЬНЫЙ | КР | Ремонт электрооборудования | 412186
26 | Чайковское ЛПУ МГ | АППАРАТЫ ВОЗДУШНОГО ОХЛАЖДЕНИЯ ГАЗА КС"ЧАЙКОВСКАЯ" г/п Уренгой-Центр 1 | КР | Ремонт кабельной линии | 142971
27 | Чайковское ЛПУ МГ | УСТАНОВКА АВО ГАЗА КЦ-6 КС-19"ЧАЙКОВСКАЯ" Г/П ЯМБУРГ-ЗАП,ГРАНИЦА | КР | Ремонт кабельной линии | 143008

## Лот № 12
Приложение № 1 к документации о запросе предложений № 253/ГЦР/12-5-0281/14.09.12/З (Лот № 12)
Заказ по лоту № 12: "Капитальный ремонт электротехнического оборудования на объектах ООО "Газпром ПХГ" в 2013 году"
№ п/п | Принципал | Наименование объекта ремонта | Выполняемые работы |  | Инв.Номер
|  |  | Вид работ | Содержание работ
1 | 2 | 3 | 4 | 5 | 6
ООО "Газпром ПХГ"
1 | Ставропольское УПХГ | Трансформаторная подстанция КТПН-100/10 с трансф. | КР | Комплексный капитальный ремонт трансформаторной подстанции | 4120951
2 | Ставропольское УПХГ | Трансформаторная подстанция 250квт.УПТОКа | КР | Комплексный капитальный ремонт трансформаторной подстанции | 4115650
3 | Ленинградское УПХГ | Здание пункта замера газа СП № 5 ЛенСПХГ | КР | Капитальный ремонт системы подключениея аварийной дизельной электростанции иплощадки её установки СП-5 по проекту 2011 года | 103202
4 | Ленинградское УПХГ | Здание пункта замера газа № 1 на СП № 4 ЛенСПХГ | КР | Капитальный ремонт системы подключениея аварийной дизельной электростанции и площадки её установки СП-4 по проекту 2011 года | 103200
5 | Совхозное УПХГ | Установка очистки газа, (СПХГ, УЭСП) | КР | Ремонт пусковой аппаратуры электропривода технологических насосов | 123916
6 | Совхозное УПХГ | Комплексная трансформаторная подстанция - 4, (СПХГ , УЭСП) | КР | Ремонт пусковой аппаратуры АВО газа КЦ | 123851
7 | Песчано - Уметское УПХГ | Площадка аппаратов воздушного охлаждения КС Песчаный Умет | КР | Замена силового кабеля до 1 кВ. Испытания и комплексная проверка после капитального ремонта. | 139982
8 | Совхозное УПХГ | Комплексная трансформаторная подстанция - 3, (СПХГ , УЭСП) | КР | Ремонт кабельной линии 10 кВ | 123850
9 | Совхозное УПХГ | Циркуляционная насосная станция KЦ2, (СПХГ, УЭСП) | КР | Ремонт электродвигателей со сменой обмотки | 123883
10 | Совхозное УПХГ | Газокомпрессорная установка COЛAP, (СПХГ, УЭСП) | КР | Ремонт электропривода с силовой проводкой | 123858
11 | Ставропольское УПХГ | Aгрегат бесперебойного питания AБП-2 КС (компрессорной станции) Pождествен ская | КР | Ремонт аккумуляторных батарей. Ремонт цепи сигнализации аварийных процессов. | 89553
12 | Совхозное УПХГ | Kомпрессорный цех 2Б-здание , (СПХГ , УЭСП) | КР | Ремонт электрооборудования циркуляционных насосов КЦ2Б | 123787
13 | Касимовское УПХГ | Здание компрессорного цеха № 2. Турбоагрегат Солар 3 шт. Касимовская промплощадка | КР | Капитальный ремонт внутреннего освещения укрытия машинного зала | 110426
14 | Касимовское УПХГ | Газотурбинная электростанция ГТЭС-2,5-Т10,5-1 №3 Касимовского ПХГ | КР | Ремонт покраски блок-боксов ГТЭС № 3 | 700914
15 | Касимовское УПХГ | Газотурбинная электростанция ГТЭС-2,5-Т10,5-1 №2 Касимовского ПХГ | КР | Ремонт покраски блок-боксов ГТЭС №2 | 700913
16 | Касимовское УПХГ | Газотурбинная электростанция ГТЭС-2,5-Т10,5-1 №1 Касимовского ПХГ | КР | Ремонт покраски блок-боксов ГТЭС №1 | 700912
17 | Краснодарское УПХГ | Электрическое оборудование узла замера газа срасходомерной Краснодарского УПХГ | КР | Капитальный ремонт системы гарантийного питания | 480145
18 | Степновское УПХГ | АВО газа компрессорного цеха №3 Степновской СПХГ | КР | Капитальный ремонт электродвигателей АВО газа (6шт.) КС-3 с заменой подшипников, изоляторов и контактных шпилек) | 51523
19 | Степновское УПХГ | АВО ГАЗА | КР | Капитальный ремонт электродвигателей АВО газа (8 шт.) КС-4 с заменой подшипников, изоляторов и контактных шпилек) | 2627801874
20 | Степновское УПХГ | АВО газа компрессорного цеха №2 Степновской СПХГ | КР | Капитальный ремонт электродвигателей АВО газа (12шт.) КС-2 с заменой подшипников, изоляторов и контактных шпилек) | 53756
21 | Песчано - Уметское УПХГ | Мачта прожекторная Песчано-Уметской СПХГ | КР | Монтаж прожекторов, щита освещения, кабельной продукции. Окраска металлоконструкций. Испытания и комплексная проверка после капитального ремонта | 53870
22 | Песчано - Уметское УПХГ | Блок-бокс КТП 2х400 КС Песчаный Умет | КР | Ремонт трансформатора 10/0,4 кВ. Ремонт окраски трансформаторов и полов. | 139965
23 | Песчано - Уметское УПХГ | Здание насосных 4-го подъема Песчано-Уметской СПХГ | КР | Замена силовых кабелей и силовых шкафов. Замена заземления. Замена ручной тали. Замена светильников. | 139866
24 | Песчано - Уметское УПХГ | Mачты гpoзoзащиты (5шт.) на промплощадке Песчано-Уметской СПХГ | КР | Замена светильников, щитов освещенияи силовых кабелей и ремонт окраски. | 139906
25 | Ленинградское УПХГ | 1ксо-2ум ввод резервный 6 кв на КЦ Ленинградской СПХГ | КР | Ремонт распределительного устройства 10 кВ КС. | 103336
26 | Ленинградское УПХГ | Що-59-11;14;15;19 щит распределительный главный КЦ Ленинградской СПХГ | КР | Ремонт распределительного устройства 0,4 кВ КС. | 103426
27 | Невское УПХГ | Газосборный пункт СП-3. Невская СПХГ | КР | Капитальный ремонт кабельных линий наружного освещения с установкой щита автоматического управления освещением | 103353
28 | Калужское УПХГ | Наружние эл.сети для наружного освещения на промплощадке КУПХГ | КР | Ремонт системы наружного освещения с заменой кабельной продукции,пусковой и установочной аппаратуры, светильников | 110345
29 | Касимовское УПХГ | Блок бокс комплектной трансформаторной подстанции 2х400 | КР | Капитальный ремонт КТП 2х400 кВ | 489
30 | Касимовское УПХГ | Трансформаторные подстанции водозаборов и установки подготовки воды Касимовское ПХГ | КР | Капитальный ремонт трансформаторных подстанций | 4188
31 | Невское УПХГ | Электроснабжение коттеджей | КР | Капитальный ремонт ВЛ-10 кВ с частичной заменой штыревых изоляторов, выправкой железобетонных опор и перетяжкой проводов | 110755

## Лот № 13
Приложение № 1 к документации о запросе предложений № 253/ГЦР/12-5-0281/14.09.12/З (Лот № 13)
Заказ по лоту № 13: "Капитальный ремонт электротехнического оборудования на объектах ООО "Газпром трансгаз Москва" в 2013 году"
№ п/п | Принципал | Наименование объекта ремонта | Выполняемые работы |  | Инв.Номер
|  |  | Вид работ | Содержание работ
1 | 2 | 3 | 4 | 5 | 6
ООО "Газпром трансгаз Москва"
1 | Тульское УМГ | Внутриплощадочные электрические сети КС-9 | КР | КР Капитальный ремонт внутриплощадочных электрических сетей и распределительных устройств КС-9 | 0050268
2 | Ефремовское УМГ | Комплектная трансформаторная подстанция 2КТП-1000на компрессорной станции Пожилинского сельского округа | КР | Ремонт системы бесперебойного электроснабжения-замена агрегатов АБП, замена коммутационной аппаратуры | 107119
3 | Ефремовское УМГ | Комплектная трансформаторная подстанция 2КТП-400 на компрессорной станции Пожилинского сельского округа | КР | Ремонт системы электроснабжения-замена кнопок управления, силовых кабелей и кабельных лотков | 107122
4 | Серпуховское УМГ | Здание компрессорного цеха на 6 агрегатов Воскресенской ГКС | КР | Капитальный ремонт электроподогрева кровли | 106223
5 | МУЭГ | ЗДАНИЕ КОНТОРЫ | КР | Ремонт системы электроснабжения; ремонт контура заземления. | 0050916
6 | Истьинское УМГ | ОТКРЫТАЯ ТРАНСФОРМАТОРНАЯ ПОДСТАНЦИЯ ГКС-Истье | КР | Ремонт кабелей 10 кВ подключения ТСН1, ТСН2, кабельных разделок, лотков. | 107335
7 | Истьинское УМГ | МОЛНИЕОТВОДЫ ГКС-Истье | КР | Капитальный ремонт заземлителей. контура молниезащиты. Планировка территории после выполнения работ. | 106541
8 | Гавриловское УМГ | Компрессорный цех КС-4 | КР | Ремонт молниезащиты КС-4 в т.ч. молниезащиты емкостей с ГСМ КС-4 | 106010
9 | Моршанское УМГ | Здание компрессорного цеха Уренгой-Центр -2 КС Давыдовская | КР | Ремонт щитов освещения и вентиляции | 106054
10 | Крюковское УМГ | Наружные сети и грозозащита на ГКС "Яхрома" | КР | Воздушные линии / ВЛЭП-10кВ, молниезащита | 106662
11 | Первомайское УМГ | Комплект трансф. подстанции КТП 630/10 компрессорной станции КС-4 "Чаплыгин" | КР | Ремонт щита постоянного тока, выпрямительных устройств | 107154
12 | Первомайское УМГ | Молниезащита, прожекторное освещение компрессорной станции КС-4 "Чаплыгин" | КР | Капитальный ремонт прожекторных мачт и молниезащиты КЦ-1 КС-4 "Чаплыгин" | 109251
13 | Первомайское УМГ | Прожекторные мачты компрессорной станции КС-4 "Чаплыгин" | КР | Капитальный ремонт прожекторных мачт и молниезащиты КЦ-2 КС-4 "Чаплыгин" | 106553
14 | Донское УМГ | КТП АВО газа компрессорной станции село Красное | КР | КР частотное управление вентиляторами АВО газа КЦ1 | 107281
15 | Путятинское УМГ | Компрессорная станция Путятинская(КС-26)внутриплощадочные электросети | КР | Замена аналоговой системы РЗ и А на цифровые терминалы | 106699
16 | Курское УМГ | Освещение, наружные эл. сети КС-4 | КР | Ремонт наружных эл.сетей с заменой 2-х мачт молниезащиты по результатам диагностики по ЭМС | 106685
17 | Курское УМГ | Здание КЦ-5 на КС Курская | КР | Ремонт эл.оборудования здания КЦ | 106230
18 | Курское УМГ | Наружные эл.сети ГКС Черемисиново | КР | Ремонт наружных эл.сетей с заменой мачты молниезащиты по результатам диагностики по ЭМС | 106689
19 | Курское УМГ | Блок-бокс АНПУ-25 КС-1 | КР | Ремонт эл.оборудования АНПУ-25 | 106243
20 | Белоусовское УМГ | Внутриплощадочные электросети КС Белоусовская | КР | Молниезашита: Капитальный ремонт молниеотводов, контуров заземления | 238869
21 | УЭДЦ | Инв. номер: 250. Трансформатор ТО-630 Австрия | КР | Замена авт. выключателя | 0037279
22 | УЭДЦ | Инв. номер: 251. Трансформатор ТО-630 Австрия | КР | Замена авт. выключателя | 0037280

## Лот № 14
Приложение № 1 к документации о запросе предложений № 253/ГЦР/12-5-0281/14.09.12/З (Лот № 14)
Заказ по лоту № 14: "Капитальный ремонт электротехнического оборудования на объектах ООО "Газпром трансгаз Санкт-Петербург" в 2013 году"
№ п/п | Принципал | Наименование объекта ремонта | Выполняемые работы |  | Инв.Номер
|  |  | Вид работ | Содержание работ
1 | 2 | 3 | 4 | 5 | 6
ООО "Газпром трансгаз Санкт-Петербург"
1 | АУП | Здание СЭБ Варшавская д,3, | КР | Капитальный ремонт источников бесперебойного питания | 000113868
2 | АУП | Здание управления лен-д, броневая | КР | Капитальный ремонт источников бесперебойного питания | 000000530
3 | АУП | Электросиловое оборудование Броневая 4 | КР | Капитальный ремонт ЭСН | 000115528
4 | КЛД | Газопровод-отвод к ГPC Kраснознаменск 0,96 км | КР | Капитальный ремонт ВЛ-0,4 кВ | 000021667
5 | КЛД | Газопровод Вильнюс-Калининград 152.8 от 186.2 до 339 км | КР | Капитальный ремонт ВЛ-0,4 кВ | 000001596
6 | КЛД | Газораспределительная станция г.Kалининграда | КР | Капитальный ремонт силовой электропроводки и системы освещения | 000021673
7 | ТОР | Aгрегат ГПА-10 Торжок ОПКС | КР | Капитальный ремонт щитового оборудования | 000103008
8 | ТОР | Освещение наружное и грозозащита на промплощадке КС-20, назначение: нежилое | КР | Капитальный ремонт системы наружного освещения КС | 000005167
9 | ТОР | Дом связи со спецподвалом на КС 20 Торжок | КР | Капитальный ремонт силовой электропроводки и системы освещения | 000103433
10 | РЖЕ | ГПА-Ц-6,3 5 штук | КР | Капитальный ремонт КЛ-0,4 кВ | 000103069
11 | РЖЕ | Bнутриплощадочные электросети КС Ржев 3 очередь | КР | Капитальный ремонт системы наружного освещения КС | 000102868
12 | РЖЕ | Внутриплощадочные сети электроснабжения КС Ржевская | КР | Капитальный ремонт системы наружного освещения КС | 000403859
13 | РЖЕ | Oборудование ГРС совхоза-техникума | КР | Капитальный ремонт внутриплощадочных сетей ГРС | 000013851
14 | РЖЕ | Воздушная линия-10 квт. на АГРС с/х Пятницкий д. Светителево | КР | Капитальный ремонт ВЛ-6-10 кВ | 000010714
15 | ХОЛ | Лэп-10кВ КС Холм-Жирковская (для питания ДСГ и Арт.скважин № 2, № 3) | КР | Капитальный ремонт внеплощадочных сетей электроснабжения | 000102843
16 | ХОЛ | Внеплощадочная воздушная линия электропередачи к вдольтрассовой ЛЭП КС "Холм-Жирковская" | КР | Капитальный ремонт ячейки 6-10 кВ | 000066136
17 | СМО | Oборудование КЦ № 3 КС Смоленск | КР | Капитальный ремонт ЗРУ 6-10 кВ | 000103020
18 | СМО | Tехнологическое оборудование ГPC в г.Pославле с газ.-отводом | КР | Капитальный ремонт внутриплощадочных сетей ГРС | 000013893
19 | СМО | Tехнологическое оборудование ГPC в г.Pославле с газ.-отводом | КР | Капитальный ремонт внутриплощадочных сетей ГРС | 000013893
20 | СМО | Oборудование КЦ № 1 КС Смоленск | КР | Капитальный ремонт здания | 000103003
21 | НОВ | ЛЭП-10кВ ГРС с/х Ермолинский | КР | Капитальный ремонт ВЛ-6-10 кВ | 000102402
22 | НОВ | Оборудование ктп-25-10/0,4 с/х"ермо | КР | Капитальный ремонт ТП 10/0,4 кВ | 000015005
23 | ВАЛ | Внеплощад.эл.снабж.грс д.рахино | КР | Капитальный ремонт ВЛ-6-10 кВ | 000011443
24 | ПСК | Дом оператора г.порхов | КР | Капитальный ремонт силовой электропроводки и системы освещения | 000001039
25 | ПСК | Oборудование ГPC газопровода-отвода к с/х "Новоизборский" Энергия-1 | КР | Капитальный ремонт внутриплощадочных сетей ГРС | 000013846
26 | ПСК | Оборудование электросиловое котельной на ГРС №6 г. Псков | КР | Капитальный ремонт силовой электропроводки и системы освещения | 000115611
27 | ВОЛ | Электроснабжение КП телемеханики газопровода Волхов-Петрозаводск | КР | Капитальный ремонт ВЛ-6-10 кВ | 000113904
28 | ВОЛ | Электроснабжение КП телемеханики газопровода Волхов-Петрозаводск | КР | Капитальный ремонт ВЛ-6-10 кВ | 000113904
29 | ВОЛ | Прожекторные мачты ГРС /Сясьскому ЦБК/ | КР | Капитальный ремонт системы наружного освещения ГРС | 000115616
30 | ПИК | Здание рэб | КР | Капитальный ремонт щитового оборудования | 000000795
31 | ПИК | Насосная с арт.скважиной | КР | Капитальный ремонт внеплощадочных сетей электроснабжения | 000000793
32 | КОЛ | Oборудование ГРС Кировск-Мга-Отрадное | КР | Капитальный ремонт внутриплощадочных сетей ГРС | 000013815
33 | КОЛ | Дом оператора 2-х кв. ГРС Сосновый Бор | КР | Капитальный ремонт внутриплощадочных сетей ГРС | 000000384
34 | КОЛ | Oборудование ГРС с/х Лен.путь с газопр.-отводом | КР | Капитальный ремонт ВЛ-0,4 кВ | 000013787
35 | ПОР | ГРС "Выборгская целлюлоза" 1-пуск.компл. м/г-отвода п.Советский | КР | Капитальный ремонт силовой электропроводки и системы освещения | 000124097
36 | ПОР | Газопровод 162.0 1 н. от 0 до 162.0 км Ленинград-Выборг-Госграница | КР | Капитальный ремонт ячейки 6-10 кВ | 000000785
37 | СЕВ | ЛЭП 6кв ГРС Невская Дубровка Северного ЛПУ | КР | Капитальный ремонт ВЛ-6-10 кВ | 000102520
38 | СЕВ | Здание автономного источника Ленинское | КР | Капитальный ремонт системы автоматики | 000352890
39 | СЕВ | Линия электропередачи воздушная газопровода Ленинград-Выборг-Госграница | КР | Капитальный ремонт ячейки 6-10 кВ | 000342245
40 | СЕВ | Здание автономного источника Ленинское | КР | Капитальный ремонт ограждения | 000352890
41 | УТТ | Асфальтно-бетонное покрытие УРиОТ, Красное Село, ул. Восстановления, д. 66/2 | КР | Капитальный ремонт внутриплощадочных сетей КС | 000107862
42 | УМТ | Здание операторов и хим.лабораторий | КР | Капитальный ремонт силовой электропроводки и системы освещения | 000000295
43 | УМТ | Склад - ангар ул.Рябчикова, д.19,к.Г | КР | Капитальный ремонт силовой электропроводки и системы освещения | 000107897

## Лот № 15
Приложение № 1 к документации о запросе предложений № 253/ГЦР/12-5-0281/14.09.12/З (Лот № 15)
Заказ по лоту № 15: "Капитальный ремонт электротехнического оборудования на объектах ООО "Газпром трансгаз Саратов" в 2013 году"
№ п/п | Принципал | Наименование объекта ремонта | Выполняемые работы |  | Инв.Номер
|  |  | Вид работ | Содержание работ
1 | 2 | 3 | 4 | 5 | 6
ООО "Газпром трансгаз Саратов"
1 | Мокроусское ЛПУМГ | АГРС-1/3 ОПХ "Ершовское" | КР | Ремонт ВЛ-0,4 кВ. Ремонт металоконструкций прожекторной мачты, покраска прожекторной мачты. Ремонт систем электроснабжения, электроосвещения и электрооборудования площадки АГРС. Ремонт заземляющих устройств и контуров заземления. | 14756
2 | Мокроусское ЛПУМГ | АГРС-3 с.Зоркино и газопровод-отвод L=0.38 км | КР | Ремонт ВЛ-0,23 кВ, ремонт металоконструкций прожекторной мачты, замена кабельных линий и силовых щитов. Ремонт систем электроснабжения, электроосвещения и электрооборудования площадки АГРС. Ремонт заземляющих устройств и контуров заземления. | 14917
3 | Мокроусское ЛПУМГ | Шкаф электрический КС Мокроус | КР | Замена пусковой и защитной аппаратуры, кабельных линий, ремонт заземляющих устройств. Ремонт шкафа, покраска оборудования. | 139013
4 | Приволжское ЛПУМГ | Дизель-генератор газовый 11 ГД-100 КС Приволжская | КР | Ремонт электрической части мотор-генератора и вспомогательного оборудования генераторной установки. | 139310
5 | Приволжское ЛПУМГ | Дизель-генератор газовый 11 ГД-100 КС Приволжская | КР | Ремонт электрической части мотор-генератора и вспомогательного оборудования генераторной установки. | 139311
6 | Приволжское ЛПУМГ | КОМПРЕССОР 2ВУ 1.5-2.5/26М3 | КР | Ремонт оборудования системы подготовки технологического воздуха | 26641219
7 | Петровское ЛПУМГ | Газопровод-отвод к г.Б.Карабулак, L=26 км и АГРС-3 | КР | Ремонт молниеотвода | 14812
8 | Петровское ЛПУМГ | АГРС-3 с.Гремячка и газопровод-отвод L=0,6 км | КР | Ремонт молниеотвода | 14803
9 | Петровское ЛПУМГ | Линия электропередач кабельная 0.4 кВ к очистным сооружениям КС Петровск | КР | Ремонт кабельной линии | 600041
10 | Петровское ЛПУМГ | Здание механического цеха №1 | КР | Замена светильников, щита освещения, проводки освещения | 18805395
11 | Петровское ЛПУМГ | Оборудование здания производственно-вспомогательного корпуса очистных сооружений КС Петровск | КР | Ремонт компрессоров | 600037
12 | Сторожевская п/пл | Здание операторной компрессорного цеха №2 КС Сторожовка | КР | Замена щита освещения ОЩВ 12гр.-2шт.,замена силовой проводки 470м,светильников -46шт., разветкоробки 35шт., выключатели 6шт., розетки 4 шт., кабельные каналы | 139228
13 | Сторожевская п/пл | Внутриплощадочные распределительные сети 6 кВ КС Сторожовка | КР | Замена ж/б опор - 5 шт.,провода-0,4 км., изоляторов-66 шт., траверсы-33шт.,заземляющие спуски-11шт. | 139244
14 | Сторожевская п/пл | Внутриплощадочные сети на промплощадке Сторожовского ЛПУМГ | КР | Замена щита ОЩВ-6гр., кабеля ВБбШВ 4х4-90м, светильников -12шт.Покраска молниеотводов. | 139243
15 | Кологривовская п/пл | Здание электростанции на Кологривовской промплощадке Сторожовского ЛПУМГ | КР | Замена аккумуляторных батарей на 12 В и 24 В, ремонт зарядного устройства. | 139147
16 | Кологривовская п/пл | Линия электропередач до 1-го подъема Кологривовской промплощадки Сторожовского ЛПУМГ | КР | Замена ж/б опор,правка ж/б опор, замена провода, изоляторов, кабеля, Замена кабельного патрона через ж/д полотно | 139164
17 | Кологривовская п/пл | ВЛ-10 КВ | КР | Ремонт ВЛ с заменой опор, траверс и провода. | 2504323534
18 | Урицкая п/пл | Низковольтная сеть на Урицкой промплощадке Сторожовского ЛПУМГ | КР | Ремонт ВЛ -0,4 кВ.Замена светильников РКУ -19 шт., замена провода АС-35 -0.3км., замена двух повортно-угловых опор. | 139190
19 | Ртищевская п/пл | АГРС-3 с.Сапожок (с/х "Сапожок") | КР | Ремонт ВЛ. Замена стоек ж/б, провода, изоляторов, перетяжка провода, замена кабеля.Ремонт освещения по территории АГРС. Ремонт внутренней проводки АГРС. | 14889
20 | Ртищевская п/пл | Здание гаража автотракторной техники на Ртищевской промплощадке Сторожевского ЛПУМГ | КР | Ремонт проводки освещения, замена силового кабеля. | 139168
21 | Балашовское ЛПУМГ | АГРС-10 р.п.Романовка | КР | Капитальный ремонт электрооборудования ГРС | 14977
22 | Балашовское ЛПУМГ | АГРС "Ташкент-2" с.Инясево и газопровод-отвод L=0.495 км | КР | Капитальный ремонт электрооборудования ГРС | 14979
23 | Екатериновское ЛПУМГ | Линия электропередачи 10 кВ от подстанции ПС "Екатериновка" до КС Екатериновка | КР | Замена дефектных: опор, изоляторов, вязок. Выправка опор, перетяжка провода. | 139418
24 | Екатериновское ЛПУМГ | Автоматическая насосная пожарная установка (АНПУ) на КС-26 | КР | Ремонт распредщитов 0,4 кВ и кабелей | 119928584
25 | Башмаковское ЛПУМГ | Газопровод-отвод к с.Серый Ключ (п.ф."Kувак-Hикольская") L=9.63 км и ГРС | КР | Замена кабельных линий, трубной проводки, линий освещения, ремонт и замена светильников, замена силовых и осветительных щитков, ремонт контуров заземления, покраска металлоконструкций. | 21688
26 | Башмаковское ЛПУМГ | Газопровод-отвод к с.Мокрый Мичкасс L=0.75 км, ГРС Мокрый Мичкасс | КР | Замена кабельных линий, трубной проводки, линий освещения, ремонт и замена светильников, замена силовых и осветительных щитков, ремонт контуров заземления, покраска металлоконструкций. | 21691
27 | Башмаковское ЛПУМГ | Дизель-генератор АС-814 на промплощадке КС Башмаковская | КР | Капитальный ремонт АЭС-814 по электрической и механической части с заменой щита ЩГ и стойки СУАС. | 139587
28 | Мещерское ЛПУМГ | Панель собственных нужд из 12 панелей на промплощадке Мещерского ЛПУМГ | КР | Ремонт ТСН№1-2: замена резиновых прокладок, устранение утечек масла, замена индикаторного силикагеля, сушка и обработка масла цеолитом. | 139497
29 | Мещерское ЛПУМГ | Операторная с энергоблоком компрессорного цеха №4 КС Мещерская | КР | Замена автоматических выключателей вводов №1-2 и секционного выключателя. | 139501
30 | Кирсановское ЛПУМГ | АГРС "Ташкент-2" п.Комсомолец | КР | Замена опор, перетяжка провода,замена траверс | 14880
31 | Кирсановское ЛПУМГ | Электросети кабельные на промплощадке Кирсановского ЛПУМГ | КР | Прокладка силовх кабелей от здания электростанции до зданий насосной 2 го подъема, ЛЭС | 139211
32 | Кирсановское ЛПУМГ | Линия электропередачи воздушная 0 км газопровода-отвода ГРС Токаревка | КР | Замена опор, перетяжка провода,замена траверс | 702425
33 | Пугачевское ЛПУМГ | Линия электропepeдач 6 кВ от подстанции 110-35/6 до Пугачевского ЛПУМГ | КР | Замена 4-х увеличенных опор на переходе ВЛ через а/д с заменой провода и изоляторов | 138753
34 | Пугачевское ЛПУМГ | Здание служебно-эксплуатационного блока Пугачевского ЛПУМГ | КР | Замена кабелей, проводок, светильников | 138745
35 | УТТ и СТ | КАБЕЛЬНАЯ ЛИНИЯ ЭЛЕКТРОПЕРЕДАЧИ 10 КВ | КР | Замена кабеля, кабельных муфт, обсадных труб. | 52400201
36 | УТТ и СТ | А/м КамАЗ-43118-10 (передвижная электротехническая лаборатория мод.1528) гос.№Р411ВХ64 | КР | Ремонтоборудования электротехнической лаборатории: генератора ударных волн, испытательного и прожигного устройства, высоковольтного выпрямителя, приемника ударных волн, автономного отопителя | 2022114
37 | ИТЦ | Дизельная электростанция ЭД-500 кВт | КР | Капитальный ремонт КАС-500 с заменой датчика температуры, электровентилятора и электрокалорифера | 139805

## Лот № 16
Приложение № 1 к документации о запросе предложений № 253/ГЦР/12-5-0281/14.09.12/З (Лот № 16)
Заказ по лоту № 16: "Капитальный ремонт электротехнического оборудования на объектах ООО "Газпром трансгаз Ставрополь" в 2013 году"
№ п/п | Принципал | Наименование объекта ремонта | Выполняемые работы |  | Инв.Номер
|  |  | Вид работ | Содержание работ
1 | 2 | 3 | 4 | 5 | 6
ООО "Газпром трансгаз Ставрополь"
1 | Изобильненское ЛПУМГ | Выпрямитель ВУК 36/130 установки по подготовке газа Изобильный | КР | Капремонт с заменой выпрямительного устройства и аккумуляторной батареи | 00-87759
2 | Изобильненское ЛПУМГ | Высоковольтная линия -10 кв вдольтрассовая МГ Починки-Изобильное | КР | Капитальный ремонт ВЛ | 00-87490
3 | Георгиевское ЛПУМГ | Оборудование газораспределительной станции Краснокумка | КР | Капитальный ремонт внешнего электроснабжения | 00-10518
4 | Камыш-Бурунское ЛПУМГ | Оборудование комплектно-трансформат.подстанции АВО газа КС Артезиан | КР | Капитальный ремонт электрооборудования (релейной схемы) , клемных колодок ,силовых КЛ. | 00-88016
5 | Моздокское ЛПУМГ | Автоматическая газораспределительная станция с.Киевское. | КР | Капитальный ремонт внешнего электроснабжения | 00-10567
6 | Моздокское ЛПУМГ | Электроагрегат питания ГРС Бурон газопровода Дзуарикау-Цхинвал, км 55,8 | КР | Капитальный ремонт МТУ | 00-352624
7 | Моздокское ЛПУМГ | Электроагрегат питания ГРС Дзуарикау газопровода Ольгинское - Дзуарикау км 29 | КР | Капитальный ремонт МТУ | 00-352626
8 | Ставропольское ЛПУМГ | Щитовая дизельная электростанция | КР | Капитальный ремонт оборудования ДЭС производственной базы | 09-3611
9 | Астраханское ЛПУМГ | Газопровод-отвод к п.Буруны и АГРС-3 | КР | Капитальный ремонт внешнего электроснабжения | 00-73234
10 | Астраханское ЛПУМГ | АГРС "Урожай-50" г.Знаменск маг.г-да Ленинск-Знаменск 1этап 1 пуск.комплекс | КР | Ремонт КЛ 10 кВ п/ст <Ленинская> ф. № 28 переход под ж/д с выполнением прокола под ж/д, протяженность - 0,35 км | 00-8244
11 | Астраханское ЛПУМГ | Магистральный газопровод АГПЗ-Камыш-Бурун с 0 по 349 км | КР | Ремонт ВЛ 10 кВ п/ст <Комсомольская> ф. "ЭХЗ-1" на 277- 293 км МГ АГПЗ-К.Бурун, протяженность ремонтируемого участка- 16,0 км. | 00-1004
12 | Привольненское ЛПУМГ | Электрост.собств нужд (ЭСН) КС Сальская (1-я очередь48МВт) Распредел.газопр Починки-Изобильный-ССПХГ | КР | Капитальный ремонт устройства точной синхронизации УТС3 | 00-9029
13 | Привольненское ЛПУМГ | Электрост.собств нужд (ЭСН) КС Сальская (1-я очередь48МВт) Распредел.газопр Починки-Изобильный-ССПХГ | КР | Монтаж нового двигателя ДО49Р | 00-9029
14 | Светлоградское ЛПУМГ | Строение АГРС п. Бурул | КР | Капитальный ремонт внешнего электроснабжения, ремонт электропроводки, освещения и молниезащиты. | 25-120716

## Лот № 17
Приложение № 1 к документации о запросе предложений № 253/ГЦР/12-5-0281/14.09.12/З (Лот № 17)
Заказ по лоту № 17: "Капитальный ремонт электротехнического оборудования на объектах ООО "Газпром трансгаз Югорск" в 2013 году"
№ п/п | Принципал/ Подразделение принципала (ЛПУ, УКПГ, Завод, УПХГ и т.д.) | Наименование объекта ремонта | Выполняемые работы |  | Инв.Номер
|  |  | Вид работ | Содержание работ
1 | 2 | 3 | 4 | 5 | 6
ООО "Газпром трансгаз Югорск"
1 | Бобровское ЛПУ МГ | AГPEГAT ГAЗOПEPEK.ГПA-Ц-16 г/п Ямбург-Елец2 КС Бобровская | КР | КР АЩСУ и шкафов КИП ГПА-Ц16 т\а2 | 130634
2 | Бобровское ЛПУ МГ | AГPEГAT ГAЗOПEPEK.ГПA-Ц-16 г/п Ямбург-Елец2 КС Бобровская | КР | КР АЩСУ и шкафов КИП ГПА-Ц16 т\а3 | 130635
3 | Бобровское ЛПУ МГ | AГPEГAT ГAЗOПEPEK.ГПA-Ц-16 г/п Ямбург-Елец2 КС Бобровская | КР | КР АЩСУ и шкафов КИП ГПА-Ц16 т\а4 | 130636
4 | Бобровское ЛПУ МГ | AГPEГAT ГAЗOПEPEK.ГПA-Ц-16 г/п Ямбург-Елец2 КС Бобровская | КР | КР АЩСУ и шкафов КИП ГПА-Ц16 т\а5 | 130637
5 | Бобровское ЛПУ МГ | TPAHCФOPMATОРНАЯ ПOДCTAHЦИЯ KTП ABO ГAЗA г/п Ямбург-Елец 2 | КР | КР силового трансформатора типа ТМ, ТМЗ мощностью 630 кВА напряжением 6(10) кВ | 130611
6 | Бобровское ЛПУ МГ | TPAHCФOPMATОРНАЯ ПOДCTAHЦИЯ KTП ABO ГAЗA г/п Ямбург-Елец 2 | КР | КР силового трансформатора типа ТМ, ТМЗ мощностью 1000 кВА напряжением 6(10) кВ | 130611
7 | Бобровское ЛПУ МГ | ЗДAHИE ПЭБ г/п Ямбург-Тула1 КС "Бобровская" | КР | КР силового трансформатора типа ТМ, ТМЗ мощностью 630 кВА напряжением 6(10) кВ | 130656
8 | Бобровское ЛПУ МГ | ЗДAHИE ПЭБ г/п Ямбург-Тула1 КС "Бобровская" | КР | КР силового трансформатора типа ТМ, ТМЗ мощностью 630 кВА напряжением 6(10) кВ | 130656
9 | Бобровское ЛПУ МГ | ПOДCTAHЦИЯ TPAHCФOPMAT.Г-Д ЯMБ-TУЛA 2 | КР | КР силового трансформатора типа ТМ, ТМЗ мощностью 630 кВА напряжением 6(10) кВ | 130452
10 | Бобровское ЛПУ МГ | ПOДCTAHЦИЯ TPAHCФOPMAT.Г-Д ЯMБ-TУЛA 2 | КР | КР силового трансформатора типа ТМ, ТМЗ мощностью 630 кВА напряжением 6(10) кВ | 130452
11 | Верхнеказымское ЛПУ МГ | OБOPУДOBAHИE ПЭБ Г-Д ЯMБУPГ-TУЛA 1 КС Верхнеказымская | КР | КР электрооборудования секций №1 РУ-0,4кВ 2КТПA-6(10)/0,4кВ | 131167
12 | Верхнеказымское ЛПУ МГ | OБOPУДOBAHИE ПЭБ Г-Д ЯMБУPГ-TУЛA 1 КС Верхнеказымская | КР | КР электрооборудования секций №2 РУ-0,4кВ 2КТПA-6(10)/0,4кВ | 131167
13 | Верхнеказымское ЛПУ МГ | ЭЛ.CTAHЦИЯ ЭД-500 Г-Д ЯMБ-TУЛA 2 КС Верхнеказымская ЭД-500 | КР | КР АДЭС, блок-бокс, ДГ | 130852
14 | Ивдельское ЛПУ МГ | KOHTPOЛЬHO-TPAHCФOPMATOPHAЯ ПOДCTAHЦИЯ ЦEX N5 г-д" Уренгой-Петровск" КС "Ивдельская" | КР | КР силового трансформатора типа ТМ, ТМЗ мощностью 630 кВА напряжением 6(10) кВ | 131261
15 | Ивдельское ЛПУ МГ | KOHTPOЛЬHO-TPAHCФOPMATOPHAЯ ПOДCTAHЦИЯ ЦEX N5 г-д" Уренгой-Петровск" КС "Ивдельская" | КР | КР силового трансформатора типа ТМ, ТМЗ мощностью 630 кВА напряжением 6(10) кВ | 131261
16 | Ивдельское ЛПУ МГ | KTП ABO ГAЗA ЯMБУPГ-EЛEЦ2 КС "Ново-Ивдельская" | КР | КР силового трансформатора типа ТМ, ТМЗ мощностью 1000 кВА напряжением 6(10) кВ | 133686
17 | Ивдельское ЛПУ МГ | ПЭ блок г-д Ямбуpг-Поволжье КС Ново-Ивдельская | КР | КР силового трансформатора типа ТМ, ТМЗ мощностью 1000 кВА напряжением 6(10) кВ | 133776
18 | Ивдельское ЛПУ МГ | ЗД.KOMП. ЦEXAБ г-д "СРТО-Урал" КС "Ивдельская" | КР | КР помещений КТП ПЭБ КЦ-2, 10ЩСУ, аккумулятоной, сети освещения, отопления, кабельных каналов | 131313
19 | Карпинское ЛПУ МГ | Производственно-энергетический блок г-д Ямбург-Поволжье | КР | КР помещений КТП ПЭБа аккумуляторной | 131943
20 | Карпинское ЛПУ МГ | CETЬ ЭЛEKTPИЧ.BHУTPИПЛOЩAДOЧH. Г-Д ЯMБ-EЛEЦ2 КС "Карпинская" | КР | КР мачт молниезащиты промплощадки КЦ №1 | 131753
21 | Карпинское ЛПУ МГ | КТП АВО газа Ямбург-Поволжье КС "Карпинская" | КР | КР КТП АВОГ МГ Ямбург-Поволжье | 131942
22 | Карпинское ЛПУ МГ | КТП АВО газа г-д СРТО-Урал КС Карпинская | КР | КР КТП АВОГ МГ СРТО-Урал | 230119
23 | Карпинское ЛПУ МГ | CETИ ЭHEPГOCHAБЖ.BHEПЛOЩ.Г-Д ЯMБУPГ-EЛEЦ II КС "Карпинская" | КР | КР мачт молниезащиты узлов подключения КЦ 2-6 | 131744
24 | Карпинское ЛПУ МГ | СЕТЬ ЭЛЕКТРИЧ. ВНУТРИПЛОЩАДОЧН.Г-Д ЯМБ.-ЕЛЕЦ2 КС "Карпинская" | КР | КР кабельных шахт КЦ №1 | 131753
25 | Карпинское ЛПУ МГ | Сети электрические г-д Ямбург-Западная граница КС "Карпинская" | КР | КР кабельных шахт КЦ №2 | 131766
26 | Карпинское ЛПУ МГ | CETИ ЭЛEKTPИЧ.Г-Д ЯMБ-TУЛA 1 КС "Карпинская" | КР | КР кабельных шахт КЦ №3 | 131770
27 | Комсомольское ЛПУ МГ | CETИ BHУTPИПЛOЩ. ЭЛEKTPOCHAБЖEHИЯ УЗЮM-ЮГAH KC УРЕНГОЙ-ПЕТРОВСК КС Комсомольская | КР | КР молниеотводов, прожекторных мачт | 132360
28 | Комсомольское ЛПУ МГ | ЭЛ.CETИ BHУTPИПЛOЩAДOЧHЫE УРЕНГОЙ-ЦЕНТР 2 КС Комсомольская | КР | КР прожекторных мачт, молниеотводов - 25 мачт | 132053
29 | Комсомольское ЛПУ МГ | BHУTPИПЛOЩ.ЭЛEKTPИЧECKИE CETИ Г-Д ЯMБУPГ-EЛEЦ П КС Комсомольская | КР | КР кабельных эстакад | 132057
30 | Комсомольское ЛПУ МГ | ПPOИЗBOДCTBEHHO-ЭHEPГETИЧECKИЙ БЛOK Г-Д ЯMБУPГ-EЛE Ц П КС Комсомольская | КР | КР электрооборудования секций №1 РУ-0,4кВ 2КТПA-6(10)/0,4кВ | 132469
31 | Комсомольское ЛПУ МГ | ПPOИЗBOДCTBEHHO-ЭHEPГETИЧECKИЙ БЛOK Г-Д ЯMБУPГ-EЛE Ц П КС Комсомольская | КР | КР электрооборудования секций №2 РУ-0,4кВ 2КТПA-6(10)/0,4кВ | 132469
32 | Комсомольское ЛПУ МГ | KTП ABO ГAЗA Г-Д УPEHГOЙ-ЦEHTP 2 КС Комсомольская | КР | КР силового трансформатора типа ТМ, ТМЗ мощностью 630 кВА напряжением 6(10) кВ | 132460
33 | Комсомольское ЛПУ МГ | KTП ABO ГAЗA Г-Д УPEHГOЙ-ЦEHTP 2 КС Комсомольская | КР | КР силового трансформатора типа ТМ, ТМЗ мощностью 630 кВА напряжением 6(10) кВ | 132460
34 | Комсомольское ЛПУ МГ | KTП ABO ГAЗA ЦEXA N4 УРЕНГОЙ-ПЕТРОВСК КС Комсомольская | КР | КР силового трансформатора типа ТМ, ТМЗ мощностью 630 кВА напряжением 6(10) кВ | 132342
35 | Комсомольское ЛПУ МГ | ЗДAHИE KOMПP.ЦEXA N4 HA 5T/A П.KOMCOMOЛЬCKИЙ УРЕНГОЙ-ПЕТРОВСК КС Комсомольская | КР | КР силового трансформатора типа ТМ, ТМЗ мощностью 1000 кВА напряжением 6(10) кВ | 132344
36 | Комсомольское ЛПУ МГ | ПOДCTAHЦИЯ KOMПЛEKTHO-TPAHCФOPM. KTП 250/10 УРЕНГОЙ-ПЕРОВСК КС Комсомольская | КР | КР силового трансформатора типа ТМ, ТМЗ мощностью 630 кВА напряжением 6(10) кВ | 132021
37 | Комсомольское ЛПУ МГ | KTП ABO ГAЗA 6 MAШ. УРЕНГОЙ-НОВОПСКОВ КС Комсомольская | КР | КР силового трансформатора типа ТМ, ТМЗ мощностью 630 кВА напряжением 6(10) кВ | 132261
38 | Комсомольское ЛПУ МГ | ЗДAHИE ПAЭC ГКС Узюм-Юганская | КР | КР силового трансформатора типа ТМ, ТМЗ мощностью 400 кВА напряжением 6(10) кВ | 132033
39 | Комсомольское ЛПУ МГ | ЗДAHИE KOMПPECCOPHOГO ЦEXA УЗЮM-ЮГAH KC Г-Д УPEHГОЙ-ПETPОВСК КС Комсомольская | КР | КР силового трансформатора типа ТМ, ТМЗ мощностью 1000 кВА напряжением 6(10) кВ | 132380
40 | Комсомольское ЛПУ МГ | ДИЗEЛЬHAЯ ЭЛEKTPOCTAHЦИЯ Г-Д ЯMБ-TУЛA 2 КС Комсомольская | КР | КР стойки управления АДЭС | 132070
41 | Краснотурьинское ЛПУ МГ | ДИЗЕЛЬНАЯ ЭЛЕКТРОСТАНЦИЯ г/п Ямбург-Тула1 | КР | КР пожаротушения АДЭС | 137490
42 | Краснотурьинское ЛПУ МГ | ЭЛЕКТРОСТАНЦИЯ ЭД-500 "Уренгой-Петровск" КС "Краснотурьинская" | КР | КР пожаротушения АДЭС | 132590
43 | Надымское ЛПУ МГ | Здание компрессорного цеха 6 г-д Уренгой - Петровск | КР | КР ОЩСУ КЦ-6 | 133483
44 | Надымское ЛПУ МГ | ПOДKЛЮЧEHИE K KC IIOЧEPEДЬ, "Надым-Пунга IV", КС "Надымская". | КР | КР мачт наружного освещения и молниеприемников узла подключения(две мачты: ремонт конструкций мачт, ремонт осветительной арматуры, покраска) | 133439
45 | Надымское ЛПУ МГ | ПOДKЛЮЧEHИE KC HAДЫM.ЦEX N5 "Уренгой-Грязовец" | КР | КР мачт наружного освещения и молниеприемников узла подключения(одна мачта: ремонт конструкций мачт, ремонт осветительной арматуры, покраска) | 133410
46 | Надымское ЛПУ МГ | ЗДАНИЕ БЛОКА ВСПОМОГАТ.ПОМЕЩЕНИЙ ЦЕХА 3 "Надым-Пунга III" КС "Надымская". | КР | КР помещения мастерской | 133396
47 | Нижнетуринское ЛПУ МГ | ОБОРУДОВАНИЕ КТП 2/1000 ЛЯЛИНСКАЯ КС ЦЕХ НА 8 Т/А г/п "УРЕНГОЙ-НОВОПСКОВ" КС "Лялинская" | КР | КР электрооборудования НКУ 1 секции шин, шкафа управления КТП АВО газа | 133095
48 | Нижнетуринское ЛПУ МГ | ОБОРУДОВАНИЕ КТП 2/1000 ЛЯЛИНСКАЯ КС ЦЕХ НА 8 Т/А г/п "УРЕНГОЙ-НОВОПСКОВ" КС "Лялинская" | КР | КР электрооборудования НКУ 2 секции шин, вентиляции КТП АВО газа | 133095
49 | Нижнетуринское ЛПУ МГ | KOHTPOЛЬHO-TPAHCФOPMAT ПOДCTAHЦ ABO ГAЗA г/д "УРЕНГОЙ-ПЕТРОВСК" КС "Лялинская" | КР | КР силового трансформатора типа ТМ, ТМЗ мощностью 630 кВА напряжением 6(10) кВ | 133261
50 | Нижнетуринское ЛПУ МГ | TPAHCФOPMATOPHAЯ ПOДCTAHЦИЯ г/п "УPEHГOЙ-УЖГOPOД"КС Лялинская | КР | КР силового трансформатора типа NFC 52113 мощностью 800 кВА напряжением 6(10) кВ | 133123
51 | Новоуренгойское ЛПУ МГ, п/п Пуровская | ПPOИЗBOДCTBEHHO ЭKCПЛУATAЦ БЛOK Г/П "УPEHГОЙ-УЖГОРОД" КС "Пуровская" | КР | КР щитов DB | 136372
52 | Новоуренгойское ЛПУ МГ, п/п Пуровская | ПPOИЗBOДCTBEHHO ЭKCПЛУATAЦ БЛOK Г/П "УPEHГОЙ-УЖГОРОД" КС "Пуровская" | КР | КР ЩПТ 24В. 110В | 136372
53 | Ново-Уренгойское ЛПУ МГ | ПOДCTAHЦИЯ TPAHCФ N10 CTAHЦ OXЛAЖД ГAЗA 2*630 KBA | КР | КР силового трансформатора типа ТМ, ТМЗ мощностью 630 кВА напряжением 6(10) кВ | 133888
54 | Ново-Уренгойское ЛПУ МГ | ПOДCTAHЦИЯ TPAHCФ N10 CTAHЦ OXЛAЖД ГAЗA 2*630 KBA | КР | КР силового трансформатора типа ТМ, ТМЗ мощностью 630 кВА напряжением 6(10) кВ | 133888
55 | Ново-Уренгойское ЛПУ МГ | KOHTPOЛЬHO-TPAHCФOPMAT ПOДCTAHЦИЯ ДЛЯ ABO ГAЗA | КР | КР силового трансформатора типа ТМ, ТМЗ мощностью 1000 кВА напряжением 6(10) кВ | 133987
56 | Ново-Уренгойское ЛПУ МГ | KOHTPOЛЬHO-TPAHCФOPMAT ПOДCTAHЦИЯ ДЛЯ ABO ГAЗA | КР | КР силового трансформатора типа ТМ, ТМЗ мощностью 1000 кВА напряжением 6(10) кВ | 133987
57 | Ново-Уренгойское ЛПУ МГ Пуровская п/п | ПPOИЗBOДCTBEHHO ЭKCПЛУATAЦ БЛOK Г/П "УPEHГОЙ-УЖГО РОД" КС "Пуровская" | КР | КР щитов DВ | 136372
58 | Ныдинское ЛПУ МГ | AГPEГAT ГAЗOПEPEK.ГПA-Ц-16 Г-Д ЯM-ЗAП.ГPAHИЦA КС Ныдинская | КР | КР АЩСУ и шкафов КИП ГПА-Ц16 т/а1 | 134225
59 | Ныдинское ЛПУ МГ | AГPEГAT ГAЗOПEPEK.ГПA-Ц-16 Г-Д ЯM-ЗAП.ГPAHИЦA КС Ныдинская | КР | КР АЩСУ и шкафов КИП ГПА-Ц16 т/а2 | 134226
60 | Ныдинское ЛПУ МГ | AГPEГAT ГAЗOПEPEK.ГПA-Ц-16 Г-Д ЯM-ЗAП.ГPAHИЦA КС Ныдинская | КР | КР АЩСУ и шкафов КИП ГПА-Ц16 т/а3 | 134227
61 | Ныдинское ЛПУ МГ | AГPEГAT ГAЗOПEPEK.ГПA-Ц-16 Г-Д ЯM-ЗAП.ГPAHИЦA КС Ныдинская | КР | КР АЩСУ и шкафов КИП ГПА-Ц16 т/а4 | 134228
62 | Ныдинское ЛПУ МГ | ВЛ - 10 кВ г/д Ямбург-Поволжье КС "Ныдинская" | КР | Ремонт ВЛ | 134124
63 | Октябрьское ЛПУ МГ | ЗДAHИE KTП УCTAHOBKИ OXЛAЖДEHИЯ ГAЗA Г/Д ЯM-EЛEЦ 1 КС "Октябрьская" | КР | КР силового трансформатора типа ТМ, ТМЗ мощностью 1000 кВА напряжением 6(10) кВ | 134553
64 | Октябрьское ЛПУ МГ | TPAHCФOPMATOPHAЯ ПOДCTAHЦИЯ Г-Д ЯMБУРГ-TУЛA 1 Октябрьская КС | КР | КР силового трансформатора типа ТМ, ТМЗ мощностью 1000 кВА напряжением 6(10) кВ | 134418
65 | Пангодинское ЛПУ МГ | ЗДAHИE административное КС №1 КС Хасырейская г-д У ренгой-Ужгород | КР | КР щитов DB | 137996
66 | Пангодинское ЛПУ МГ | ЗДAHИE KOMПPECCOPHOГO ЦEXA КС ПАНГОДИНСКАЯ Г-Д УРЕНГОЙ-НОВОПСКОВ | КР | КР ОЩСУ КЦ-5 | 134850
67 | Пангодинское ЛПУ МГ | ABO газа ПАНГОДИНСКАЯ ЦДKC 2 очер. Г-Д МЕДВЕЖЬЕ -1,2 | КР | КР силового трансформатора типа ТМ, ТМЗ мощностью 1000 кВА напряжением 6(10) кВ | 134728
68 | Пангодинское ЛПУ МГ | ABO ГAЗA ПO ЦДKC-1 ПАНГОДИНСКАЯ Г-Д МЕДВЕЖЬЕ -1,2 | КР | КР силового трансформатора типа ТМ, ТМЗ мощностью 1000 кВА напряжением 6(10) кВ | 134739
69 | Пангодинское ЛПУ МГ | ABO ГAЗA ПO ЦДKC-1 ПАНГОДИНСКАЯ Г-Д МЕДВЕЖЬЕ -1,2 | КР | КР силового трансформатора типа ТМ, ТМЗ мощностью 1000 кВА напряжением 6(10) кВ | 134739
70 | Пангодинское ЛПУ МГ | ABO ГAЗA ПO ЦДKC-1 ПАНГОДИНСКАЯ Г-Д МЕДВЕЖЬЕ -1,2 | КР | КР силового трансформатора типа ТМ, ТМЗ мощностью 1000 кВА напряжением 6(10) кВ | 134739
71 | Пангодинское ЛПУ МГ | ABO ГAЗA ПO ЦДKC-1 ПАНГОДИНСКАЯ Г-Д МЕДВЕЖЬЕ -1,2 | КР | КР силового трансформатора типа ТМ, ТМЗ мощностью 1000 кВА напряжением 6(10) кВ | 134739
72 | Пелымское ЛПУ МГ | Cеть электр.г/д "Ямбург-Tула 1" КС "Н-Пелымская" (кц №3 НП) | КР | КР сетей электроснабжения, мачт освещения | 134897
73 | Пелымское ЛПУ МГ | Производственно энергетический блок г/д "Ямбург-Елец-1" КС "Пелымская" | КР | КР электрооборудования секций №1 РУ-0,4кВ 2КТПA-6(10)/0,4кВ | 135296
74 | Пелымское ЛПУ МГ | Производственно энергетический блок г/д "Ямбург-Елец-1" КС "Пелымская" | КР | КР электрооборудования секций №2 РУ-0,4кВ 2КТПA-6(10)/0,4кВ | 135296
75 | Пелымское ЛПУ МГ | ЗДAHИE KOMПPECCOP ЦEA 6T/A г/п "Уренгой-Новопсков" КС "Пелымская" | КР | КР силового трансформатора типа ТМ, ТМЗ мощностью 1000 кВА напряжением 6(10) кВ | 135194
76 | Пелымское ЛПУ МГ | ЗДAHИE KOMПPECCOP ЦEA 6T/A г/п "Уренгой-Новопсков" КС "Пелымская" | КР | КР силового трансформатора типа ТМ, ТМЗ мощностью 1000 кВА напряжением 6(10) кВ | 135194
77 | Пелымское ЛПУ МГ | BHEПЛOЩAДOЧHЫE CETИ ЭHEPГOCHAБЖEHИЯ г/д "Уренгой Петровск" КС " Н-Пелымская" | КР | КР ВЛ-10 кВ | 134886
78 | Перегребненское ЛПУ МГ | КАБЕЛЬНЫЕ ЛИНИИ ЭЛЕКТРОПЕРЕДАЧ | КР | Капитальный ремонт конструкций кабельных эстакад, переукладка кабеля | 135435
79 | Перегребненское ЛПУ МГ | ЭЛEKTPOCTAHЦИЯ ПAЭC-2500 газ-д "УРЕНГОЙ-НОВОПСКОВСК" | КР | КР электростанции ПАЭС-2500 №2 с заменой системы управления | 135413
80 | Правохеттинское ЛПУ МГ | Контрольное здание г-д "Уренгой-Ужгород" КС "Правохеттинская" | КР | КР ЩПТ110В, 24В | 135708
81 | Правохеттинское ЛПУ МГ | Эл.станция г-д "Ямбург-Тула1"КС Правохеттинская | КР | КР пожаротушения АДЭС | 135612
82 | Правохеттинское ЛПУ МГ | Блок-бокс дизельной эл. станции АС804Р г-д Уренгой-Центр 2 КС Правохеттинская | КР | КР пожаротушения АДЭС | 135736
83 | Правохеттинское ЛПУ МГ | Агрегат газоперекачивающий Ц-16 г-д Уренгой-Центр1 КС Правохеттинская | КР | КР АЩСУ и шкафов КИП ГПА-Ц16 т/а1 | 135674
84 | Правохеттинское ЛПУ МГ | Агрегат газоперекачивающий Ц-16 г-д Уренгой-Центр1 КС Правохеттинская | КР | КР АЩСУ и шкафов КИП ГПА-Ц16 т/а2 | 135675
85 | Правохеттинское ЛПУ МГ | Агрегат газоперекачивающий Ц-16 г-д Уренгой-Центр1 КС Правохеттинская | КР | КР АЩСУ и шкафов КИП ГПА-Ц16 т/а3 | 135676
86 | Правохеттинское ЛПУ МГ | Агрегат газоперекачивающий Ц-16 г-д Уренгой-Центр1 КС Правохеттинская | КР | КР АЩСУ и шкафов КИП ГПА-Ц16 т/а4 | 135677
87 | Правохеттинское ЛПУ МГ | Агрегат газоперекачивающий Ц-16 г-д Уренгой-Центр1 КС Правохеттинская | КР | КР АЩСУ и шкафов КИП ГПА-Ц16 т/а5 | 135678
88 | Правохеттинское ЛПУ МГ | Внеплощадочные сети эл.снабжения г-д «Уренгой-Центр-2» | КР | КР опор линий эл.передач 0,4-10 кВ, молниеотводов,прожек-торных мачт (продолжение работ КР 2010г.) | 12300000_0253
89 | Приозерное ЛПУМГ | ВНУТРИПЛОЩАДОЧНЫЕ СЕТИ ЭЛЕКТРОСНАБЖЕНИЯ "УРЕНГОЙ-ЦЕНТР2" КС "Приозерная" | КР | Капитальный ремонт мачты освещения с молниеотводом Н=24 м КЦ №1 (3 шт) | 135962
90 | Приозерное ЛПУМГ | АПППРАТЫ ВОЗДУШНОГО ОХЛАЖДЕНИЯ ГАЗА "ЯMБУРГ-ЗAПАДНАЯ ГPAHИЦA" КС "Приозерная" | КР | КР электрооборудования НКУ 1 секции шин, шкафа управления КТП АВО газа | 136211
91 | Приозерное ЛПУМГ | АПППРАТЫ ВОЗДУШНОГО ОХЛАЖДЕНИЯ ГАЗА "ЯMБУРГ-ЗAПАДНАЯ ГPAHИЦA" КС "Приозерная" | КР | КР электрооборудования НКУ 2 секции шин, вентиляции КТП АВО газа | 136211
92 | Приозерное ЛПУМГ | KTП ABO ГAЗA "Уренгой-Центр 1" КС " Приозерная" | КР | КР электрооборудования НКУ 1 секции шин, шкафа управления КТП АВО газа | 136003
93 | Приозерное ЛПУМГ | KTП ABO ГAЗA "Уренгой-Центр 1" КС " Приозерная" | КР | КР электрооборудования НКУ 2 секции шин, вентиляции КТП АВО газа | 136003
94 | Приозерное ЛПУМГ | ABO ГAЗA 2 ABГ-75 12 ШT. Г-Д "ЯMБУPГ-EЛEЦ 1" КС "Приозерная" | КР | КР электрооборудования НКУ 1 секции шин, шкафа управления КТП АВО газа | 136144
95 | Приозерное ЛПУМГ | ABO ГAЗA 2 ABГ-75 12 ШT. Г-Д "ЯMБУPГ-EЛEЦ 1" КС "Приозерная" | КР | КР электрооборудования НКУ 2 секции шин, вентиляции КТП АВО газа | 136144
96 | Приозерное ЛПУМГ | AГPEГATЫ ГAЗOПEPEKАЧКИ ГПA ПPИOЗЕРНОЙ КС УPEHГOЙ-ЦEHTP 1 | КР | КР АЩСУ и шкафов КИП ГПА-Ц16 т/а1 | 136024
97 | Приозерное ЛПУМГ | AГPEГATЫ ГAЗOПEPEKАЧКИ ГПA ПPИOЗЕРНОЙ КС УPEHГOЙ-ЦEHTP 1 | КР | КР АЩСУ и шкафов КИП ГПА-Ц16 т/а2 | 136025
98 | Приозерное ЛПУМГ | AГPEГATЫ ГAЗOПEPEKАЧКИ ГПA ПPИOЗЕРНОЙ КС УPEHГOЙ-ЦEHTP 1 | КР | КР АЩСУ и шкафов КИП ГПА-Ц16 т/а3 | 136026
99 | Приозерное ЛПУМГ | AГPEГAT ГAЗOПEPEKАЧКИ ГПA-Ц-16 УPEHГOЙ-ЦEHTP1 КС Приозерная | КР | КР АЩСУ и шкафов КИП ГПА-Ц16 т/а4 | 136050
100 | Приозерное ЛПУМГ | AГPEГAT ГAЗOПEPEKАЧКИ ГПA-Ц-16 УPEHГOЙ-ЦEHTP1 КС Приозерная | КР | КР АЩСУ и шкафов КИП ГПА-Ц16 т/а5 | 136051
101 | Приозерное ЛПУМГ | ЗДAHИE ПЭБ [ПPOИЗBOДСТВЕННО-ЭKCПЛУATAЦИОННЫЙ / " УPEHГOЙ-ЦEHTP-1" КС " Приозерная" | КР | КР силового трансформатора типа ТМ, ТМЗ мощностью 1000 кВА напряжением 6(10) кВ | 136005
102 | Приозерное ЛПУМГ | ЗДAHИE ПPOИЗBОДСТВЕННО-ЭKCПЛУATAЦИОННОГО БOKCA "УPEHГOЙ-ЦEHTP 1" КС "Приозерная" | КР | КР силового трансформатора типа ТМ, ТМЗ мощностью 630 кВА напряжением 6(10) кВ | 136068
103 | Приозерное ЛПУМГ | Подстанция КТП 400/10 | КР | КР силового трансформатора типа ТМ, ТМЗ мощностью 400 кВА напряжением 6(10) кВ | 12200000_0343
104 | Приозерное ЛПУМГ | Подстанция КТП 400/10 | КР | КР силового трансформатора типа ТМ, ТМЗ мощностью 400 кВА напряжением 6(10) кВ | 12200000_0343
105 | Пунгинское ЛПУ МГ | ЗДAHИE KOMПPECCOPHOГO ЦEXA КС Пунга, КЦ-2 газопровод "НАДЫМ-ПУНГА 2" | КР | КР силового трансформатора типа ТМ, ТМЗ мощностью 630 кВА напряжением 6(10) кВ | 130200
106 | Пунгинское ЛПУ МГ | ЗДAHИE KOMПPECCOPHOГO ЦEXA КС Пунга, КЦ-2 газопровод "НАДЫМ-ПУНГА 2" | КР | КР силового трансформатора типа ТМ, ТМЗ мощностью 630 кВА напряжением 6(10) кВ | 130200
107 | Пунгинское ЛПУ МГ | ЗДAHИE ЭЛEKTPOCTAHЦИИ COБCTBEHHЫX HУЖД "Надым-Пунга 1" | КР | КР силового трансформатора типа ТМ, ТМЗ мощностью 630 кВА напряжением 6(10) кВ | 130202
108 | Пунгинское ЛПУ МГ | ЭЛ.CTAHЦИЯ И KOTEЛЬHAЯ на промплощадке ПХГ "Игрим-Серов-Лупинг" | КР | КР силового трансформатора типа ТМ, ТМЗ мощностью 630 кВА напряжением 6(10) кВ | 130211
109 | Сосновское ЛПУ МГ | ОКТН АВО ГАЗА Г-Д УРЕНГОЙ-УЖГОРОД КС "СОСНОВСКАЯ" | КР | КР шкафов управления вентиляторами АВО газа секция №1 | 136988
110 | Сосновское ЛПУ МГ | ОКТН АВО ГАЗА Г-Д УРЕНГОЙ-УЖГОРОД КС "СОСНОВСКАЯ" | КР | КР шкафов управления вентиляторами АВО газа секция №2 | 136988
111 | Сосновское ЛПУ МГ | БЛОК ПРОИЗВОДСТВЕННО-ЭНЕРГЕТИЧ.г/п Ямбург-Зап.Граница КС Сосновская" | КР | КР электрооборудования секций №1 РУ-0,4кВ 2КТПA-6(10)/0,4кВ | 137225
112 | Сосновское ЛПУ МГ | БЛОК ПРОИЗВОДСТВЕННО-ЭНЕРГЕТИЧ.г/п Ямбург-Зап.Граница КС Сосновская" | КР | КР электрооборудования секций №2 РУ-0,4кВ 2КТПA-6(10)/0,4кВ | 137225
113 | Сосновское ЛПУ МГ | ЭЛ. СТАНЦИИ БЭC КС г-д Ям-Елец-1 КС "СОСНОВСКАЯ" | КР | КР автоматической системы газового пожаротушения | 136905
114 | Сосновское ЛПУ МГ | Здание контрольное "Операторная" г-д Уренгой-Уж. КС "Сосновская" | КР | КР ЩПТ 24В, 110В | 137034
115 | Таежное ЛПУ МГ | ПЭБ KC "Таежная" Г-Д ЯMБУPГ-EЛEЦ 1 | КР | КР силового трансформатора типа ТМ, ТМЗ мощностью 630 кВА напряжением 6(10) кВ | 137646
116 | Таежное ЛПУ МГ | ПЭБ KC "Таежная" Г-Д ЯMБУPГ-EЛEЦ 1 | КР | КР силового трансформатора типа ТМ, ТМЗ мощностью 630 кВА напряжением 6(10) кВ | 137646
117 | Таежное ЛПУ МГ | Производственно-энергетический блок КС Таежная г-д " ЯMБУPГ-EЛEЦ II" | КР | КР силового трансформатора типа ТМ, ТМЗ мощностью 630 кВА напряжением 6(10) кВ | 137669
118 | Ягельное ЛПУ МГ | Произв-но-энергетический блок г/п "Уренгой-Центр1" КС "Ягельная" БЭС-630 | КР | КР пожаротушения АДЭС | 138088
119 | Ягельное ЛПУ МГ | KC БЭC-630 г/п " ЯMБУРГ-EЛEЦ 1" КС "Ягельная" | КР | КР пожаротушения АДЭС | 138026
120 | Ягельное ЛПУ МГ | AГPEГAT ГAЗOПEPEK.ГПA-Ц-16 г/п ЯМБУРГ-ЕЛЕЦ2 КС Ягельная | КР | КР АЩСУ и шкафов КИП ГПА-Ц16 т/а1 | 138198
121 | Ягельное ЛПУ МГ | AГPEГAT ГAЗOПEPEK.ГПA-Ц-16 г/п ЯМБУРГ-ЕЛЕЦ2 КС Ягельная | КР | КР АЩСУ и шкафов КИП ГПА-Ц16 т/а2 | 138199
122 | Ягельное ЛПУ МГ | AГPEГAT ГAЗOПEPEK.ГПA-Ц-16 г/п ЯМБУРГ-ЕЛЕЦ2 КС Ягельная | КР | КР АЩСУ и шкафов КИП ГПА-Ц16 т/а3 | 138200
123 | Ягельное ЛПУ МГ | AГPEГAT ГAЗOПEPEK.ГПA-Ц-16 г/п ЯМБУРГ-ЕЛЕЦ2 КС Ягельная | КР | КР АЩСУ и шкафов КИП ГПА-Ц16 т/а4 | 138201
124 | Ягельное ЛПУ МГ | AГPEГAT ГAЗOПEPEK.ГПA-Ц-16 г/п ЯМБУРГ-ЕЛЕЦ2 КС Ягельная | КР | КР АЩСУ и шкафов КИП ГПА-Ц16 т/а5 | 138202
125 | Ягельное ЛПУ МГ | Здание Операторной г/п "Уренгой-Ужгород" КС "Ягельная" | КР | КР ЩПТ 24В, 110В | 138115
126 | Ягельное ЛПУ МГ | AГPEГAT ГAЗOПEPEK.ГПA-Ц-16 г/п ЯМБУРГ-ЕЛЕЦ2 КС Ягельная | КР | КР электрооборудования АВО масла т/а №4 с ГПА-Ц-16 КЦ-5 | 138201
127 | Ягельное ЛПУ МГ | AГPEГAT ГAЗOПEPEK.ГПA-Ц-16 г/п ЯМБУРГ-ЕЛЕЦ2 КС Ягельная | КР | КР электрооборудования АВО масла т/а №5 с ГПА-Ц-16 КЦ-5 | 138202
128 | Ямбургское ЛПУМГ | Cети электрические газопровод Ямбург-Tула П | КР | КР 6 мачт и эстакад КЦ-5 | 138415
129 | Ямбургское ЛПУМГ | Эл.станция ЭД-500 Ямб-Поволж. | КР | КР пожаротушения АДЭС | 138421
130 | Ямбургское ЛПУМГ | Сеть электрическая Срто-Урал 2 | КР | Капитальный ремонт кабельных эстакад, перекладка кабеля | 138425

## Лот № 18
Приложение № 1 к документации о запросе предложений № 253/ГЦР/12-5-0281/14.09.12/З (Лот № 18)
Заказ по лоту № 18: "Техническое обслуживание и текущий ремонт электротехнического оборудования на объектах ООО "Газпром трансгаз Казань" в 2013 году"
№ п/п | Принципал | Наименование объекта ремонта | Выполняемые работы |  | Инв.Номер
|  |  | Вид работ | Содержание работ
1 | 2 | 3 | 4 | 5 | 6
ООО "Газпром трансгаз Казань"
1 | Абдулинское ЛПУМГ | ВЛ-10 кВ, КТП электроснабжения линейных потребителей газопроводов Абдулинского ЛПУМГ | ТО | Высоковольтные испытания, проверка заземлителей, испытания РВО | 9 000 035 202
2 | Альметьевское ЛПУМГ | вдольтрассовая ВЛ-10 кВ, КТП электроснабжения линейных потребителей газопроводов Альметьевского ЛПУМГ | ТО | Высоковольтные испытания, проверка заземлителей, испытания РВО | 9 000 026 871
3 | Константиновское ЛПУМГ | Вдольтрассовая ВЛ-10 кВ, КТП электроснабжения линейных потребителей газопроводов Константиновского ЛПУМГ | ТО | Высоковольтные испытания, проверка заземлителей, испытания РВО | 9 000 026 823
4 | Альметьевское ЛПУМГ | Кабельная линия 0,4/10 кВ Альметьевского ЛПУМГ | ТО | Отыскание повреждения и текущий ремонт кабельный линий | 14 917
5 | Константиновское ЛПУМГ | Кабельная линия 0,4/10 кВ Константиновского ЛПУМГ | ТР | Отыскание повреждения и текущий ремонт кабельный линий | 16 380
6 | Альметьевское ЛПУМГ | ГРС г. г.Альметьевска | ТР | Текущий ремонт наружного освещения с заменой светотехнической арматуры | 9000027058
7 | Константиновское ЛПУМГ | Электропроводка зданий на промплощадках ЛЭС | ТО | Испытание петля-фаза-ноль, сопроттивление изоляции, защитных заземлителей | 15 596
8 | Альметьевкое ЛПУМГ | Электропроводка зданий на промплощадках ЛЭС | ТО | Испытание петля-фаза-ноль, сопроттивление изоляции, защитных заземлителей | 14 823
9 | Абдулинское ЛПУМГ | Электропроводка зданий на промплощадках ЛЭС | ТО | Испытание петля-фаза-ноль, сопроттивление изоляции, защитных заземлителей | 9 400 000 001
10 | Абдулинское ЛПУМГ | Промплощадка Абдулинского ЛПУМГ АД100 | ТО | Сервисное обслуживание механической части, КИПиА, электрооборудования | 9 400 000 006
11 | Альметьевское ЛПУМГ | Шугуровский участок АльметьевскогоЛПУМГ АДП100-Т400-РУХЛ (в здании) | ТО | Сервисное обслуживание механической части, КИПиА, электрооборудования | 15220
12 | Альметьевское ЛПУМГ | Уруссинский участок АльметьевскогоЛПУМГ АД100-ТСП-(У34М) ( в здании) | ТО | Сервисное обслуживание механической части, КИПиА, электрооборудования | 15301
13 | Альметьевское ЛПУМГ | Альметьевская база ЛПУМГ Н.Мактама АД-100 в блок-боксе | ТО | Сервисное обслуживание механической части, КИПиА, электрооборудования | 15304
14 | Альметьевское ЛПУМГ | Наб.Челнинский узел связи АД-100 в здании | ТО | Сервисное обслуживание механической части, КИПиА, электрооборудования | 15223
15 | Альметьевское ЛПУМГ | Заинский участок ЛПУМГ АД-30 в здании | ТО | Сервисное обслуживание механической части, КИПиА, электрооборудования | 15114
16 | Альметьевское ЛПУМГ | Заинский участок ЛПУМГ АД-100 | ТО | Сервисное обслуживание механической части, КИПиА, электрооборудования | 43745
17 | Альметьевское ЛПУМГ | Заинский участок ЛПУМГ ДТ-100 | ТО | Сервисное обслуживание механической части, КИПиА, электрооборудования | 15219
18 | Альметьевское ЛПУМГ | Уруссинский участок АльметьевскогоЛПУМГ АД100-ТСП-(У34М) ( передвижная) | ТР | ремонт механической части, КИПиА, электрооборудования | 15241
19 | Константиновское ЛПУМГ | Промплощадка н.п.Константиновка II категория АД-100-Т400-РПМ2 (контейнер) | ТО | Сервисное обслуживание механической части, КИПиА, электрооборудования | 9 000 701 010
20 | Константиновское ЛПУМГ | Промплощадка н.п.Апастово II категория АД-100 | ТО | Сервисное обслуживание механической части, КИПиА, электрооборудования | 9 000 701 011
21 | Константиновское ЛПУМГ | Площадка УЗРОГ АДЭС-20 | ТО | Сервисное обслуживание механической части, КИПиА, электрооборудования | 9 000 701 036
22 | Константиновское ЛПУМГ | Промплощадка Каргалинский участок Чистопольского района II категория АД-100-Т400-РПМ2 (помещение) | ТО | Сервисное обслуживание механической части, КИПиА, электрооборудования | 16 622
23 | Абдулинское ЛПУМГ | Комплекс электроснабжения газораспределительной станции "Ютаза" | ТО | Высоковольтные испытания, проверка РВО, испытание заземления, трансформатора, автоматических выключателей | 14973
24 | Альметьевкое ЛПУМГ | Комплекс электроснабжения газораспределительной станции "Александровка" | ТО | Высоковольтные испытания, проверка РВО, испытание заземления, трансформатора, автоматических выключателей | 14910
25 | Альметьевкое ЛПУМГ | Трансформатор силовой электроснабжения промплощадки и газораспределительной станции "Шугурово" | ТО | Высоковольтные испытания, проверка РВО, испытание заземления, трансформатора, автоматических выключателей | 14670
26 | Альметьевкое ЛПУМГ | комплекс электроснабжения газораспределительной станции "Андреевка" | ТО | Высоковольтные испытания, проверка РВО, испытание заземления, трансформатора, автоматических выключателей | 14982
27 | Альметьевкое ЛПУМГ | Линия электропередач воздушная газораспределительной станции "Лениногорск" | ТО | Высоковольтные испытания, проверка РВО, испытание заземления, трансформатора, автоматических выключателей | 14951
28 | Альметьевкое ЛПУМГ | Подстанция трансформаторная газораспределительной станции "Бугульма" | ТО | Высоковольтные испытания, проверка РВО, испытание заземления, трансформатора, автоматических выключателей | 15113
29 | Альметьевкое ЛПУМГ | комплекс электроснабжения газораспределительной станции "Елабуга" | ТО | Высоковольтные испытания, проверка РВО, испытание заземления, трансформатора, автоматических выключателей | 14957
30 | Альметьевкое ЛПУМГ | Линия электропередачи кабельная газораспределительной станции "Ново-Троицк" | ТО | Высоковольтные испытания, проверка РВО, испытание заземления, трансформатора, автоматических выключателей | 14963
31 | Альметьевкое ЛПУМГ | Комплекс электроснабжения газораспределительной станции "Н.Челны-1,2" | ТО | Высоковольтные испытания, проверка РВО, испытание заземления, трансформатора, автоматических выключателей | 15011
32 | Альметьевкое ЛПУМГ | Комплекс электроснабжения и освещения газораспределительной станции "Битьки" | ТО | Высоковольтные испытания, проверка РВО, испытание заземления, трансформатора, автоматических выключателей | 15166
33 | Константиновское ЛПУМГ | Комплекс электроснабжения дома операторов нп. Караса | ТО | Высоковольтные испытания, проверка РВО, испытание заземления, трансформатора, автоматических выключателей | 16667
34 | Константиновское ЛПУМГ | Комплекс электроснабжения на АГРС нп Балахчино | ТО | Высоковольтные испытания, проверка РВО, испытание заземления, трансформатора, автоматических выключателей | 16680
35 | Константиновское ЛПУМГ | Линия электропередачи воздушная на АГРС нп. Бело-Безводное | ТО | Высоковольтные испытания, проверка РВО, испытание заземления, трансформатора, автоматических выключателей | 17160
36 | Константиновское ЛПУМГ | Линия электропередачи воздушная на АГРС нп. Учили | ТО | Высоковольтные испытания, проверка РВО, испытание заземления, трансформатора, автоматических выключателей | 17165
37 | Константиновское ЛПУМГ | Линия электропередачи воздушная на АГРС нп. Новые Алгаши | ТО | Высоковольтные испытания, проверка РВО, испытание заземления, трансформатора, автоматических выключателей | 17172
38 | Константиновское ЛПУМГ | Линия электропередачи воздушная на АГРС нп. Большие Ключи | ТО | Высоковольтные испытания, проверка РВО, испытание заземления, трансформатора, автоматических выключателей | 17185
39 | Константиновское ЛПУМГ | Линия электропередачи воздушная на АГРС нп. Камское Устье | ТО | Высоковольтные испытания, проверка РВО, испытание заземления, трансформатора, автоматических выключателей | 17190
40 | Константиновское ЛПУМГ | Комплекс электроснабжения дома операторов нп. Аксубаево | ТО | Высоковольтные испытания, проверка РВО, испытание заземления, трансформатора, автоматических выключателей | 17229
41 | Абдулинское ЛПУМГ | Комплекс электроснабжения газораспределительной станции "Бавлы" | ТО | Высоковольтные испытания, проверка РВО, испытание заземления, трансформатора, автоматических выключателей | 14888
42 | Альметьевкое ЛПУМГ | Здание АГРС Энергия-1 | ТО | Испытание петля-фаза-ноль, сопроттивление изоляции, защитных заземлителей | 27202
43 | Альметьевкое ЛПУМГ | Здания ГРС н.п.Камы-Исмаилово | ТО | Испытание петля-фаза-ноль, сопроттивление изоляции, защитных заземлителей | 27205
44 | Альметьевкое ЛПУМГ | Здания ГРС-1 г.Заинск | ТО | Испытание петля-фаза-ноль, сопроттивление изоляции, защитных заземлителей | 027208
45 | Альметьевкое ЛПУМГ | Здания ГРС г.Менделевск | ТО | Испытание петля-фаза-ноль, сопроттивление изоляции, защитных заземлителей | 027211
46 | Константиновское ЛПУМГ | Здания ГРС н.п.Карабаш | ТО | Испытание петля-фаза-ноль, сопроттивление изоляции, защитных заземлителей | 027214
47 | Альметьевкое ЛПУМГ | Здания ГРС г.Бугульма | ТО | Испытание петля-фаза-ноль, сопроттивление изоляции, защитных заземлителей | 027218
48 | Альметьевкое ЛПУМГ | Здания АГРС-3 н.п.Челны Вершины | ТО | Испытание петля-фаза-ноль, сопроттивление изоляции, защитных заземлителей | 027221
49 | Константиновское ЛПУМГ | Здание ГРС за г.Чистополь | ТО | Испытание петля-фаза-ноль, сопроттивление изоляции, защитных заземлителей | 027224
50 | Константиновское ЛПУМГ | Здание ГРС р.ц.Алексеевск | ТО | Испытание петля-фаза-ноль, сопроттивление изоляции, защитных заземлителей | 027227
51 | Константиновское ЛПУМГ | Здание ГРС-2 г.Казань | ТО | Испытание петля-фаза-ноль, сопроттивление изоляции, защитных заземлителей | 027230
52 | Константиновское ЛПУМГ | Здание ГРС р.ц.Кам.Устье | ТО | Испытание петля-фаза-ноль, сопроттивление изоляции, защитных заземлителей | 027233
53 | Константиновское ЛПУМГ | Здание ГРС-1 г.Зеленодольск | ТО | Испытание петля-фаза-ноль, сопроттивление изоляции, защитных заземлителей | 027236
54 | Альметьевкое ЛПУМГ | Здание АГРС г.Менделеевск | ТО | Испытание петля-фаза-ноль, сопроттивление изоляции, защитных заземлителей | 050293
55 | Альметьевкое ЛПУМГ | Здание АГРС д.Чекалда | ТО | Испытание петля-фаза-ноль, сопроттивление изоляции, защитных заземлителей | 50737
56 | Абдулинское ЛПУМГ | Газораспредилительная станция АГРС-10 р.ц. Матвее вка, (Абдулинское ЛПУ, УЭСП) | ТО | Испытание петля-фаза-ноль, сопроттивление изоляции, защитных заземлителей | 035206
57 | Абдулинское ЛПУМГ | Газораспределительная станция АГРС-1/3,с.Ново-Муси но (Абдулинское ЛПУ, УЭСП) | ТО | Испытание петля-фаза-ноль, сопроттивление изоляции, защитных заземлителей | 35211
58 | Абдулинское ЛПУМГ | Газораспределительная станция АГРС-10 р.ц. Пономаревка, (Абду линское ЛПУ, УЭСП) | ТО | Испытание петля-фаза-ноль, сопроттивление изоляции, защитных заземлителей | 35217
59 | Константиновское ЛПУМГ | Здание ГРС-1 г.Зеленодольск | ТР | Ремонт электростанции с заменой блока управления, генератора, ремнот двигателя | 027236
60 | Шеморданское ЛПУМГ | Сервисное обслуживание ЗРУ-10 кВ КЦ "Уренгой-Ужгород" КС "Арская" | ТО | Проверка РЗиА, высоковольтные испытания | 9 000 129 437
61 | Шеморданское ЛПУМГ | Сервисное обслуживание ЗРУ-10 кВ ГКС-4 | ТО | Проверка РЗиА, высоковольтные испытания | 9 000 129 434
62 | Шеморданское ЛПУМГ | Техническое обслуживание КТП ПЭБа КС "Арская" - 8 шт | ТО | Проверка РЗиА, высоковольтные испытания ВН и трансформаторов | 9 000 129 437
63 | Шеморданское ЛПУМГ | внутриплощ.эл\сети КС-21 Арская г/д Ямбург-Елец-1Шеморданского ЛПУМГ. | ТО | Отыскание повреждения и текущий ремонт кабельный линий | 9 000 700 545
64 | Шеморданское ЛПУМГ | Электродвигатели агрегата типа ГТК-25ИР станционный номер 3 цеха Уренгой-Центр-2 на КС АрскаяШеморданского ЛПУМГ | ТО | ремонт обмоток, замена подшипников | 9 000 129 585
65 | Шеморданское ЛПУМГ | турбогенератор "Ruston" ст.№1,2 | ТО | Сервисное обслуживание механической части, КИПиА, электрооборудования и систем пожаротушения | 9 000 129 433
66 | Шеморданское ЛПУМГ | аварийная дизельная электростанция БЭС-630 КЦ "Уренгой-Центр-1" | ТО | Сервисное обслуживание механической части, КИПиА, электрооборудования и систем пожаротушения | 9 000 129 507
67 | Шеморданское ЛПУМГ | аварийная дизельная электростанция КАС-500 КЦ "Ямбург-Елец-2". Электростанции ЭД-500 | ТО | Сервисное обслуживание механической части, КИПиА, электрооборудования и систем пожаротушения | 9 000 129 440
68 | Шеморданское ЛПУМГ | аварийная дизельная электростанция КАС-500 КЦ "Ямбург-Елец-1"№ 3231 | ТО | Сервисное обслуживание механической части, КИПиА, электрооборудования и систем пожаротушения | 9 000 129 496
69 | Шеморданское ЛПУМГ | Аварийная дизельная электростанция КАС-500 КЦ "Ямбург-Западная Граница" Блок-бокс диз.электростанции ЭД-500 № 3232 | ТО | Сервисное обслуживание механической части, КИПиА, электрооборудования и систем пожаротушения | 9000129497
70 | Шеморданское ЛПУМГ | Резерная дизельная электростанция ЭД-100 ГКС-4 Внутриплощ.кабельн.сети э\передач КС-4 Шемордан 2оч. | ТО | Сервисное обслуживание механической части, КИПиА, электрооборудования и систем пожаротушения | 9 000 129 440
71 | Шеморданское ЛПУМГ | Силовое оборудование КЦ КС21 Ямбург-Елец-1 | ТР | Текущий ремонт автоматических выключателей, контакторов МСС | 129438
72 | Шеморданское ЛПУМГ | освещение машзала и наружного освещения агрегата типа ГПА-16МЖ станционный номер 3 цеха Уренгой-Ужгород на КС Арская | ТР | Текущий ремонт освещение машзала и наружного освещения с заменой светотехнической арматуры | 3006
73 | Шеморданское ЛПУМГ | Система автоматического управления энергоснабжением сетями электроснабжения кабельными КС "Арская" | ТО | сервисное обслуживание АСУ Э, программирование контроллеров, проверка и испытание блоков управления | 700545
74 | Шеморданское ЛПУМГ | Агрегат типа ГПА-Ц6,3 станционный номер 6 цеха Н.Тура-Пермь-Горький второй очереди на КС Арская | ТО | Испытание петля-фаза-ноль, сопроттивление изоляции, защитных заземлителей, проверка срабатывания автоматических выключателей, высоковольтные испытания | 129588
75 | Шеморданское ЛПУМГ | Агрегат типа ГПА-Ц6,3 станционный номер 7 цеха Н.Тура-Пермь-Горький второй очереди на КС Арская | ТО | Испытание петля-фаза-ноль, сопроттивление изоляции, защитных заземлителей, проверка срабатывания автоматических выключателей, высоковольтные испытания | 129589
76 | Шеморданское ЛПУМГ | Агрегат типа ГПА-Ц6,3 станционный номер 8 цеха Н.Тура-Пермь-Горький второй очереди на КС Арская | ТО | Испытание петля-фаза-ноль, сопроттивление изоляции, защитных заземлителей, проверка срабатывания автоматических выключателей, высоковольтные испытания | 129590
77 | Шеморданское ЛПУМГ | Агрегат типа ГПА-Ц6,3 станционный номер 9 цеха Н.Тура-Пермь-Горький второй очереди на КС Арская | ТО | Испытание петля-фаза-ноль, сопроттивление изоляции, защитных заземлителей, проверка срабатывания автоматических выключателей, высоковольтные испытания | 129591
78 | Шеморданское ЛПУМГ | Агрегат типа ГПА-Ц6,3 станционный номер 10 цеха Н.Тура-Пермь-Горький второй очереди на КС Арская | ТО | Испытание петля-фаза-ноль, сопроттивление изоляции, защитных заземлителей, проверка срабатывания автоматических выключателей, высоковольтные испытания | 129592
79 | Шеморданское ЛПУМГ | Агрегат типа ГПА-16МЖ станционный номер 1 цеха Уренгой-Ужгород на КС Арская | ТО | Испытание петля-фаза-ноль, сопроттивление изоляции, защитных заземлителей, проверка срабатывания автоматических выключателей, высоковольтные испытания | 129567
80 | Шеморданское ЛПУМГ | Агрегат типа ГПА-16МЖ станционный номер 2 цеха Уренгой-Ужгород на КС Арская | ТО | Испытание петля-фаза-ноль, сопроттивление изоляции, защитных заземлителей, проверка срабатывания автоматических выключателей, высоковольтные испытания | 129574
81 | Шеморданское ЛПУМГ | Агрегат типа ГПА-16МЖ станционный номер 3 цеха Уренгой-Ужгород на КС Арская | ТО | Испытание петля-фаза-ноль, сопроттивление изоляции, защитных заземлителей, проверка срабатывания автоматических выключателей, высоковольтные испытания | 3006
82 | Шеморданское ЛПУМГ | Агрегат типа ГПА-16 МЖ станционный номер 1 цеха Уренгой-Центр-1 на КС Арская | ТО | Испытание петля-фаза-ноль, сопроттивление изоляции, защитных заземлителей, проверка срабатывания автоматических выключателей, высоковольтные испытания | 129551
83 | Шеморданское ЛПУМГ | Агрегат типа ГПА-16 МЖ станционный номер 2 цеха Уренгой-Центр-1 на КС Арская | ТО | Испытание петля-фаза-ноль, сопроттивление изоляции, защитных заземлителей, проверка срабатывания автоматических выключателей, высоковольтные испытания | 129552
84 | Шеморданское ЛПУМГ | Агрегат типа ГПА-16 МЖ станционный номер 3 цеха Уренгой-Центр-1 на КС Арская | ТО | Испытание петля-фаза-ноль, сопроттивление изоляции, защитных заземлителей, проверка срабатывания автоматических выключателей, высоковольтные испытания | 129553
85 | Шеморданское ЛПУМГ | Агрегат типа ГПА-16 МЖ станционный номер 4 цеха Уренгой-Центр-1 на КС Арская | ТО | Испытание петля-фаза-ноль, сопроттивление изоляции, защитных заземлителей, проверка срабатывания автоматических выключателей, высоковольтные испытания | 129554
86 | Шеморданское ЛПУМГ | Агрегат типа ГПА-16 МЖ станционный номер 5 цеха Уренгой-Центр-1 на КС Арская | ТО | Испытание петля-фаза-ноль, сопроттивление изоляции, защитных заземлителей, проверка срабатывания автоматических выключателей, высоковольтные испытания | 129547
87 | Шеморданское ЛПУМГ | Агрегат типа ГПА-16 МЖ станционный номер 6 цеха Уренгой-Центр-1 на КС Арская | ТО | Испытание петля-фаза-ноль, сопроттивление изоляции, защитных заземлителей, проверка срабатывания автоматических выключателей, высоковольтные испытания | 129555
88 | Шеморданское ЛПУМГ | Агрегат типа ГТК-25ИР станционный номер 1 цеха Уренгой-Центр-2 на КС Арская | ТО | Испытание петля-фаза-ноль, сопроттивление изоляции, защитных заземлителей, проверка срабатывания автоматических выключателей, высоковольтные испытания | 129558
89 | Шеморданское ЛПУМГ | Агрегат типа ГТК-25ИР станционный номер 2 цеха Уренгой-Центр-2 на КС Арская | ТО | Испытание петля-фаза-ноль, сопроттивление изоляции, защитных заземлителей, проверка срабатывания автоматических выключателей, высоковольтные испытания | 129558
90 | Шеморданское ЛПУМГ | Агрегат типа ГТК-25ИР станционный номер 3 цеха Уренгой-Центр-2 на КС Арская | ТО | Испытание петля-фаза-ноль, сопроттивление изоляции, защитных заземлителей, проверка срабатывания автоматических выключателей, высоковольтные испытания | 129558
91 | Шеморданское ЛПУМГ | Агрегат типа ГТНР-25И станционный номер 1 цеха Ямбург-Елец-1 на КС Арская | ТО | Испытание петля-фаза-ноль, сопроттивление изоляции, защитных заземлителей, проверка срабатывания автоматических выключателей, высоковольтные испытания | 129560
92 | Шеморданское ЛПУМГ | Агрегат типа ГТНР-25И станционный номер 2 цеха Ямбург-Елец-1 на КС Арская | ТО | Испытание петля-фаза-ноль, сопроттивление изоляции, защитных заземлителей, проверка срабатывания автоматических выключателей, высоковольтные испытания | 129560
93 | Шеморданское ЛПУМГ | Агрегат типа ГТНР-25И станционный номер 3 цеха Ямбург-Елец-1 на КС Арская | ТО | Испытание петля-фаза-ноль, сопроттивление изоляции, защитных заземлителей, проверка срабатывания автоматических выключателей, высоковольтные испытания | 129561
94 | Шеморданское ЛПУМГ | Агрегат типа ГТНР-25И станционный номер 1 цеха Ямбург-Елец-2 на КС Арская | ТО | Испытание петля-фаза-ноль, сопроттивление изоляции, защитных заземлителей, проверка срабатывания автоматических выключателей, высоковольтные испытания | 129563
95 | Шеморданское ЛПУМГ | Агрегат типа ГТНР-25И станционный номер 2 цеха Ямбург-Елец-2 на КС Арская | ТО | Испытание петля-фаза-ноль, сопроттивление изоляции, защитных заземлителей, проверка срабатывания автоматических выключателей, высоковольтные испытания | 129563
96 | Шеморданское ЛПУМГ | Агрегат типа ГТНР-25И станционный номер 3 цеха Ямбург-Елец-2 на КС Арская | ТО | Испытание петля-фаза-ноль, сопроттивление изоляции, защитных заземлителей, проверка срабатывания автоматических выключателей, высоковольтные испытания | 129563
97 | Шеморданское ЛПУМГ | Агрегат типа ГПА-25/76 станционный номер 3 цеха Ямбург-Западная Граница на КС Арская | ТО | Испытание петля-фаза-ноль, сопроттивление изоляции, защитных заземлителей, проверка срабатывания автоматических выключателей, высоковольтные испытания | 129569
98 | Шеморданское ЛПУМГ | Агрегат типа ГПА-25/76 станционный номер 2 цеха Ямбург-Западная Граница на КС Арская | ТО | Испытание петля-фаза-ноль, сопроттивление изоляции, защитных заземлителей, проверка срабатывания автоматических выключателей, высоковольтные испытания | 129569

## Лот № 19
Приложение № 1 к документации о запросе предложений № 253/ГЦР/12-5-0281/14.09.12/З (Лот № 19)
Заказ по лоту № 19: "Техническое обслуживание и текущий ремонт электротехнического оборудования на объектах ООО "Газпром трансгаз Краснодар" в 2013 году"
№ п/п | Принципал | Наименование объекта ремонта | Выполняемые работы |  | Инв.Номер
|  |  | Вид работ | Содержание работ
1 | 2 | 3 | 4 | 5 | 6
ООО "Газпром трансгаз Краснодар"
1 | Краснодарское ЛПУМГ | Электроснабж.линейн.потреб.(вольтрасс.лин)маг/газ."Голубой поток"-Рос.-Турц."(морск.вар.)56,5-363,8 | ТО | РТО Ячейка К-112 №13 | 297778
2 | Краснодарское ЛПУМГ | Электроснабж.линейн.потреб.(вольтрасс.лин)маг/газ."Голубой поток"-Рос.-Турц."(морск.вар.)56,5-363,8 | ТО | РТО Ячейка К-112 №14 | 297778
3 | Краснодарское ЛПУМГ | Электроснабж.линейн.потреб.(вольтрасс.лин)маг/газ."Голубой поток"-Рос.-Турц."(морск.вар.)56,5-363,8 | ТО | РТО Ячейка К-112 №15 | 297778
4 | Краснодарское ЛПУМГ | Электроснабж.линейн.потреб.(вольтрасс.лин)маг/газ."Голубой поток"-Рос.-Турц."(морск.вар.)56,5-363,8 | ТО | РТО Ячейка К-112 №16 | 297778
5 | Краснодарское ЛПУМГ | Электроснабж.линейн.потреб.(вольтрасс.лин)маг/газ."Голубой поток"-Рос.-Турц."(морск.вар.)56,5-363,8 | ТО | Тех. обслуживание кабельной линии, кабельных муфт | 297778
6 | Краснодарское ЛПУМГ | Электроснабж.линейн.потреб.(вольтрасс.лин)маг/газ. "Голубой поток"-Рос.-Турц."(морск.вар.)56,5-363,8 | ТО | Тех.обслуживание ОСП-10/10-2, КРУН-К112-№7, 2УКЗВ-№6 (КП№12,КП№14,КП№16,КП№17) | 297778
7 | Краснодарское ЛПУМГ | Электроснабж.линейн.потреб.(вольтрасс.лин)маг/газ. "Голубой поток"-Рос.-Турц."(морск.вар.)56,5-363,8 | ТО | Тех. обслуживание ТМГ-25/10-2, КТП-10/0,4-25кВА-№1, КТП-10/0,4-25кВА-№2, КРУН-К112-№19, электрооборудование ГИС ст. Пластуновская (КП№13,КП№15) | 297778
8 | Краснодарское ЛПУМГ | Нежилое здание-ремонтный блок | ТО | У-Л РЭП (тех.обслуживание оборуд.) | 010000018-
9 | Краснодарское ЛПУМГ | Электростанция ГРС ст.Брюховецкая | ТО | РТО дизель-электростанции | 351464
10 | Краснодарское ЛПУМГ | Дизельная электростанция | ТО | РТО дизель-электростанции АДЭС-125 | 100000121
11 | Майкопское ЛПУМГ | Дизель-генератор 75 кВА | ТО | Техническое обслуживание дизель-генератора Лазаревской ЛЭС | 0300001132
12 | Майкопское ЛПУМГ | Электростанция ДЭС-60Р | ТО | Техническое обслуживание электростанции Майкопской ЛЭС | 03000087-Л
13 | Майкопское ЛПУМГ | Дизель-электрическая установка газопровода Джубга-Лазаревское-Сочи сухопутный участок №4 | ТО | Техническое обслуживание дизель-электрической установки | 372077
14 | Майкопское ЛПУМГ | Дизель-электрическая установка АГРС "Адлер" | ТО | Техническое обслуживание дизель-электрической установки | 374267
15 | Майкопское ЛПУМГ | Электростанция АГРС пос.Чехрак | ТО | Техническое обслуживание электростанции | 351485
16 | Кущевское ЛПУМГ | Блочно-комплектное устройство электроснабжения ГРС Г.Ейск | ТО | РТО оборудования дизельной электростанции | 365131
17 | Ростовское ЛПУМГ | Здание ГРС Гигант | ТО | ТО эл.оборудования, систем заземления и молниезащиты в рамках проф.испытаний, с устранением выявленных дефектов | 20709
18 | Ростовское ЛПУМГ | Газораспределительная станция ст.Барило-Крепинская | ТО | ТО эл.оборудования, систем заземления и молниезащиты в рамках проф.испытаний, с устранением выявленных дефектов | 20710
19 | Ростовское ЛПУМГ | Здание газораспределительной станции х.Попов | ТО | ТО эл.оборудования, систем заземления и молниезащиты в рамках проф.испытаний, с устранением выявленных дефектов | 20713
20 | Ростовское ЛПУМГ | Газораспределительная станция Красный Сулин | ТО | ТО эл.оборудования, систем заземления и молниезащиты в рамках проф.испытаний, с устранением выявленных дефектов | 20714
21 | Ростовское ЛПУМГ | Здание газораспределительной станции п. Коксовый | ТО | ТО эл.оборудования, систем заземления и молниезащиты в рамках проф.испытаний, с устранением выявленных дефектов | 20716
22 | Ростовское ЛПУМГ | Здание газораспределительной станции комбикормовый завод "Дон" х.Рябичев | ТО | ТО эл.оборудования, систем заземления и молниезащиты в рамках проф.испытаний, с устранением выявленных дефектов | 20717
23 | Ростовское ЛПУМГ | Здание газораспределительной станции Батайск | ТО | ТО эл.оборудования, систем заземления и молниезащиты в рамках проф.испытаний, с устранением выявленных дефектов | 20720
24 | Ростовское ЛПУМГ | Здание газораспределительной станции Михайловка | ТО | ТО эл.оборудования, систем заземления и молниезащиты в рамках проф.испытаний, с устранением выявленных дефектов | 20721
25 | Ростовское ЛПУМГ | Здание газораспределительной станции Большая Мартыновка | ТО | ТО эл.оборудования, систем заземления и молниезащиты в рамках проф.испытаний, с устранением выявленных дефектов | 20722
26 | Ростовское ЛПУМГ | Здание газораспределительной станции Новый Егорлык | ТО | ТО эл.оборудования, систем заземления и молниезащиты в рамках проф.испытаний, с устранением выявленных дефектов | 20723
27 | Ростовское ЛПУМГ | Здание газораспределительной станции ст.Багаевская | ТО | ТО эл.оборудования, систем заземления и молниезащиты в рамках проф.испытаний, с устранением выявленных дефектов | 20724
28 | Ростовское ЛПУМГ | Здание ГРС г.Семикаракорск | ТО | ТО эл.оборудования, систем заземления и молниезащиты в рамках проф.испытаний, с устранением выявленных дефектов | 20725
29 | Ростовское ЛПУМГ | Здание газораспределительной станции Михайловский | ТО | ТО эл.оборудования, систем заземления и молниезащиты в рамках проф.испытаний, с устранением выявленных дефектов | 20726
30 | Ростовское ЛПУМГ | Здание газораспределительной станции п. Горняцкий | ТО | ТО эл.оборудования, систем заземления и молниезащиты в рамках проф.испытаний, с устранением выявленных дефектов | 20727
31 | Ростовское ЛПУМГ | Здание газораспределительной станции п. Октябрьский | ТО | ТО эл.оборудования, систем заземления и молниезащиты в рамках проф.испытаний, с устранением выявленных дефектов | 20728
32 | Ростовское ЛПУМГ | Здание ГРС ст.Красюковка | ТО | ТО эл.оборудования, систем заземления и молниезащиты в рамках проф.испытаний, с устранением выявленных дефектов | 20729
33 | Ростовское ЛПУМГ | Здание газораспределительной станции х.Антонов | ТО | ТО эл.оборудования, систем заземления и молниезащиты в рамках проф.испытаний, с устранением выявленных дефектов | 20730
34 | Ростовское ЛПУМГ | Здание газораспределительной станции п.Тацинский (2 очередь) | ТО | ТО эл.оборудования, систем заземления и молниезащиты в рамках проф.испытаний, с устранением выявленных дефектов | 20731
35 | Ростовское ЛПУМГ | Здание ГРС Донецк | ТО | ТО эл.оборудования, систем заземления и молниезащиты в рамках проф.испытаний, с устранением выявленных дефектов | 20733
36 | Ростовское ЛПУМГ | Газораспределительная станция Новошахтинск | ТО | ТО эл.оборудования, систем заземления и молниезащиты в рамках проф.испытаний, с устранением выявленных дефектов | 20734
37 | Ростовское ЛПУМГ | Газораспределительная станция Гуково | ТО | ТО эл.оборудования, систем заземления и молниезащиты в рамках проф.испытаний, с устранением выявленных дефектов | 20735
38 | Ростовское ЛПУМГ | Газораспределительная станция Морозовский | ТО | ТО эл.оборудования, систем заземления и молниезащиты в рамках проф.испытаний, с устранением выявленных дефектов | 20736
39 | Ростовское ЛПУМГ | Здание ГРС Сеятель | ТО | ТО эл.оборудования, систем заземления и молниезащиты в рамках проф.испытаний, с устранением выявленных дефектов | 20737
40 | Ростовское ЛПУМГ | Здание ГРС п.Целина | ТО | ТО эл.оборудования, систем заземления и молниезащиты в рамках проф.испытаний, с устранением выявленных дефектов | 20739
41 | Ростовское ЛПУМГ | Здание ГРС Нижне-Соленый | ТО | ТО эл.оборудования, систем заземления и молниезащиты в рамках проф.испытаний, с устранением выявленных дефектов | 20740
42 | Ростовское ЛПУМГ | Здание ГРС ст.Николаевская | ТО | ТО эл.оборудования, систем заземления и молниезащиты в рамках проф.испытаний, с устранением выявленных дефектов | 20742
43 | Ростовское ЛПУМГ | Здание ГРС Сальск | ТО | ТО эл.оборудования, систем заземления и молниезащиты в рамках проф.испытаний, с устранением выявленных дефектов | 20743
44 | Ростовское ЛПУМГ | Здание ГРС п.Тацинская | ТО | ТО эл.оборудования, систем заземления и молниезащиты в рамках проф.испытаний, с устранением выявленных дефектов | 20744
45 | Ростовское ЛПУМГ | Здание ГРС п.Прогресс | ТО | ТО эл.оборудования, систем заземления и молниезащиты в рамках проф.испытаний, с устранением выявленных дефектов | 20746
46 | Ростовское ЛПУМГ | Здание ГРС Ростов-4 | ТО | ТО эл.оборудования, систем заземления и молниезащиты в рамках проф.испытаний, с устранением выявленных дефектов | 20747
47 | Ростовское ЛПУМГ | Здание ГРС Волгодонск-1 | ТО | ТО эл.оборудования, систем заземления и молниезащиты в рамках проф.испытаний, с устранением выявленных дефектов | 20748
48 | Ростовское ЛПУМГ | Здание ГРС Рассвет | ТО | ТО эл.оборудования, систем заземления и молниезащиты в рамках проф.испытаний, с устранением выявленных дефектов | 20750
49 | Ростовское ЛПУМГ | Здание ГРС АГНКС №1 в г. Аксае | ТО | ТО эл.оборудования, систем заземления и молниезащиты в рамках проф.испытаний, с устранением выявленных дефектов | 20751
50 | Ростовское ЛПУМГ | Здание ГРС Ростов-3 | ТО | ТО эл.оборудования, систем заземления и молниезащиты в рамках проф.испытаний, с устранением выявленных дефектов | 20752
51 | Ростовское ЛПУМГ | Газораспределительная станция Волгодонск-2 | ТО | ТО эл.оборудования, систем заземления и молниезащиты в рамках проф.испытаний, с устранением выявленных дефектов | 20755
52 | Ростовское ЛПУМГ | Здание ГРС Придонский | ТО | ТО эл.оборудования, систем заземления и молниезащиты в рамках проф.испытаний, с устранением выявленных дефектов | 20756
53 | Ростовское ЛПУМГ | Здание ГРС Московский | ТО | ТО эл.оборудования, систем заземления и молниезащиты в рамках проф.испытаний, с устранением выявленных дефектов | 20757
54 | Ростовское ЛПУМГ | Газораспределительная станция Заря | ТО | ТО эл.оборудования, систем заземления и молниезащиты в рамках проф.испытаний, с устранением выявленных дефектов | 20758
55 | Ростовское ЛПУМГ | Газораспределительная станция с/х Аксайский | ТО | ТО эл.оборудования, систем заземления и молниезащиты в рамках проф.испытаний, с устранением выявленных дефектов | 20759
56 | Ростовское ЛПУМГ | Газораспределительная станция Цимлянск | ТО | ТО эл.оборудования, систем заземления и молниезащиты в рамках проф.испытаний, с устранением выявленных дефектов | 20760
57 | Ростовское ЛПУМГ | Здание газораспределительной станции Прохоровка | ТО | ТО эл.оборудования, систем заземления и молниезащиты в рамках проф.испытаний, с устранением выявленных дефектов | 20761
58 | Ростовское ЛПУМГ | Газораспределительная станция Мир | ТО | ТО эл.оборудования, систем заземления и молниезащиты в рамках проф.испытаний, с устранением выявленных дефектов | 20762
59 | Ростовское ЛПУМГ | Газораспределительная станция Усть-Донецк | ТО | ТО эл.оборудования, систем заземления и молниезащиты в рамках проф.испытаний, с устранением выявленных дефектов | 20763
60 | Ростовское ЛПУМГ | Газораспределительная станция Констанстиновск | ТО | ТО эл.оборудования, систем заземления и молниезащиты в рамках проф.испытаний, с устранением выявленных дефектов | 20764
61 | Ростовское ЛПУМГ | Здание ГРС Большая Орловка | ТО | ТО эл.оборудования, систем заземления и молниезащиты в рамках проф.испытаний, с устранением выявленных дефектов | 20766
62 | Ростовское ЛПУМГ | Газораспределительная станция Новочеркасск-1 | ТО | ТО эл.оборудования, систем заземления и молниезащиты в рамках проф.испытаний, с устранением выявленных дефектов | 20767
63 | Ростовское ЛПУМГ | Газораспределительная станция Шахты-3 | ТО | ТО эл.оборудования, систем заземления и молниезащиты в рамках проф.испытаний, с устранением выявленных дефектов | 20768
64 | Ростовское ЛПУМГ | Здание ГРС Роговский-1 | ТО | ТО эл.оборудования, систем заземления и молниезащиты в рамках проф.испытаний, с устранением выявленных дефектов | 20769
65 | Ростовское ЛПУМГ | Здание ГРС Пухляковский | ТО | ТО эл.оборудования, систем заземления и молниезащиты в рамках проф.испытаний, с устранением выявленных дефектов | 20770
66 | Ростовское ЛПУМГ | Здание ГРС Шахты-1 | ТО | ТО эл.оборудования, систем заземления и молниезащиты в рамках проф.испытаний, с устранением выявленных дефектов | 20772
67 | Ростовское ЛПУМГ | Здание ГРС Шахты-2 | ТО | ТО эл.оборудования, систем заземления и молниезащиты в рамках проф.испытаний, с устранением выявленных дефектов | 20775
68 | Ростовское ЛПУМГ | Здание ГРС Пригородный (Солнечный) | ТО | ТО эл.оборудования, систем заземления и молниезащиты в рамках проф.испытаний, с устранением выявленных дефектов | 20776
69 | Ростовское ЛПУМГ | Здание ГРС Ольгинская | ТО | ТО эл.оборудования, систем заземления и молниезащиты в рамках проф.испытаний, с устранением выявленных дефектов | 20777
70 | Ростовское ЛПУМГ | Здание ГРС Ростов-2 | ТО | ТО эл.оборудования, систем заземления и молниезащиты в рамках проф.испытаний, с устранением выявленных дефектов | 20778
71 | Ростовское ЛПУМГ | Здание ГРС п.Репное (Богдановка) | ТО | ТО эл.оборудования, систем заземления и молниезащиты в рамках проф.испытаний, с устранением выявленных дефектов | 20779
72 | Ростовское ЛПУМГ | Здание газораспределительной станции Белая Калитва Белакалитвенский металлургический завод | ТО | ТО эл.оборудования, систем заземления и молниезащиты в рамках проф.испытаний, с устранением выявленных дефектов | 20780
73 | Ростовское ЛПУМГ | Здание ГРС Новочеркасск-2 | ТО | ТО эл.оборудования, систем заземления и молниезащиты в рамках проф.испытаний, с устранением выявленных дефектов | 20781
74 | Ростовское ЛПУМГ | Здание технологическое ГРС Красный Октябрь | ТО | ТО эл.оборудования, систем заземления и молниезащиты в рамках проф.испытаний, с устранением выявленных дефектов | 238909
75 | Ростовское ЛПУМГ | Техническое здание пункта замера расхода газа Каменск-Шахтинский 375 км. | ТО | ТО эл.оборудования, систем заземления и молниезащиты в рамках проф.испытаний, с устранением выявленных дефектов | 112535
76 | Ростовское ЛПУМГ | Здание узла редуцирования газа газопровода КССохрановка-КС Октябрьская км 174,13 | ТО | ТО эл.оборудования, систем заземления и молниезащиты в рамках проф.испытаний, с устранением выявленных дефектов | 702572
77 | Ростовское ЛПУМГ | Здание узла редуцирования газа-2 газопровода КССохрановка-КС Октябрьская км 244,65 | ТО | ТО эл.оборудования, систем заземления и молниезащиты в рамках проф.испытаний, с устранением выявленных дефектов | 702582
78 | Ростовское ЛПУМГ | Здание узла редуцирования газа-3 газопровода КС Сохрановка-КС Октябрьская км 303,8 | ТО | ТО эл.оборудования, систем заземления и молниезащиты в рамках проф.испытаний, с устранением выявленных дефектов | 702592
79 | Ростовское ЛПУМГ | АГРС ст.Егорлыкская | ТО | ТО эл.оборудования, систем заземления и молниезащиты в рамках проф.испытаний, с устранением выявленных дефектов | 1954
80 | Ростовское ЛПУМГ | ГРС 2 г. Новочеркасск на 2 потребителя | ТО | ТО эл.оборудования, систем заземления и молниезащиты в рамках проф.испытаний, с устранением выявленных дефектов | 2051
81 | Ростовское ЛПУМГ | ГРС-1 г. Ростов на одного потребителя | ТО | ТО эл.оборудования, систем заземления и молниезащиты в рамках проф.испытаний, с устранением выявленных дефектов | 20512
82 | Ростовское ЛПУМГ | ГРС-2 г. Ростов на 2 потребителя | ТО | ТО эл.оборудования, систем заземления и молниезащиты в рамках проф.испытаний, с устранением выявленных дефектов | 2058
83 | Ростовское ЛПУМГ | ГРС-1 г. Шахты на одного потребителя | ТО | ТО эл.оборудования, систем заземления и молниезащиты в рамках проф.испытаний, с устранением выявленных дефектов | 2059
84 | Ростовское ЛПУМГ | ГРС Белая Калитва БКМЗ | ТО | ТО эл.оборудования, систем заземления и молниезащиты в рамках проф.испытаний, с устранением выявленных дефектов | 30111
85 | Ростовское ЛПУМГ | Здание ГРС конезавод им.Кирова | ТО | ТО эл.оборудования, систем заземления и молниезащиты в рамках проф.испытаний, с устранением выявленных дефектов | 5519
86 | Ростовское ЛПУМГ | Здание ГРС Мичурина | ТО | ТО эл.оборудования, систем заземления и молниезащиты в рамках проф.испытаний, с устранением выявленных дефектов | 6001
87 | Ростовское ЛПУМГ | АГРС Каменск-Шахтинский-2 | ТО | ТО эл.оборудования, систем заземления и молниезащиты в рамках проф.испытаний, с устранением выявленных дефектов | 6042
88 | Таганрогское ЛПУМГ | Здание ГPC ПTФ "Петровская " | ТО | Профилактические проверки и измерения электрооборудования . Устранение неисправностей на электрооборудовании | 20979
89 | Таганрогское ЛПУМГ | Kомплекс Г-отвод 14.9 км и ГPC х.Aлександровка | ТО | Профилактические проверки и измерения электрооборудования . Устранение неисправностей на электрооборудовании | 20954
90 | Таганрогское ЛПУМГ | Kомплекс ГPC-5 и газопровод-отвод | ТО | Профилактические проверки и измерения электрооборудования . Устранение неисправностей на электрооборудовании | 20978
91 | Таганрогское ЛПУМГ | Здание ГPC с.Kуйбышево | ТО | Профилактические проверки и измерения электрооборудования . Устранение неисправностей на электрооборудовании | 20967
92 | Таганрогское ЛПУМГ | Kомплекс ГPC и оборудование к/з "Pассвет" | ТО | Профилактические проверки и измерения электрооборудования . Устранение неисправностей на электрооборудовании | 20975
93 | Таганрогское ЛПУМГ | Здание ПЗPГ на 47км газопровода Tаганрог-Mариуполь | ТО | Профилактические проверки и измерения электрооборудования . Устранение неисправностей на электрооборудовании | 112561
94 | Таганрогское ЛПУМГ | Здание ГPC-2 г.Tаганрог | ТО | Профилактические проверки и измерения электрооборудования . Устранение неисправностей на электрооборудовании | 20982
95 | Таганрогское ЛПУМГ | Производственно-технологический комплекс "Газопровод-отвод и АГРС Троицкое с.Троицкое" | ТО | Профилактические проверки и измерения электрооборудования . Устранение неисправностей на электрооборудовании | 20972
96 | Таганрогское ЛПУМГ | Здание ГPC-1 г.Tаганрога | ТО | Профилактические проверки и измерения электрооборудования . Устранение неисправностей на электрооборудовании | 20964
97 | Таганрогское ЛПУМГ | Здание ГPC с.Cамбек | ТО | Профилактические проверки и измерения электрооборудования . Устранение неисправностей на электрооборудовании | 20966
98 | Таганрогское ЛПУМГ | Производственно-технологический комплекс "Газопровод-отвод и ГРС Ломакино" | ТО | Профилактические проверки и измерения электрооборудования . Устранение неисправностей на электрооборудовании | 20970
99 | Таганрогское ЛПУМГ | Kомплекс AГPC-3 р/к Первомайский и г-отвод | ТО | Профилактические проверки и измерения электрооборудования . Устранение неисправностей на электрооборудовании | 20969
100 | Таганрогское ЛПУМГ | Kомплекс AГPC-3 ПTФTаганрогская и оборудование | ТО | Профилактические проверки и измерения электрооборудования . Устранение неисправностей на электрооборудовании | 20971
101 | Таганрогское ЛПУМГ | Здание ГPC-2 г.Tаганрог | ТО | Профилактические проверки и измерения электрооборудования . Устранение неисправностей на электрооборудовании | 20962
102 | Таганрогское ЛПУМГ | Kомплекс Газопровод-отвод и здание ГPC п. Mатвеев- Курган | ТО | Профилактические проверки и измерения электрооборудования . Устранение неисправностей на электрооборудовании | 20951
103 | Таганрогское ЛПУМГ | Здание ГPC к/з "Знамя Ленина" | ТО | Профилактические проверки и измерения электрооборудования . Устранение неисправностей на электрооборудовании | 20960
104 | Таганрогское ЛПУМГ | Kомплекс Г-отвод 14,75 км. и ГPC с.Eфремовка | ТО | Профилактические проверки и измерения электрооборудования . Устранение неисправностей на электрооборудовании | 20957
105 | Таганрогское ЛПУМГ | Kомплекс ГPC с.Покровское оборудование и газопровод-отвод Ду-150 прот. 0.62 км | ТО | Профилактические проверки и измерения электрооборудования . Устранение неисправностей на электрооборудовании | 20973
106 | Таганрогское ЛПУМГ | Здание ГPC г. Aзов | ТО | Профилактические проверки и измерения электрооборудования . Устранение неисправностей на электрооборудовании | 20732
107 | Таганрогское ЛПУМГ | Здание ГPC Oбуховская | ТО | Профилактические проверки и измерения электрооборудования . Устранение неисправностей на электрооборудовании | 20741
108 | Таганрогское ЛПУМГ | "Здание 1этаж.для администр.управл.служб" | ТО | Профилактические проверки и измерения электрооборудования . Устранение неисправностей на электрооборудовании | 90
109 | Таганрогское ЛПУМГ | "Эл.химзащита и эл.снабжение лин. потребит. г-дов Чалтырь-Таганрог-Мариуполь " | ТО | Профилактические проверки и измерения электрооборудования . Устранение неисправностей на электрооборудовании | 238986
110 | Таганрогское ЛПУМГ | "BЛ-10кв для элснабж. станций катодной защиты Таганрог-Чалтырь" | ТО | Профилактические проверки и измерения электрооборудования . Устранение неисправностей на электрооборудовании | 109365
111 | Береговое ЛПУМГ | Трансформаторная подстанция ГРС "Тешебс" | ТО | Технического обслуживание и испытания трансформаторной подстанции и распределительного устройства 0,4 кВ | 351320
112 | Береговое ЛПУМГ | Устройство распределения электрической энергии (РП) к АГРС "Джубга-1" газопровода Джубга-Лазаревское-Сочи сухопутный участок №1 | ТО | Технического обслуживание и испытания КРН № 1÷3 | 364646
113 | Береговое ЛПУМГ | Трансформаторная подстанция АГРС "Джубга-1" газопровода Джубга-Лазаревское-Сочи сухопутный участок №1 | ТО | Техническое обслуживание и испытания трансформаторной подстанции АГРС | 364645
114 | Береговое ЛПУМГ | Устройство распределения электрической энергии (РП) к АГРС "Джубга-2" газопровода Джубга-Лазаревское-Сочи сухопутный участок №1 | ТО | Техническое обслуживание и испытание РП | 364648
115 | Береговое ЛПУМГ | Трансформаторная подстанция АГРС "Джубга-2" газопровода Джубга-Лазаревское-Сочи сухопутный участок №1 | ТО | Техническое обслуживание и испытания трансформаторной подстанции АГРС | 364647
116 | Береговое ЛПУМГ | Площадка устройства распределения электрической энергии (РП) к АГРС "Новомихайловская" газопровода Джубга-Лазаревское-Сочи сухопутны й участок №2 | ТО | Техническое обслуживание и испытание РП | 372085
117 | Береговое ЛПУМГ | Трансформаторная подстанция АГРС "Новомихайловкая" газопровода Джубга-Лазаревское-Сочи сухопутный участок №2. | ТО | Техническое обслуживание и испытания трансформаторной подстанции АГРС | 372070
118 | Береговое ЛПУМГ | Трансформаторная подстанция АГРС Туапсе газопровода Джубга-Лазаревское-Сочи сухопутный участок №3 | ТО | Техническое обслуживание и испытания трансформаторной подстанции АГРС | 372074
119 | Краснодарское ЛПУМГ | Электростанция собственных нужд (Франция, 4 агрегата) КС "Краснодарская" МГП "Голубой поток-Россия-Турция" (морской вариант) 56,5-363,8 км. | ТО | тех. обслуживание эл. оборудования | 297752
120 | Краснодарское ЛПУМГ | Силовое эл.оборуд-е компл.трансф.подст-ции аппаратов воздуш.охлаж.газа КС"Кр-я"МГП"Голуб.поток-Рос.-Турция"(мор.вар.)56,5-363,8км | ТО | тех. обслуживание эл. оборудования | 297754
121 | Краснодарское ЛПУМГ | Здание эн.блока установки подг-ки газа к тран-ту КС"Красн-я"МГП"Голуб.поток-Рос.-Турция"(мор.вар.)56,5-363,8км | ТО | тех. обслуживание эл. оборудования | 297737
122 | Краснодарское ЛПУМГ | Здание произв.энер.блока с компрес-ой сжат.воздуха КС"Красн-ая"МГП"Голуб.поток-Россия-Турция"(мор.вар.) 56,5-363,8км | ТО | тех. обслуживание эл. оборудования | 297730
123 | Краснодарское ЛПУМГ | Установка охлаждения газа КС"Крас-я"МГП"Голубой поток-Россия-Турция"(мор.вар.),56,5-363,8км. | ТО | Техническое обслуживание электродвигателей АВО газа | 297745
124 | Краснодарское ЛПУМГ | Установка подготовки газа к тран-ту КС"Крас-я"МГП"Голубой поток-Россия-Турция"(мор.вар.),56,5-363,8км | ТО | Техническое обслуживание электродвигателей АВО газа УПГТ | 297747
125 | Краснодарское ЛПУМГ | Эл.ст-ция соб-х нужд(Франция,4агр.) КС"Крас-я"МГП"Голубой поток-Россия-Турция"(мор.вар.) 56,5-363,8км | ТО | Техническое обслуживание ДВС ЭСН | 297752
126 | Краснодарское ЛПУМГ | Аварийная диз.эл.ст-ция КС"Крас-я"МГП"Голубой поток-Россия-Турция"(мор.вар.) 56,5-363,8км. | ТО | Техническое обслуживание ДВС и электрооборудования БЭС-630 кВ | 297755
127 | Краснодарское ЛПУМГ | Аварийная диз.электростанция ДЭС-30 на площ.КС Краснодарская"МГПГолуб.поток- Рос-Турц (мор.вар.)56,5-363,8 | ТО | Техническое обслуживание ДВС и электрооборудования АДЭС-30 кВ. | 307277
128 | Кущевское ЛПУМГ | Дизельная элетростанция ДЭС-500 Кущёвской КС | ТО | РТО оборудования ДЭС-500 | 237022
129 | Ростовское ЛПУМГ | КОМПРЕССОРНЫЙ ЦЕХ КС ОКТЯБРЬСКАЯ | ТО | Текущий ремонт электрооборудования, систем заземления и молниезащиты | 107009
130 | Ростовское ЛПУМГ | Компрессор агр. 7 шт. КС Егорлыкская | ТО | Текущий ремонт электрооборудования, систем заземления и молниезащиты | 107008
131 | Ростовское ЛПУМГ | Установка охлаждения газа КС Егорлыкская | ТО | Техническое обслуживание электродвигателей АВО газа установки охлаждения газа | 108167
132 | Ростовское ЛПУМГ | Установка охлаждения газа КС Октябрьская | ТО | Техническое обслуживание электродвигателей АВО газа установки охлаждения газа | 108168
133 | Ростовское ЛПУМГ | Установка охлаждения газа КА Каменск-Шахтинская | ТО | Техническое обслуживание электродвигателей АВО газа установки охлаждения газа | 702645
134 | Ростовское ЛПУМГ | Здание генерации масла | ТО | ТО эл.оборудования и систем заземления в рамках проф.испытаний, с устранением выявленных дефектов | 120
135 | Ростовское ЛПУМГ | Административное здание | ТО | ТО эл.оборудования и систем заземления в рамках проф.испытаний, с устранением выявленных дефектов | 20151
136 | Ростовское ЛПУМГ | Здание склада горюче-смазочных материалов | ТО | ТО эл.оборудования и систем заземления в рамках проф.испытаний, с устранением выявленных дефектов | 152
137 | Ростовское ЛПУМГ | Здание гаража | ТО | ТО эл.оборудования и систем заземления в рамках проф.испытаний, с устранением выявленных дефектов | 153
138 | Ростовское ЛПУМГ | Здание производственное, бытовое, цеха №2 на территории РУМГа | ТО | ТО эл.оборудования и систем заземления в рамках проф.испытаний, с устранением выявленных дефектов | 7315
139 | Ростовское ЛПУМГ | Вертолетная площадка (левый берег реки Дон) | ТО | ТО эл.оборудования, систем заземления и молниезащиты в рамках проф.испытаний, с устранением выявленных дефектов | 6633
140 | Ростовское ЛПУМГ | Здание ремонтно-механических мастерских для ГРС | ТО | ТО эл.оборудования и систем заземления в рамках проф.испытаний, с устранением выявленных дефектов | 6628
141 | Ростовское ЛПУМГ | Здание материального склада № 1 | ТО | ТО эл.оборудования и систем заземления в рамках проф.испытаний, с устранением выявленных дефектов | 3035
142 | Ростовское ЛПУМГ | Склад для хранения красок | ТО | ТО эл.оборудования и систем заземления в рамках проф.испытаний, с устранением выявленных дефектов | 3036
143 | Ростовское ЛПУМГ | Склад из сборных металлических конструкций | ТО | ТО эл.оборудования и систем заземления в рамках проф.испытаний, с устранением выявленных дефектов | 6627
144 | Таганрогское ЛПУМГ | "Теплая стоянка для автомашин" | ТО | Профилактические проверки и измерения электрооборудования . Устранение неисправностей на электрооборудовании | 72
145 | Таганрогское ЛПУМГ | "Гараж профилакторий" | ТО | Профилактические проверки и измерения электрооборудования . Устранение неисправностей на электрооборудовании | 73
146 | Краснодарское ЛПУМГ | Блок-модульная котельная КС"Крас-я"МГП"Голубой поток-Россия-Турция"(мор.вар.)56,5-363,8км. | ТО | Техническое обслуживание электрооборудования | 297753
147 | Березанское ЛПУМГ | Электроснабж.линейн.потреб.(вольтрасс.лин) маг/газ."Голубой поток"-Рос.-Турц."(морск.вар.)56,5-363,8 | ТО | Ремонтно-техническое обслуживание электрооборудования | 297778
148 | Березанское ЛПУМГ | Трансформаторная подстанция АВО газа КС Березанской | ТО | Ремонтно-техническое обслуживание электрооборудования | 330514
149 | Березанское ЛПУМГ | Закрытое распределительное устройство 10 кВ КС Березанской | ТО | Ремонтно-техническое обслуживание электрооборудования | 330515
150 | Березанское ЛПУМГ | Трансформаторная подстанция производственно-энергетического блока КС Березанской | ТО | Ремонтно-техническое обслуживание электрооборудования | 330510
151 | Березанское ЛПУМГ | Электростанция дизельная КС Березанской | ТО | Ремонтно-техническое обслуживание оборудования | 330513
152 | Ростовское ЛПУМГ | Электростанция газопоршневая УРГ-1 газопровода КС Сохрановка-КС Октябрьская км 174,13 | ТО | Техническое обслуживание систем и оборудования электростанции | 702575
153 | Ростовское ЛПУМГ | Электростанция газопоршневая УРГ-2 газопровода КС Сохрановка-КС Октябрьская км 244,65 | ТО | Техническое обслуживание систем и оборудования электростанции | 702587
154 | Ростовское ЛПУМГ | Электростанция газопоршневая УРГ-3 газопровода КС Сохрановка-КС Октябрьская км 303,80 | ТО | Техническое обслуживание систем и оборудования электростанции | 702596
155 | Ростовское ЛПУМГ | Здание пристройки к цеху службы энерговодоснабжения | ТО | ТО эл.оборудования и систем заземления в рамках проф.испытаний, с устранением выявленных дефектов | 6068
156 | Таганрогское ЛПУМГ | "Насосная пожаротушения" | ТО | Профилактические проверки и измерения электрооборудования . Устранение неисправностей на электрооборудовании | 1054
157 | Таганрогское ЛПУМГ | "Насосная фекальная" | ТО | Профилактические проверки и измерения электрооборудования . Устранение неисправностей на электрооборудовании | 1055
158 | Таганрогское ЛПУМГ | "Котельная" | ТО | Профилактические проверки и измерения электрооборудования . Устранение неисправностей на электрооборудовании | 5103
159 | ПТУ по РНТО | Трансформаторная подстанция | ТО | Ремонтно-техническое обслуживание электрооборудования ТП-432 | 1500000029
160 | ПТУ по РНТО | Трансформаторная станция с трансформатором КТП 630 | ТО | Ремонтно-техническое обслуживание электрооборудования ТП-123 | 1500000723
161 | ПТУ по РНТО | Трансформаторная подстанция с трансформатором | ТО | Ремонтно-техническое обслуживание электрооборудования | 1500000598
162 | ПТУ по РНТО | Трансформаторная подстанция с трансформатором ТСЗ 1000/10У3 | ТО | Ремонтно-техническое обслуживание электрооборудования ТП-121 | 1500000472
163 | ИТЦ | Дизель-генераторная установка 500кВт DFGB 512 CUMMINS | ТО | текущий ремонт с заменой форсунок и турбокомпрессора привода генератора; регламентное ТО,ТР с заменой расходных материаллов: моторное масло, охлаждающая жидкость масляныеи топливные воздушные фильтры | 1100040-12
164 | ИТЦ | Дизель-генераторная установка 100кВт АСДА 100 | ТО | регламентное ТО с заменой расходных материаллов: моторное масло, охлаждающая жидкость масляныеи топливные воздушные фильтры | 0600001603
165 | ИТЦ | Универсальная сварочная дизель-генраторная установка 10кВт MOSA TS 250 D | ТО | регламентное ТО с заменой расходных материаллов: моторное масло, охлаждающая жидкость масляныеи топливные воздушные фильтры | 0600017725
166 | Береговое ЛПУМГ | Трансформаторная подстанция КТПП-ккк-250/10 | ТО | Технического обслуживание и испытания трансформаторной подстанции и распределительного устройства 0,4 кВ | 2400000087
167 | Береговое ЛПУМГ | Дизельная электростанция АД-60Т/400 РП | ТО | Техническое обслуживание электростанции. | 2400000090
168 | Таганрогское ЛПУМГ | Кухня-столовая; Пристройка к кухне-столовой х.Рожок | ТО | Профилактические проверки и измерения электрооборудования | 69
169 | Краснодарское ЛПУМГ | Газоперекач. агрегат станционный №1(зав.№5)12мВт на КС Краснод-я" МГПГолуб.поток- Рос-Турц (мор.вар.)56,5-363,8 | ТО | тех. обслуживание эл. оборудования | 307276
170 | Краснодарское ЛПУМГ | Газоперекачивающий агрегат 2 КС"Краснод-я"МГП"Голубой поток-Россия-Турция"(мор.вар.),56,5-363,8км | ТО | тех. обслуживание эл. оборудования | 297740
171 | Краснодарское ЛПУМГ | Газоперекачивающий агрегат 1 КС"Красн-я"МГП"Голубой поток-Россия-Турция"(мор.вар.) 56,5-363,8км | ТО | тех. обслуживание эл. оборудования | 297741
172 | Краснодарское ЛПУМГ | Газоперекачивающий агрегат 3 КС"Крас-я"МГП"Голубой поток-Россия-Турция"(мор.вар.) 56,5-363,8км | ТО | тех. обслуживание эл. оборудования | 297742
173 | Краснодарское ЛПУМГ | Газоперекачивающий агрегат 4 КС"Крас-я"МГП"Голубой поток-Россия-Турция"(мор.вар.) 56,5-363,8км | ТО | тех. обслуживание эл. оборудования | 297743
174 | Ростовское ЛПУМГ | Газопрекачивающий агрегат ГПА-16М-03 "Урал" №1 КС Каменск-Шахтинская | ТО | Техническое обслуживание электрооборудования и систем заземления | 702652
175 | Ростовское ЛПУМГ | Газопрекачивающий агрегат ГПА-16М-03 "Урал" №2 КС Каменск-Шахтинская | ТО | Техническое обслуживание электрооборудования и систем заземления | 702651

## Лот № 20
Приложение № 1 к документации о запросе предложений № 253/ГЦР/12-5-0281/14.09.12/З (Лот № 20)
Заказ по лоту № 20: "Техническое обслуживание и текущий ремонт электротехнического оборудования на объектах ООО "Газпром трансгаз Нижний Новгород" в 2013 году"
№ п/п | Принципал | Наименование объекта ремонта | Выполняемые работы |  | Инв.Номер
|  |  | Вид работ | Содержание работ
1 | 2 | 3 | 4 | 5 | 6
ООО "Газпром трансгаз Нижний Новгород"
1 | Арзамасское ЛПУ МГ | Оборуд.к/ц КС-Лукояновская м/г Ямбург-Тула 2 агр.Э ГПА-2-12.5 N 1 | ТО | ТР-2 основного и вспомогательного оборудования ЭГПА 1 | 000202177
2 | Арзамасское ЛПУ МГ | Оборуд.к/ц КС-Лукояновская м/г Ямбург-Тула 2 агр.Э ГПА-2-12.5 N 3 | ТО | ТР-2 основного и вспомогательного оборудования ЭГПА 3 | 000202179
3 | Арзамасское ЛПУ МГ | Оборуд.к/ц КС-Лукояновская м/г Ямбург-Тула 2 агр.Э ГПА-2-12.5 N 5 | ТО | ТР-1 основного и вспомогательного оборудования ЭГПА 5 | 000202181
4 | Арзамасское ЛПУ МГ | Оборуд.к/ц КС-Лукояновская м/г Ямбург-Тула 2 агр.Э ГПА-2-12.5 N 6 | ТО | ТР-1 основного и вспомогательного оборудования ЭГПА 6 | 000202182
5 | Волжское ЛПУ МГ | Оборудование к/ц КС-22 Помары м/г Уренгой-Центр-2агр.ЭГПА- 12.5 2/4 | ТО | ТР-1 основного и вспомогательного оборудования ЭГПА | 000201984
6 | Волжское ЛПУ МГ | Оборудование к/ц КС-22 Помары м/г Уренгой-Центр-2агр.ЭГПА- 12.5 6/22 | ТО | ТР-1 основного и вспомогательного оборудования ЭГПА | 000201988
7 | Волжское ЛПУ МГ | Оборудование к/ц КС-22 Помары м/г Уренгой-Центр-2агр.ЭГПА- 12.5 7/9 | ТО | ТР-3 основного и вспомогательного оборудования ЭГПА | 000201989
8 | Волжское ЛПУ МГ | Оборуд.к/ц КС-22 Помары м/г Ямбург-Елец-1 агр.ЭГПА-12.5 2193283 | ТО | ТР-1 основного и вспомогательного эл.оборудования ЭГПА | 000201991
9 | Волжское ЛПУ МГ | Оборуд.к/ц КС-22 Помары м/г Ямбург-Елец-1 агр.ЭГПА -12. 5.000252972 | ТО | ТР-1 основного и вспомогательного оборудования ЭГПА | 000201992
10 | Волжское ЛПУ МГ | Оборуд.к/ц КС-22 Помары м/г Ямбург-Елец-1 агр.ЭГПА -12.5 3/7903 | ТО | ТР-1 основного и вспомогательного оборудования ЭГПА | 000201993
11 | Волжское ЛПУ МГ | Оборуд.к/ц КС-22 Помары м/г Ямбург-Елец-1 агр.ЭГПА-12.5 2194499 | ТО | ТР-1 основного и вспомогательного оборудования ЭГПА | 000201995
12 | Волжское ЛПУ МГ | Оборуд.к/ц КС-22 Помары м/г Ямбург-Елец-1 агр.ЭГПА-12.5 2194194 | ТО | ТР-3 основного и вспомогательного оборудования ЭГПА | 000201997
13 | Волжское ЛПУ МГ | Оборуд.к/ц КС-22 Помары м/г Ямбург-Елец-2 агр.ЭГПА-12 .5 1/8288 | ТО | ТР-2 основного и вспомогательного оборудования ЭГПА | 000201999
14 | Волжское ЛПУ МГ | Оборуд.к/ц КС-22 ПОМАРЫ м/г Ямбург-Елец-2 агр.ЭГПА-12 .5 3/8287 | ТО | ТР-1 основного и вспомогательного оборудования ЭГПА | 000202001
15 | Волжское ЛПУ МГ | Оборуд.к/ц КС-22 Помары м/г Ямбург-Елец-2 агр.ЭГПА-12 .5 4/8290 | ТО | ТР-2 основного и вспомогательного электрооборудования ЭГПА | 000202002
16 | Волжское ЛПУ МГ | Оборуд.к/ц КС-22 Помары м/г Ямбург-Елец-2 агр.ЭГПА-12 .5 7/8286 | ТО | ТР-2 основного и вспомогательного оборудования ЭГПА | 000202005
17 | Пильнинское ЛПУ МГ | К/ц КС-Пильненская г/д Я-Т-1 агр.ГПА ЭГПА-12.5 N 1 | ТО | ТР-3 основного и вспомогательного оборудования ЭГПА | 000202199
18 | Пильнинское ЛПУ МГ | К/ц КС-Пильненская г/д Я-Т-1 агр.ГПА ЭГПА-12.5 N 2 | ТО | ТР-1 основного и вспомогательного оборудования ЭГПА | 000202200
19 | Пильнинское ЛПУ МГ | К/ц КС-Пильненская г/д Я-Т-1 агр.ГПА ЭГПА-12.5 N 4 | ТО | ТР-1 основного и вспомогательного оборудования ЭГПА | 000202202
20 | Пильнинское ЛПУ МГ | К/ц КС-Пильненская г/д Я-Т-1 агр.ГПА ЭГПА-12.5 N 5 | ТО | ТР-1 основного и вспомогательного оборудования ЭГПА | 000202203
21 | Пильнинское ЛПУ МГ | К/ц КС-Пильненская г/д Я-Т-1 агр.ГПА ЭГПА-12.5 N 6 | ТО | ТР-1 основного и вспомогательного оборудования ЭГПА | 000202204
22 | Починковское ЛПУ МГ | Компрессорный цех КС-25Починки с элекктродвиг.ЭГПА-12.5 N2/168 Уренгой-Центр-1 | ТО | ТР-1 основного и вспомогательного оборудования ЭГПА | 000202065
23 | Починковское ЛПУ МГ | КОМПРЕССОРНЫЙ ЦЕХ КС-25 С ЭЛЕКТРОДВИГ. ЭГПА-12.5 N 5/154 УРЕНГОЙ-ЦЕНТР-1 | ТО | ТР-3 основного и вспомогательного оборудования ЭГПА | 000202068
24 | Починковское ЛПУ МГ | Компрессорный цех КС-25Починки с электродвиг.ЭГПА-12.5 N6/169 Уренгой-Центр-1 | ТО | ТР-3 основного и вспомогательного оборудования ЭГПА | 000202069
25 | Починковское ЛПУ МГ | Компрессорный цех КС-25Починки с электродвиг.ЭГПА-12.5 N7/163 Уренгой-Центр-1 | ТО | ТР-3 основного и вспомогательного оборудования ЭГПА | 000202070
26 | Починковское ЛПУ МГ | ОБОРУДОВАНИЕ КОМПРЕССОРНОГО ЦЕХА С ЭГПА-12.5 2/13УРЕНГОЙ-ЦЕНТР-2 | ТО | ТР-2 основного и вспомогательного оборудования ЭГПА | 000202073
27 | Починковское ЛПУ МГ | ОБОРУДОВАНИЕ КОМПРЕССОРНОГО ЦЕХА С ЭГПА-12.5 3/16УРЕНГОЙ-ЦЕНТР-2 | ТО | ТР-1 основного и вспомогательного оборудования ЭГПА | 000202074
28 | Починковское ЛПУ МГ | ОБОРУДОВАНИЕ КОМПРЕССОРНОГО ЦЕХА С ЭГПА-12.5 5/17УРЕНГОЙ-ЦЕНТР-2 | ТО | ТР-2 основного и вспомогательного оборудования ЭГПА | 000202076
29 | Починковское ЛПУ МГ | ОБОРУДОВАНИЕ КОМПРЕССОРНОГО ЦЕХА С ЭГПА-12.5 6/18УРЕНГОЙ-ЦЕНТР-2 | ТО | ТР-3 основного и вспомогательного оборудования ЭГПА | 000202077
30 | Починковское ЛПУ МГ | ОБОРУДОВАНИЕ КОМПРЕССОРНОГО ЦЕХА С ЭГПА-12.5 7/19УРЕНГОЙ-ЦЕНТР-2 | ТО | ТР-1 основного и вспомогательного оборудования ЭГПА | 000202078
31 | Починковское ЛПУ МГ | КОМПРЕССОРНЫЙ ЦЕХ КС-25 Г/Д ЯМБУРГ-ЕЛЕЦ.1 С ЭГПА-12. 5.000252685 | ТО | ТР-1 основного и вспомогательного оборудования ЭГПА | 000202080
32 | Починковское ЛПУ МГ | КОМПРЕССОРНЫЙ ЦЕХ КС-25 Г/Д ЯМБУРГ-ЕЛЕЦ.1 С ЭГПА -12 .5 3/7918 | ТО | ТР-2 основного и вспомогательного оборудования ЭГПА | 000202081
33 | Починковское ЛПУ МГ | КОМПРЕССОРНЫЙ ЦЕХ КС-25 Г/Д ЯМБУРГ-ЕЛЕЦ1 С ЭГПА-12.5 5/7913 | ТО | ТР-2 основного и вспомогательного оборудования ЭГПА | 000202083
34 | Починковское ЛПУ МГ | КОМПРЕССОРНЫЙ ЦЕХ КС-25 Г/Д ЯМБУРГ-ЕЛЕЦ1 С ЭГПА-12.5 6/7911 | ТО | ТР-2 основного и вспомогательного оборудования ЭГПА | 000202084
35 | Починковское ЛПУ МГ | КОМПРЕССОРНЫЙ ЦЕХ КС-25 Г/Д ЯМБУРГ-ЕЛЕЦ1 С ЭГПА-12.5 7/7912 | ТО | ТР-2 основного и вспомогательного оборудования ЭГПА | 000202085
36 | Починковское ЛПУ МГ | КОМПРЕС.ЦЕХ ЭГПА- 12.5 3/8315 ЯМБУРГ-ЕЛЕЦ-2 | ТО | ТР-2 основного и вспомогательного оборудования ЭГПА | 000202088
37 | Починковское ЛПУ МГ | КОМПРЕС.ЦЕХ ЭГПА- 12.5 4/8320 ЯМБУРГ-ЕЛЕЦ-2 | ТО | ТР-2 основного и вспомогательного оборудования ЭГПА | 000202089
38 | Починковское ЛПУ МГ | КОМПРЕС.ЦЕХ ЭГПА- 12.5 5/8319 ЯМБУРГ-ЕЛЕЦ-2 | ТО | ТР-1 основного и вспомогательного оборудования ЭГПА | 000202090
39 | Починковское ЛПУ МГ | КОМПРЕС.ЦЕХ ЭГПА- 12.5 7/8321 ЯМБУРГ-ЕЛЕЦ-2 | ТО | ТР-2 основного и вспомогательного оборудования ЭГПА | 000202092
40 | Починковское ЛПУ МГ | К/Ц ПОЧИНКИ Г/Д ЯМБУРГ-ЗАПАДНАЯ .ГРАНИЦА С ЭГПА-12.5 1/876 0 | ТО | ТР-3 основного и вспомогательного оборудования ЭГПА | 000202093
41 | Починковское ЛПУ МГ | К/Ц ПОЧИНКИ С ЭГПА-12.5 2/8313 Г/Д ЯМБУРГ-ЗАПАДНАЯ .ГРАНИЦ А | ТО | ТР-1 основного и вспомогательного оборудования ЭГПА | 000202094
42 | Починковское ЛПУ МГ | К/Ц ПОЧИНКИ С ЭГПА-12.5 3/8311 ЯМБУРГ-ЗАПАДНАЯ ГРАНИЦА | ТО | ТР-3 основного и вспомогательного оборудования ЭГПА | 000202095
43 | Починковское ЛПУ МГ | К/Ц КС ПОЧИНКИ С ЭГПА-12.5 6/8686 М/Г ЯМБУРГ-ЗАПАДНАЯ ГРАН ИЦА | ТО | ТР-1 основного и вспомогательного оборудования ЭГПА | 000202098
44 | Сеченовское ЛПУ МГ | К/цех КС-24 г/д Уренгой-Центр -2 агр.ЭГПА-12.5 1/30 2/16 3/ 5 4/12 5/6 6/24 | ТО | ТР-1 основного и вспомогательного оборудования ЭГПА № 2 КЦ Центр-2 | 000202040
45 | Сеченовское ЛПУ МГ | К/цех КС-24 г/д Уренгой-Центр -2 агр.ЭГПА-12.5 1/30 2/16 3/ 5 4/12 5/6 6/24 | ТО | ТР-1 основного и вспомогательного оборудования ЭГПА № 1 КЦ Центр-2 | 000202040
46 | Сеченовское ЛПУ МГ | К/цех КС-24 г/д Уренгой-Центр -2 агр.ЭГПА-12.5 1/30 2/16 3/ 5 4/12 5/6 6/24 | ТО | ТР-1 основного и вспомогательного оборудования ЭГПА № 5 КЦ Центр-2 | 000202040
47 | Сеченовское ЛПУ МГ | К/цех КС-24 г/д Уренгой-Центр -2 агр.ЭГПА-12.5 1/30 2/16 3/ 5 4/12 5/6 6/24 | ТО | ТР-1 основного и вспомогательного оборудования ЭГПА № 6 КЦ Центр-2 | 000202040
48 | Сеченовское ЛПУ МГ | К/цех КС-24 г/д Уренгой-Центр -2 агр.ЭГПА-12.5 1/30 2/16 3/ 5 4/12 5/6 6/24 | ТО | ТР-2 основного и вспомогательного оборудования ЭГПА № 3 КЦ Центр-1 | 000202040
49 | Сеченовское ЛПУ МГ | ОБОРУДОВАНИЕ КЦ КС-24 СЕЧЕНОВО Г/Д ЯМБУРГ-ЕЛЕЦ1 ЭГПА- 12.5 1/7921 | ТО | ТР-2 основного и вспомогательного оборудования ЭГПА № 1 КЦ Елец-1 | 000202041
50 | Сеченовское ЛПУ МГ | ОБОРУДОВАНИЕ КЦ КС-24 СЕЧЕНОВО Г/Д ЯМБУРГ-ЕЛЕЦ1 ЭГПА- 12.5 2/7910 | ТО | ТР-1 основного и вспомогательного оборудования ЭГПА № 2 КЦ Елец-1 | 000202042
51 | Сеченовское ЛПУ МГ | ОБОРУДОВАНИЕ КЦ КС-24 СЕЧЕНОВО Г/Д ЯМБУРГ-ЕЛЕЦ1 ЭГПА- 12.5 4/7924 | ТО | ТР-1 основного и вспомогательного оборудования ЭГПА № 4 КЦ Елец-1 | 000202044
52 | Сеченовское ЛПУ МГ | ОБОРУДОВАНИЕ КЦ КС-24 СЕЧЕНОВО Г/Д ЯМБУРГ-ЕЛЕЦ1 ЭГПА- 12.5 5/7923 | ТО | ТР-2 основного и вспомогательного оборудования ЭГПА № 5 КЦ Елец-1 | 000202045
53 | Сеченовское ЛПУ МГ | ОБОРУДОВАНИЕ КЦ КС-24 СЕЧЕНОВО Г/Д ЯМБУРГ-ЕЛЕЦ1 ЭГПА- 12.5 6/7916 | ТО | ТР-2 основного и вспомогательного оборудования ЭГПА № 6 КЦ Елец-1 | 000202046
54 | Сеченовское ЛПУ МГ | ОБОРУДОВАНИЕ КЦ КС-24 СЕЧЕНОВО Г/Д ЯМБУРГ-ЕЛЕЦ1 ЭГПА -12.5 7/7922 | ТО | ТР-1 основного и вспомогательного оборудования ЭГПА № 7 КЦ Елец-1 | 000202047
55 | Сеченовское ЛПУ МГ | Компрессорный цех газопроводЯмбург-Елец- 2 агрегат ЭГПА-12,5 1/53 | ТО | ТР-1 основного и вспомогательного оборудования ЭГПА № 1 КЦ Елец-2 | 000202048
56 | Сеченовское ЛПУ МГ | К/Ц /Д ЯМБУРГ-.ЕЛЕЦ 2 ЭГПА-12.5 2/54 | ТО | ТР-1 основного и вспомогательного оборудования ЭГПА № 2 КЦ Елец-2 | 000202049
57 | Сеченовское ЛПУ МГ | К/Ц Г-Д ЯМБУРГ-ЕЛЕЦ 2 АГР.ЭГПА-12.5 5/56 | ТО | ТР-1 основного и вспомогательного оборудования ЭГПА № 5 КЦ Елец-2 | 000202052
58 | Сеченовское ЛПУ МГ | К/Ц Г-Д ЯМБУРГ-ЕЛЕЦ 2 АГР.ЭГПА-12.5 6/57 | ТО | ТР-1 основного и вспомогательного оборудования ЭГПА № 6 КЦ Елец-2 | 000202053
59 | Сеченовское ЛПУ МГ | К/Ц Г-Д ЯМБУРГ-ЕЛЕЦ 2 АГР.ЭГПА-12.5 7/51 | ТО | ТР-3 основного и вспомогательного оборудования ЭГПА № 7 КЦ Елец-2 | 000202054
60 | Сеченовское ЛПУ МГ | К/Ц АГР.ЭГПА-12.5 КС-24 ЯМБУРГ-ЗАПАДНАЯ .ГРАНИЦА.#3/11-8694 | ТО | ТР-3 основного и вспомогательного оборудования ЭГПА № 3 КЦ Западная Граница | 000202057
61 | Сеченовское ЛПУ МГ | К/Ц АГР.ЭГПА-12.5 КС-24 ЯМБУРГ-ЗАПАДНАЯ .ГРАНИЦА.N4/16-8689 | ТО | ТР-1 основного и вспомогательного оборудования ЭГПА № 4 КЦ Прогресс | 000202058
62 | Сеченовское ЛПУ МГ | К/Ц АГР.ЭГПА-12.5 КС-24 ЯМБУРГ-ЗАПАДНАЯ .ГРАНИЦА.#6/17-8691 | ТО | ТР-1 основного и вспомогательного оборудования ЭГПА № 6 КЦ Прогресс | 000202060
63 | Чебоксарское ЛПУ МГ | К/Ц N 1 агр.ЭГПА-12.5 г/отв.КС ЧЕБОКСАРСКАЯ ТУЛА1 | ТО | ТР-1 основного и вспомогательного оборудования ЭГПА | 000202144
64 | Чебоксарское ЛПУ МГ | К/ц-3 агр.ЭГПА-12.5 Г/О КС-ЧЕБОКСАРСКАЯ ТУЛА1 | ТО | ТР-1 основного и вспомогательного оборудования ЭГПА | 000202146
65 | Чебоксарское ЛПУ МГ | К/ц-4 агр.ЭГПА-12.5 Г/О КС-ЧЕБОКСАРСКАЯ.ТУЛА1 | ТО | ТР-2 основного и вспомогательного оборудования ЭГПА | 000202147
66 | Чебоксарское ЛПУ МГ | Газоперекачивающий агрегат с электродвигателем СТД-125 №6 КС "Чебоксарская " | ТО | ТР-2 основного и вспомогательного оборудования ЭГПА | 000202149
67 | Чебоксарское ЛПУ МГ | Оборудование к/ц КС-Чебоксары м/г Ямбург-Тула 2 агр.ЭГ ПА-2/12.5 N 1 | ТО | ТР-2 основного и вспомогательного оборудования ЭГПА | 000202151
68 | Чебоксарское ЛПУ МГ | Оборудование к/ц КС-Чебоксары м/г Ямбург-Тула 2 агр.ЭГ ПА-2/12.5 N 2 | ТО | ТР-1 основного и вспомогательного оборудования ЭГПА | 000202152
69 | Чебоксарское ЛПУ МГ | Оборудование к/ц КС-Чебоксары м/г Ямбург-Тула 2 агр.ЭГ ПА-2/12.5 N 4 | ТО | ТР-3 основного и вспомогательного оборудования ЭГПА | 000202154

## Лот № 21
Приложение № 1 к документации о запросе предложений № 253/ГЦР/12-5-0281/14.09.12/З (Лот № 21)
Заказ по лоту № 21: "Техническое обслуживание и текущий ремонт электротехнического оборудования на объектах ООО "Газпром трансгаз Сургут" в 2013 году"
№ п/п | Принципал | Наименование объекта ремонта | Выполняемые работы |  | Инв.Номер
|  |  | Вид работ | Содержание работ
1 | 2 | 3 | 4 | 5 | 6
ООО "Газпром трансгаз Сургут"
1 | Ново-Уренгойское ЛПУМГ, КС-П "Пуртазовская" | ЗРУ-10 кВ КЦ-4 КС Пуртазовская | ТО | Испытания и измерения, настройка РЗА на базе SEPAM 2000 | 480484
2 | Ново-Уренгойское ЛПУМГ, КС-П "Пуртазовская" | Электростанции собственных нужд Вяртсиля при 1 цехе компрессорной станции Пуртазовская | ТО | ТО и ТР ГА № 1,3,2,4 в объеме 32 000 | 305084
3 | Тюменское ЛПУМГ, КС-11 "Богандинская" | Kомпрессорный цех № 2 КС-11 | ТО | Ревизия и испытание трансформаторов Т8, Т9. | 128256
4 | Вынгапуровское ЛПУМГ, КС-1 "Вынгапуровская" | Оборудование энергетическое КЦ-1 КС-1 | ТО | Испытания и наладка вспомогательного электрооборудования ТКЦ-1 | 239167
5 | Вынгапуровское ЛПУМГ, КС-1 "Вынгапуровская" | ЗДAHИE KOMПPECCOPHOГO ЦEXA №2 КС-1 | ТО | Испытания и наладка вспомогательного электрооборудования ТКЦ-2 | 128210
6 | Вынгапуровское ЛПУМГ, КС-1 "Вынгапуровская" | Здание установки подготовки топливного газа. КС-1 Вынгапуровская, цех №1. | ТО | Испытания и наладка вспомогательного электрооборудования УПТГ | 300810
7 | Вынгапуровское ЛПУМГ, КС-1 "Вынгапуровская" | АБК-АТХ | ТО | Испытания и наладка электрооборудования АТХ | 090000070230
8 | Вынгапуровское ЛПУМГ, КС-1 "Вынгапуровская" | ЗДAHИE KOMПPECCOPHOГO ЦEXA №1 КС-1 | ТО | Испытания и наладка электрооборудования КТП АВО газа ТКЦ-1 | 128207
9 | Вынгапуровское ЛПУМГ, КС-1 "Вынгапуровская" | Здание производственно-эксплуатационного блока. КС-1 Вынгапуровская,цех №1 | ТО | Испытания и наладка электрооборудования ПЭБ-2 | 297413
10 | Вынгапуровское ЛПУМГ, КС-1 "Вынгапуровская" | КОМПРЕССОРНЫЙ ЦЕХ № 3 КС-1 | ТО | Испытания и наладка электрооборудования ТКЦ-3 | 128209
11 | Вынгапуровское ЛПУМГ, КС-1 "Вынгапуровская" | KPAH MOCTOBOЙ (1шт) КС-1 | ТО | Испытания и наладка электрооборудования мостового крана ТКЦ-1 | 128220
12 | Вынгапуровское ЛПУМГ, КС-1 "Вынгапуровская" | ЭЛEKTPOCTAHЦИЯ COБCTBEHHЫX HУЖД КС-1 | ТО | Испытания и наладка электрооборудования мостового крана ЭСН | 128218
13 | Вынгапуровское ЛПУМГ, КС-1 "Вынгапуровская" | ЗДAHИE KOMПPECCOPHOГO ЦEXA №2 КС-1 | ТО | Испытания и наладка электрооборудования мостовых кранов ТКЦ-2 | 128210
14 | Вынгапуровское ЛПУМГ, КС-1 "Вынгапуровская" | ЗДAHИE KOMПPECCOPHOГO ЦEXA №1 КС-1 | ТО | Испытания и наладка электрооборудования электротельфера ГН ТКЦ-1 | 128207
15 | Вынгапуровское ЛПУМГ, КС-1 "Вынгапуровская" | КОМПРЕССОРНЫЙ ЦЕХ № 3 КС-1 | ТО | Текущий ремонт и наладка электрооборудования ЗРУ-10 кВ | 128209
16 | Сургутское ЛПУМГ, КС-3 "Аганская" | Газоперекачивающий агрегат CTД-12500 (16ед.) КС-3 | ТО | Текущий ремонт вспом.эл.оборуд.ГПА 15 | 128396
17 | Сургутское ЛПУМГ, КС-3 "Аганская" | Газоперекачивающий агрегат CTД-12500 (16ед.) КС-3 | ТО | Текущий ремонт вспом.эл.оборуд.ГПА 18 | 128396
18 | Сургутское ЛПУМГ, КС-3 "Аганская" | Газоперекачивающий агрегат CTД-12500 (16ед.) КС-3 | ТО | Текущий ремонт вспом.эл.оборуд.ГПА 23 | 128396
19 | Сургутское ЛПУМГ, КС-3 "Аганская" | Газоперекачивающий агрегат CTД-12500 (16ед.) КС-3 | ТО | Текущий ремонт вспом.эл.оборуд.ГПА 26 | 128396
20 | Сургутское ЛПУМГ, КС-4 "Приобская" | Kомпрессорный цех №1 КС-4 Приобская | ТО | Текущий ремонт вспом.эл.оборуд.ГПА 15 | 128408
21 | Сургутское ЛПУМГ, КС-4 "Приобская" | Kомпрессорный цех №1 КС-4 Приобская | ТО | Текущий ремонт вспом.эл.оборуд.ГПА 17 | 128408
22 | Сургутское ЛПУМГ, КС-4 "Приобская" | Kомпрессорный цех №2 КС-4 "Приобская" | ТО | Текущий ремонт вспом.эл.оборуд.ГПА 21 | 128409
23 | Сургутское ЛПУМГ, КС-4 "Приобская" | Kомпрессорный цех №2 КС-4 "Приобская" | ТО | Текущий ремонт вспом.эл.оборуд.ГПА 28 | 128409
24 | Самсоновское ЛПУМГ, КС-6 "Самсоновская" | Компрессорный цех №1 КС-6 | ТО | Ремонт электрооборудования ГПА №11 | 128501
25 | Самсоновское ЛПУМГ, КС-6 "Самсоновская" | Компрессорный цех №1 КС-6 | ТО | Ремонт электрооборудования ГПА №12 | 128501
26 | Самсоновское ЛПУМГ, КС-6 "Самсоновская" | Агрегат газоперекачивающий №15 КЦ-1 КС-6 Самсоновская | ТО | Ремонт электрооборудования ГПА №15 | 374315
27 | Самсоновское ЛПУМГ, КС-6 "Самсоновская" | Агрегат газоперекачивающий №16 КЦ-1 КС-6 Самсоновская | ТО | Ремонт электрооборудования ГПА №16 | 362987
28 | Самсоновское ЛПУМГ, КС-6 "Самсоновская" | Агрегат газоперекачивающий №17 КЦ-1 КС-6 Самсоновская | ТО | Ремонт электрооборудования ГПА №17 | 351327
29 | Самсоновское ЛПУМГ, КС-6 "Самсоновская" | Kомпрессорный цех №2 КС-6 | ТО | Ремонт электрооборудования ГПА №21 | 128500
30 | Самсоновское ЛПУМГ, КС-6 "Самсоновская" | Kомпрессорный цех №2 КС-6 | ТО | Ремонт электрооборудования ГПА №22 | 128500
31 | Самсоновское ЛПУМГ, КС-6 "Самсоновская" | Kомпрессорный цех №2 КС-6 | ТО | Ремонт электрооборудования ГПА №23 | 128500
32 | Самсоновское ЛПУМГ, КС-6 "Самсоновская" | Kомпрессорный цех №2 КС-6 | ТО | Ремонт электрооборудования ГПА №24 | 128500
33 | Самсоновское ЛПУМГ, КС-6 "Самсоновская" | Kомпрессорный цех №2 КС-6 | ТО | Ремонт электрооборудования ГПА №25 | 128500
34 | Самсоновское ЛПУМГ, КС-6 "Самсоновская" | Kомпрессорный цех №2 КС-6 | ТО | Ремонт электрооборудования ГПА №26 | 128500
35 | Самсоновское ЛПУМГ, КС-6 "Самсоновская" | Kомпрессорный цех №2 КС-6 | ТО | Ремонт электрооборудования ГПА №27 | 128500
36 | Самсоновское ЛПУМГ, КС-6 "Самсоновская" | Kомпрессорный цех №2 КС-6 | ТО | Ремонт электрооборудования ГПА №28 | 128500
37 | Демьянское ЛПУМГ, КС-7 "Демьянская" | Установка охлаждения газа КЦ-2 КС-7 | ТО | ТО и ТР Электрооборудования | 128589
38 | Туртасское ЛПУМГ, КС-8 "Туртасская" | Дизельная электростанция КЦ-2 КС-8 Туртасская | ТО | ТО и ТР КАС-800 | 480108
39 | Туртасское ЛПУМГ, КС-8 "Туртасская" | Кран-балка в КЦ-2 КС-8 Туртасская | ТО | ТО и ТР кран-балки галереи нагнетателей цеха 2-х машин | 480103
40 | Туртасское ЛПУМГ, КС-8 "Туртасская" | Кран-балка в КЦ-2 КС-8 Туртасская | ТО | ТО и ТР кран-балки галереи нагнетателей цеха 3-х машин | 480102
41 | Туртасское ЛПУМГ, КС-8 "Туртасская" | Оборудование насосной станции хозпитьевого и противопожарного водоснабжения КС-8 Туртасская | ТО | ТО и ТР эл.оборудования СХПВ | 480105
42 | Туртасское ЛПУМГ, КС-8 "Туртасская" | Оборудование насосной масел КС-8 Туртасская | ТО | ТО и ТР эл.оборудования насосной масел | 480107
43 | Туртасское ЛПУМГ, КС-8 "Туртасская" | Kомпрессорный цех с СВП КС-8 | ТО | ТО и ТР эл.оборудования теплового центра КЦ-2 | 128597
44 | Туртасское ЛПУМГ, КС-8 "Туртасская" | СТОЛЯРНЫЙ ЦЕХ КС8 | ТО | ТО и ТР электротельфера столярного цеха | 100000017950
45 | Южно-Балыкское ЛПУМГ, КС-5 "Южно-Балыкская" | KOMПPECCOPHЫЙ ЦEX № 1 КС-5 | ТО | Техническое обслуживание ВЗУ | 128433
46 | Южно-Балыкское ЛПУМГ, КС-5 "Южно-Балыкская" | KOMПPECCOPHЫЙ ЦEX № 1 КС-5 | ТО | Техническое обслуживание ВЗУ | 128433
47 | Южно-Балыкское ЛПУМГ, КС-5 "Южно-Балыкская" | KOMПPECCOPHЫЙ ЦEX № 2 КС-5 | ТО | Техническое обслуживание ВЗУ | 128434
48 | Южно-Балыкское ЛПУМГ, КС-5 "Южно-Балыкская" | BУK 90/25 | ТО | Техническое обслуживание ВЗУ | 130006000500
49 | Южно-Балыкское ЛПУМГ, КС-5 "Южно-Балыкская" | AГPEГAT BЫПPЯM.BAЗП 380/280 | ТО | Техническое обслуживание ВЗУ | 130006000560
50 | Южно-Балыкское ЛПУМГ, КС-5 "Южно-Балыкская" | AГPEГAT BЫПPЯM.BAЗП 380/280 | ТО | Техническое обслуживание ВЗУ | 130006000570
51 | Ярковское ЛПУМГ, КС-10 "Ярковская" | Оборудование электротехническое в энергоблоке КЦ-1КС-10 Ярковская | ТО | Техническое обслуживание ВЗУ Bening 220В в количестве 2шт | 340180
52 | Ярковское ЛПУМГ, КС-10 "Ярковская" | Компрессорный цех с ГТК-10-4 КС-10 | ТО | Техническое обслуживание ВЗУ Bening 220В в количестве 2шт, и ВЗУ Bening 24В в количестве 2шт | 128232
53 | Демьянское ЛПУМГ, КС-7 "Демьянская" | Kомпрессорный цех №2 КС-7 | ТО | ТО и проф.наладка ВТЦ СТД12500 | 128540
54 | Демьянское ЛПУМГ, КС-7 "Демьянская" | Kомпрессорный цех №2 КС-7 | ТО | ТО и проф.наладка ВТЦ СТД12500 | 128540
55 | Демьянское ЛПУМГ, КС-7 "Демьянская" | Kомпрессорный цех №2 КС-7 | ТО | ТО и проф.наладка ВТЦ СТД12500 | 128540
56 | Демьянское ЛПУМГ, КС-7 "Демьянская" | Kомпрессорный цех №2 КС-7 | ТО | ТО и проф.наладка ВТЦ СТД12500 | 128540
57 | Демьянское ЛПУМГ, КС-7 "Демьянская" | Kомпрессорный цех №2 КС-7 | ТО | ТО и проф.наладка ВТЦ СТД12500 | 128540
58 | Демьянское ЛПУМГ, КС-7 "Демьянская" | Kомпрессорный цех №2 КС-7 | ТО | ТО и проф.наладка ВТЦ СТД12500 | 128540
59 | Демьянское ЛПУМГ, КС-7 "Демьянская" | Kомпрессорный цех №2 КС-7 | ТО | ТО и проф.наладка ВТЦ СТД12500 | 128540
60 | Демьянское ЛПУМГ, КС-7 "Демьянская" | Kомпрессорный цех №2 КС-7 | ТО | ТО и проф.наладка ВТЦ СТД12500 | 128540
61 | Тобольское ЛПУМГ, КС-9 "Тобольская" | Kомпрессорный цех Комсомольское - Сургут - Челябинск 1 нитка КС-9 | ТО | ТО ВТЦ ГПА №14 | 128642
62 | Тобольское ЛПУМГ, КС-9 "Тобольская" | Kомпрессорный цех Комсомольское - Сургут - Челябинск 1 нитка КС-9 | ТО | ТО ВТЦ ГПА №15 | 128642
63 | Тобольское ЛПУМГ, КС-9 "Тобольская" | Kомпрессорный цех Комсомольское - Сургут - Челябинск 1 нитка КС-9 | ТО | ТО ВТЦ ГПА №16 | 128642
64 | Тобольское ЛПУМГ, КС-9 "Тобольская" | Kомпрессорный цех Комсомольское - Сургут - Челябинск 1 нитка КС-9 | ТО | ТО ВТЦ ГПА №17 | 128642
65 | Тобольское ЛПУМГ, КС-9 "Тобольская" | Kомпрессорный цех Комсомольское - Сургут - Челябинск 2 нитка КС-9 | ТО | ТО ВТЦ ГПА №22 | 128643
66 | Тобольское ЛПУМГ, КС-9 "Тобольская" | Kомпрессорный цех Комсомольское - Сургут - Челябинск 2 нитка КС-9 | ТО | ТО ВТЦ ГПА №24 | 128643
67 | Тобольское ЛПУМГ, КС-9 "Тобольская" | Kомпрессорный цех Комсомольское - Сургут - Челябинск 2 нитка КС-9 | ТО | ТО ВТЦ ГПА №26 | 128643
68 | Тобольское ЛПУМГ, КС-9 "Тобольская" | Kомпрессорный цех Комсомольское - Сургут - Челябинск 2 нитка КС-9 | ТО | ТО ВТЦ ГПА №28 | 128643
69 | Тюменское ЛПУМГ, КС-11 "Богандинская" | 8 газоперекачивающих агрегатов CTД12.5 КС-11 | ТО | ТО и проф.наладка электрооборудования системы мягкого пуска СТД12.5 КС-11 | 128264
70 | Тюменское ЛПУМГ, КС-11 "Богандинская" | 8 газоперекачивающих агрегатов CTД12.5 КС-11 | ТО | ТО и профы.наладка восьми возбудительных устройств 8 газоперекачивающих агрегатов СТД 12.5 КС-11 | 128264
71 | Ново-Уренгойское ЛПУМГ, КС-00 "Ново-Уренгойская" | Электростанция дизельная №1 КЦ-2 ГКС-2 Новоуренгойская | ТО | Текущий ремонт и профилактическая наладка системы охлаждения ДЭС- №21 | 403600
72 | Вынгапуровское ЛПУМГ, КС-1 "Вынгапуровская" | ЭЛEKTPOCTAHЦИЯ КС-1 | ТО | Испытания ЭО АС-804 №1,2 | 128219
73 | Вынгапуровское ЛПУМГ, КС-1 "Вынгапуровская" | ДИЗЕЛЬ ЭЛ.СТАНЦИЯ ДЭС-500 | ТО | Испытания ЭО ДЭС-500 №1 | 090000056230
74 | Вынгапуровское ЛПУМГ, КС-1 "Вынгапуровская" | КОМПРЕССОРНЫЙ ЦЕХ № 3 КС-1 | ТО | Испытания ЭО ДЭС-500 №2 | 128209
75 | Южно-Балыкское ЛПУМГ, КС-5 "Южно-Балыкская" | ДИЗЕЛЬНАЯ ЭЛЕКТРОСТАНЦИЯ 1 нитка | ТО | ТО АДЭС | 130006002440
76 | Тобольское ЛПУМГ, КС-9 "Тобольская" | Станция дизельгенераторная "ВОЛА-200" | ТО | ТО электростанции | 110000073680
77 | Сургутское УТТиСТ №1, Сургутский Цех СУТТиСТ | ЭЛЕКТРОСТАНЦИЯ 'ВОЛА-200' | ТО | ТО и проф.наладка АДЭС | 010000990070
78 | Сургутское УТТиСТ №1, Сургутский Цех СУТТиСТ | СТАНЦИЯ ВОЛА-200 | ТО | ТО и проф.наладка АДЭС | 010001811110
79 | Сургутское УТТиСТ №1, Сургутский Цех СУТТиСТ | Электроагрегат АД200с | ТО | ТО и проф.наладка АДЭС | 010005556980
80 | Тюменское ЛПУМГ, КС-11 "Богандинская" | Э\ЩИТОВАЯ СИСТЕМЫ АВТОМАТИКИ | ТО | ТО и профналадка систем возбуждения ВСГ и автоматики ПУД ГПА №11-17 | 100000016470
81 | Тобольское ЛПУМГ, КС-9 "Тобольская" | Kомпрессорный цех Комсомольское - Сургут - Челябинск 1 нитка КС-9 | ТО | ТО оборудования мостового крана | 128642
82 | Тобольское ЛПУМГ, КС-9 "Тобольская" | Kомпрессорный цех Комсомольское - Сургут - Челябинск 2 нитка КС-9 | ТО | ТО оборудования мостового крана | 128643
83 | Ново-Уренгойское ЛПУМГ, КС-П "Пуртазовская" | ГПА-16ДКС-02Л Урал -1 на КС Пуртазовская 1 цех | ТО | ТО и ТР электрооборудования ГПА 11 | 297796
84 | Ново-Уренгойское ЛПУМГ, КС-П "Пуртазовская" | ГПА-16ДКС-02Л Урал -2 на КС Пуртазовская 1 цех | ТО | ТО и ТР электрооборудования ГПА 12 | 297797
85 | Ново-Уренгойское ЛПУМГ, КС-П "Пуртазовская" | ГПА-16ДКС-02Л Урал -4 на КС Пуртазовская 1 цех | ТО | ТО и ТР электрооборудования ГПА 14 | 297799
86 | Ново-Уренгойское ЛПУМГ, КС-П "Пуртазовская" | ГПА-16 Урал ДКС №1 2 цеха КС Пуртазовская системы газопроводов Заполярное-Уренгой | ТО | ТО и ТР электрооборудования ГПА 21 | 305445
87 | Ново-Уренгойское ЛПУМГ, КС-П "Пуртазовская" | ГПА-16 Урал ДКС №2 2 цеха КС Пуртазовская системы газопроводов Заполярное-Уренгой | ТО | ТО и ТР электрооборудования ГПА 22 | 305446
88 | Ново-Уренгойское ЛПУМГ, КС-П "Пуртазовская" | ГПА-16 Урал ДКС №4 2 цеха КС Пуртазовская системы газопроводов Заполярное-Уренгой | ТО | ТО и ТР электрооборудования ГПА 24 | 305448
89 | Ново-Уренгойское ЛПУМГ, КС-П "Пуртазовская" | ГПА-16 Урал ДКС №5 2 цеха КС Пуртазовская системы газопроводов Заполярное-Уренгой | ТО | ТО и ТР электрооборудования ГПА 25 | 305449
90 | Ново-Уренгойское ЛПУМГ, КС-П "Пуртазовская" | ГПА-16 Урал ДКС №6 2 цеха КС Пуртазовская системы газопроводов Заполярное-Уренгой | ТО | ТО и ТР электрооборудования ГПА 26 | 305450
91 | Ново-Уренгойское ЛПУМГ, КС-П "Пуртазовская" | ГПА-16 Урал № 33 КС Пуртазовская (3 цех) | ТО | ТО и ТР электрооборудования ГПА 33 | 305971
92 | Ново-Уренгойское ЛПУМГ, КС-П "Пуртазовская" | ГПА-16 Урал № 34 КС Пуртазовская (3 цех) | ТО | ТО и ТР электрооборудования ГПА 34 | 305972
93 | Ново-Уренгойское ЛПУМГ, КС-П "Пуртазовская" | ГПА-16 Урал № 35 КС Пуртазовская (3 цех) | ТО | ТО и ТР электрооборудования ГПА 35 | 305973
94 | Ново-Уренгойское ЛПУМГ, КС-П "Пуртазовская" | Агрегат газоперекачивающий ГПА-16М-04 Урал №2 (цеховой №42) КЦ-4 КС Пуртазовская | ТО | ТО и ТР электрооборудования ГПА 42 | 345690
95 | Ново-Уренгойское ЛПУМГ, КС-П "Пуртазовская" | Агрегат газоперекачивающий ГПА-16М-04 Урал №3 (цеховой №43) КЦ-4 КС Пуртазовская | ТО | ТО и ТР электрооборудования ГПА 43 | 345689
96 | Ново-Уренгойское ЛПУМГ, КС-П "Пуртазовская" | Агрегат газоперекачивающий ГПА-16М-04 Урал №4 (цеховой №44) КЦ-4 КС Пуртазовская | ТО | ТО и ТР электрооборудования ГПА 44 | 480556
97 | Ново-Уренгойское ЛПУМГ, КС-П "Пуртазовская" | Агрегат газоперекачивающий ГПА-16М-04 Урал №5 (цеховой №45) КЦ-4 КС Пуртазовская | ТО | ТО и ТР электрооборудования ГПА 45 | 480555
98 | Ново-Уренгойское ЛПУМГ, КС-П "Пуртазовская" | Агрегат газоперекачиващий ГПА-16М-04 Урал №6 (цеховой №46) КЦ-4 КС Пуртазовская | ТО | ТО и ТР электрооборудования ГПА 46 | 480462
99 | Ново-Уренгойское ЛПУМГ, КС-00 "Ново-Уренгойская" | ГПА-16 №24 КЦ-2 ГКС-2 Новоуренгойская | ТО | ТО и ТР электрооборудования ГПА 24 | 403587
100 | Ново-Уренгойское ЛПУМГ, КС-00 "Ново-Уренгойская" | OБOPУДOBAHИE KOMПPECCOPHOГO ЦEXA 5 MAШИH ГТК-10-4 КС-00 | ТО | ТО и проф. наладка электрооборудования ГПА 12 | 128131
101 | Ново-Уренгойское ЛПУМГ, КС-00 "Ново-Уренгойская" | OБOPУДOBAHИE KOMПPECCOPHOГO ЦEXA 5 MAШИH ГТК-10-4 КС-00 | ТО | ТО и проф. наладка электрооборудования ГПА 13 | 128131
102 | Ново-Уренгойское ЛПУМГ, КС-00 "Ново-Уренгойская" | OБOPУДOBAHИE KOMПPECCOPHOГO ЦEXA 5 MAШИH ГТК-10-4 КС-00 | ТО | ТО и проф. наладка электрооборудования ГПА 14 | 128131
103 | Ново-Уренгойское ЛПУМГ, КС-00 "Ново-Уренгойская" | OБOPУДOBAHИE KOMПPECCOPHOГO ЦEXA 3 MAШИH КС-00 | ТО | ТО и проф. наладка электрооборудования ГПА 17 | 128132
104 | Ново-Уренгойское ЛПУМГ, КС-00 "Ново-Уренгойская" | ГПА-16 №22 КЦ-2 ГКС-2 Новоуренгойская | ТО | ТО и проф. наладка электрооборудования ГПА 22 | 403585
105 | Ново-Уренгойское ЛПУМГ, КС-00 "Ново-Уренгойская" | ГПА-16 №25 КЦ-2 ГКС-2 Новоуренгойская | ТО | ТО и проф. наладка электрооборудования ГПА 25 | 403588
106 | Губкинское ЛПУМГ, КС-03 "Губкинская" | ЗДAHИE КОМПРЕССОРНОГО ЦEXA № 2 КС-03 | ТО | ТР ГПА №23 | 128195
107 | Губкинское ЛПУМГ, КС-03 "Губкинская" | ЗДAHИE КОМПРЕССОРНОГО ЦEXA № 2 КС-03 | ТО | ТР ГПА №25 | 128195
108 | Губкинское ЛПУМГ, КС-03 "Губкинская" | ЗДAHИE КОМПРЕССОРНОГО ЦEXA № 2 КС-03 | ТО | ТР ГПА №28 | 128195
109 | Вынгапуровское ЛПУМГ, КС-1 "Вынгапуровская" | ЗДAHИE KOMПPECCOPHOГO ЦEXA №1 КС-1 | ТО | Текущий ремонт и наладка электрооборудования т/а 11 | 128207
110 | Вынгапуровское ЛПУМГ, КС-1 "Вынгапуровская" | ЗДAHИE KOMПPECCOPHOГO ЦEXA №2 КС-1 | ТО | Текущий ремонт и наладка электрооборудования т/а 22 | 128210
111 | Вынгапуровское ЛПУМГ, КС-1 "Вынгапуровская" | КОМПРЕССОРНЫЙ ЦЕХ № 3 КС-1 | ТО | Текущий ремонт и наладка электрооборудования т/а 31 | 128209
112 | Вынгапуровское ЛПУМГ, КС-1 "Вынгапуровская" | КОМПРЕССОРНЫЙ ЦЕХ № 3 КС-1 | ТО | Текущий ремонт и наладка электрооборудования т/а 32 | 128209
113 | Вынгапуровское ЛПУМГ, КС-1 "Вынгапуровская" | КОМПРЕССОРНЫЙ ЦЕХ № 3 КС-1 | ТО | Текущий ремонт и наладка электрооборудования т/а 34 | 128209
114 | Ортьягунское ЛПУМГ, КС-2 "Ортьягунская" | KOMПPECCOPHЫЙ ЦEX №2 КС-2 | ТО | ТО и Р, ПНР вспомогательного электрооборудования ГПА № 22 | 128318
115 | Ортьягунское ЛПУМГ, КС-2 "Ортьягунская" | Kомпрессорный цех №1 КС-2 | ТО | ТО и Р, ПНР вспомогательного электрооборудования ГПА № 13 | 128317
116 | Ортьягунское ЛПУМГ, КС-2 "Ортьягунская" | Kомпрессорный цех №1 КС-2 | ТО | ТО и Р, ПНР вспомогательного электрооборудования ГПА № 14 | 128317
117 | Ортьягунское ЛПУМГ, КС-2 "Ортьягунская" | Установка ГTK-10 КС-2 | ТО | ТО и Р, ПНР вспомогательного электрооборудования ГПА № 18 | 128349
118 | Ортьягунское ЛПУМГ, КС-2 "Ортьягунская" | KOMПPECCOPHЫЙ ЦEX №2 КС-2 | ТО | ТО и Р, ПНР вспомогательного электрооборудования ГПА № 21 | 128318
119 | Ортьягунское ЛПУМГ, КС-2 "Ортьягунская" | KOMПPECCOPHЫЙ ЦEX №2 КС-2 | ТО | ТО и Р, ПНР вспомогательного электрооборудования ГПА № 24 | 128318
120 | Ортьягунское ЛПУМГ, КС-2 "Ортьягунская" | KOMПPECCOPHЫЙ ЦEX №2 КС-2 | ТО | ТО и Р, ПНР вспомогательного электрооборудования ГПА № 26 | 128318
121 | Ортьягунское ЛПУМГ, КС-2 "Ортьягунская" | KOMПPECCOPHЫЙ ЦEX №2 КС-2 | ТО | ТО и Р, ПНР вспомогательного электрооборудования ГПА № 28 | 128318
122 | Южно-Балыкское ЛПУМГ, КС-5 "Южно-Балыкская" | Газоперекачивающий агрегат CTД-12500 (8 EД.) КС-5 | ТО | ТO и профналадка электрооборудования ГПА N14 | 128474
123 | Южно-Балыкское ЛПУМГ, КС-5 "Южно-Балыкская" | Газоперекачивающий агрегат CTД-12500 (8 EД.) КС-5 | ТО | ТO и профналадка электрооборудования ГПА N16 | 128474
124 | Южно-Балыкское ЛПУМГ, КС-5 "Южно-Балыкская" | Газоперекачивающий агрегат CTД-12500 (8 EД.) КС-5 | ТО | ТO и профналадка электрооборудования ГПА N22 | 128473
125 | Южно-Балыкское ЛПУМГ, КС-5 "Южно-Балыкская" | Газоперекачивающий агрегат CTД-12500 (8 EД.) КС-5 | ТО | ТO и профналадка электрооборудования ГПА N24 | 128474
126 | Южно-Балыкское ЛПУМГ, КС-5 "Южно-Балыкская" | Газоперекачивающий агрегат CTД-12500 (8 EД.) КС-5 | ТО | ТO и профналадка электрооборудования ГПА N27 | 128473
127 | Южно-Балыкское ЛПУМГ, КС-5 "Южно-Балыкская" | Газоперекачивающий агрегат CTД-12500 (8 EД.) КС-5 | ТО | ТО и профналадка электрооборудования ГПА N18 | 128473
128 | Демьянское ЛПУМГ, КС-7 "Демьянская" | Kомпрессорный цех №2 КС-7 | ТО | ТО и проф. наладка электрооборудования ГПА | 128540
129 | Демьянское ЛПУМГ, КС-7 "Демьянская" | Kомпрессорный цех №2 КС-7 | ТО | ТО и проф. наладка электрооборудования ГПА | 128540
130 | Демьянское ЛПУМГ, КС-7 "Демьянская" | Aгрегат с двигателем ДГ90Л2 (6 шт.) КС-7 | ТО | ТО и проф. наладка электрооборудования ГПА | 128584
131 | Демьянское ЛПУМГ, КС-7 "Демьянская" | Aгрегат с двигателем ДГ90Л2 (6 шт.) КС-7 | ТО | ТО и проф. наладка электрооборудования ГПА | 128584
132 | Демьянское ЛПУМГ, КС-7 "Демьянская" | Aгрегат с двигателем ДГ90Л2 (6 шт.) КС-7 | ТО | ТО и проф. наладка электрооборудования ГПА | 128584
133 | Туртасское ЛПУМГ, КС-8 "Туртасская" | Газоперекачивающий агрегат 16MГ90 с судовым двигателем (3 шт.) КС-8 | ТО | ТО и ТР ГПА 11 | 128621
134 | Туртасское ЛПУМГ, КС-8 "Туртасская" | Газоперекачивающий агрегат с приводом ДГ-90-01 (2шт.) КС-8 | ТО | ТО и ТР ГПА 15 | 128622
135 | Туртасское ЛПУМГ, КС-8 "Туртасская" | Газоперекачивающий агрегат №21 КЦ-2 КС-8 Туртасская | ТО | ТО и ТР ГПА 21 | 480093
136 | Туртасское ЛПУМГ, КС-8 "Туртасская" | Газоперекачивающий агрегат №22 КЦ-2 КС-8 Туртасская | ТО | ТО и ТР ГПА 22 | 480094
137 | Туртасское ЛПУМГ, КС-8 "Туртасская" | Газоперекачивающий агрегат №23 КЦ-2 КС-8 Туртасская | ТО | ТО и ТР ГПА 23 | 480095
138 | Туртасское ЛПУМГ, КС-8 "Туртасская" | Газоперекачивающий агрегат №24 КЦ-2 КС-8 Туртасская | ТО | ТО и ТР ГПА 24 | 400194
139 | Тобольское ЛПУМГ, КС-9 "Тобольская" | Kомпрессорный цех Комсомольское - Сургут - Челябинск 1 нитка КС-9 | ТО | ТО ГПА №18 | 128642
140 | Тобольское ЛПУМГ, КС-9 "Тобольская" | Kомпрессорный цех Комсомольское - Сургут - Челябинск 2 нитка КС-9 | ТО | ТО ГПА №23 | 128643
141 | Тобольское ЛПУМГ, КС-9 "Тобольская" | Kомпрессорный цех Комсомольское - Сургут - Челябинск 2 нитка КС-9 | ТО | ТО ГПА №27 | 128643
142 | Тобольское ЛПУМГ, КС-9 "Тобольская" | Kомпрессорный цех Комсомольское - Сургут - Челябинск 1 нитка КС-9 | ТО | ТО ГПА№12 | 128642
143 | Ярковское ЛПУМГ, КС-10 "Ярковская" | Агрегат газоперекачивающий №12 КЦ-1 КС-10 Ярковская | ТО | Текущий ремонт и профилактическая наладка вспомогательного электрооборудования | 374342
144 | Ярковское ЛПУМГ, КС-10 "Ярковская" | ГПА №14 КЦ-1 КС-10 Ярковская | ТО | Текущий ремонт и профилактическая наладка вспомогательного электрооборудования | 440974
145 | Ярковское ЛПУМГ, КС-10 "Ярковская" | Компрессорный цех №1 КС-10 | ТО | Текущий ремонт и профилактическая наладка вспомогательного электрооборудования ГПА №16 | 128231
146 | Ярковское ЛПУМГ, КС-10 "Ярковская" | Агрегаты ГTK-10-4 КС-10 | ТО | Текущий ремонт и профилактическая наладка вспомогательного электрооборудования ГПА №24 | 128248
147 | Ярковское ЛПУМГ, КС-10 "Ярковская" | Агрегаты ГTK-10-4 КС-10 | ТО | Текущий ремонт и профилактическая наладка вспомогательного электрооборудования ГПА №27 | 128248
148 | Ярковское ЛПУМГ, КС-10 "Ярковская" | Агрегаты ГTK-10-4 КС-10 | ТО | Текущий ремонт и профилактическая наладка вспомогательного электрооборудования ГПА №28 | 128248
149 | Тюменское ЛПУМГ, КС-11 "Богандинская" | Kомпрессорный цех № 2 КС-11 | ТО | ТО и проф. наладка вспомогательного электрооборудования ГПА №21 | 128256
150 | Тюменское ЛПУМГ, КС-11 "Богандинская" | Kомпрессорный цех № 2 КС-11 | ТО | ТО и проф. наладка вспомогательного электрооборудования ГПА №25 | 128256
151 | Тюменское ЛПУМГ, КС-11 "Богандинская" | Kомпрессорный цех № 2 КС-11 | ТО | ТО и проф. наладка вспомогательного электрооборудования ГПА №26 | 128256
152 | Тюменское ЛПУМГ, КС-11 "Богандинская" | Kомпрессорный цех № 2 КС-11 | ТО | ТО и проф.наладка частотного регулирования АВО масла. | 128256
153 | Тюменское ЛПУМГ, КС-11 "Богандинская" | Компрессорный цех № 1 КС-11 | ТО | Текущий ремонт и наладка вспомогательного электрооборудования ГПА №14 | 128257
154 | Тюменское ЛПУМГ, КС-11 "Богандинская" | Компрессорный цех № 1 КС-11 | ТО | Текущий ремонт и наладка вспомогательного электрооборудования ГПА №16 | 128257
155 | Тюменское ЛПУМГ, КС-11 "Богандинская" | Компрессорный цех № 1 КС-11 | ТО | Текущий ремонт и наладка вспомогательного электрооборудования ГПА №17 | 128257

## Лот № 22
Приложение № 1 к документации о запросе предложений № 253/ГЦР/12-5-0281/14.09.12/З (Лот № 22)
Заказ по лоту № 22: "Техническое обслуживание и текущий ремонт электротехнического оборудования на объектах ООО "Газпром трансгаз Томск" в 2013 году"
№ п/п | Принципал | Наименование объекта ремонта | Выполняемые работы |  | Инв.Номер
|  |  | Вид работ | Содержание работ
1 | 2 | 3 | 4 | 5 | 6
ООО "Газпром трансгаз Томск"
1 | Томское ЛПУМГ | Электрооборудование КЦ КС «Володино» (ЩПТ-220В, КТП-630кВА, высоковольтная ячейка ГПА №1, №2, №3, №4, ЗРУ-10кВ) | ТО | ТО электрооборудования КЦ | 250000083 000353595
2 | Томское ЛПУМГ | Электрооборудование КЦ КС «Парабель» (ЩПТ-220В, КТП-630кВА, высоковольтная ячейка ГПА №1, №2, №3, №4, ЗРУ-10кВ) | ТО | ТО электрооборудования КЦ | 000365099
3 | Томское ЛПУМГ | Электрооборудование КЦ КС «Чажемто» (ЩПТ-220В, КТП-630кВА, высоковольтная ячейка ГПА №1, №2, №3, №4, ЗРУ-10кВ) | ТО | ТО электрооборудования КЦ | отс. Ввод в 2012 г.
4 | Юргинское ЛПУМГ | Электрооборудование КЦ КС «Проскоково» (ЩПТ-220В, КТП-630кВА, высоковольтная ячейка ГПА №1, №2, №3, ЗРУ-10кВ) | ТО | ТО электрооборудования КЦ | отс. Ввод в 2012 г.
5 | Барабинское ЛПУМГ | ЗРУ-10 КС Кожурлинская | ТО | ТО электрооборудования | 000130055
6 | Барабинское ЛПУМГ | Блок-бокс комплектной трансформаторной подстанции ABO газа КС "Кожурлинская" | ТО | ТО электрооборудования | 000130054
7 | Барабинское ЛПУМГ | Здание производственно- энергетическое КС "Кожурлинская" | ТО | ТО электрооборудования | 000130030
8 | Барабинское ЛПУМГ | Воздушная линия электропередачи ВЛ-10кВ (основная) УРС 9 | ТР | ТР электрооборудования | 000051249
9 | Барабинское ЛПУМГ | Воздушная линия электропередачи ВЛ-10кВ (резервная) УРС 9. | ТР | ТР электрооборудования | 000051250
10 | Барабинское ЛПУМГ | Воздушная линия электропередачи ВЛ-10кВ (основная) РРС-6 | ТР | ТР электрооборудования | 000500733
11 | Барабинское ЛПУМГ | Воздушная линия элек-тропередачи ВЛ-10кВ (резерная) РРС-6 | ТР | ТР электрооборудования | 000500734
12 | Барабинское ЛПУМГ | Комплектная трансфор-маторная подстанция 25-10/04 кВ (основной ВЛ-10 кВ) УРС-9. | ТО | ТО электрооборудования | 000051251
13 | Барабинское ЛПУМГ | Комплектная трансфор-маторная подстанция-25-10/04 кВ (резервной ВЛ-10 кВ) РРС-6 | ТО | ТО электрооборудования | 000051252
14 | Барабинское ЛПУМГ | Внеплощадочные воздушные электролинии 10 КВ на промышленной площадке КС-3 "Кожурлинская" Барабинского ЛПУМГ | ТР | ТР электрооборудования | 001045300
15 | Омское ЛПУМГ | Электрооборудование КС «Омская» (ЩПТ-220В,система гарантироваееого питания, 2 КТП-630кВА, высоковольтные ячейки ЗРУ-10кВ) | ТО | ТО электрооборудования | 000440837 000440842
16 | Иркутское ЛПУМГ | Воздушная линия электропередачи ВЛ-10кВ (основная) 2БКТП1 | ТО | ТО электрооборудования | 000440715
17 | Иркутское ЛПУМГ | Воздушная линия электропередачи ВЛ-10кВ (резервная) 2БКТП1 | ТО | ТО электрооборудования | 000440716
18 | Иркутское ЛПУМГ | Воздушная линия электропередачи ВЛ-10кВ (основная) 2БКТП3; ячейка 10 кВ №14 ПС Заводская | ТО | ТО электрооборудования | 000440717
19 | Иркутское ЛПУМГ | Воздушная линия электропередачи ВЛ-10кВ (резервная) 2БКТП3; ячейка 10 кВ №36 ПС Заводская | ТО | ТО электрооборудования | 000440718
20 | Иркутское ЛПУМГ | Воздушная линия электропередачи ВЛ-10кВ (основная) КТП4 | ТО | ТО электрооборудования | 000440719
21 | Иркутское ЛПУМГ | Комплектная двухтрансформаторная подстанция 2БКТП1 25/10/0,4 кВ. | ТО | ТО электрооборудования | 000440721
22 | Иркутское ЛПУМГ | Комплектная двухтрансформаторная подстанция 2БКТП3 40/10/0,4 кВ. | ТО | ТО электрооборудования | 000440722
23 | Иркутское ЛПУМГ | Трансформаторная подстанция КТП4 25/10/0,4 кВ. | ТО | ТО электрооборудования | 000440723
24 | Новосибирское ЛПУМГ | Дизельная электроустановка на базе РЭП в г.Новосибирске (ДЭС-60) | ТО | ТО дизельной электростанции | 001080300
25 | Новосибирское ЛПУМГ | Дизельная электроустановка на промплощадке КС-5 в г.Новосибирске (WOLA) | ТО | ТО дизельной электростанции | 001080800
26 | Новосибирское ЛПУМГ | Дизельная электроустановка на базе РЭП в г.Новосибирске ( Р12.5Р2) | ТО | ТО дизельной электростанции | 650000854
27 | Новосибирское ЛПУМГ | Дизельная электроустановка на базе РЭП в г.Новосибирске (БКАЭС1хР250 ) | ТО | ТО дизельной электростанции | ввод 2011 г.
28 | Новосибирское ЛПУМГ | ГРС 4 г. Новосибирск (ДЭС SDMO JM44К) | ТО | ТО дизельной электростанции | 000038297
29 | Новосибирское ЛПУМГ | Газопровод-отвод и ГРС п. Чик (ДЭС SDMO JM30) | ТО | ТО дизельной электростанции | 000038307
30 | Новосибирское ЛПУМГ | ГРС Болотное (БКАЭС1хР16,5) | ТО | ТО дизельной электростанции | 000038300
31 | Новосибирское ЛПУМГ | ГРС 6 г. Новосибирск (ДЭС SDMO Т33К) | ТО | ТО дизельной электростанции | 000038299
32 | Новосибирское ЛПУМГ | Дизельная электростанция ДЭС ДГА 1х16кВт, УРС-13 | ТО | ТО дизельной электростанции | 000500656
33 | Новосибирское ЛПУМГ | Контейнер климатический с электроустановкой дизель-генератора 30кВт АД30С-т-400 РРС-15 | ТО | ТО дизельной электростанции | 000500669
34 | Новосибирское ЛПУМГ | Дизельная электростанция ДЭУ 50,3 2х50кВт. УРС-16 | ТО | ТО дизельной электростанции | 000500679
35 | Барабинское ЛПУМГ | Электростанция собственных нужд КС "Кожурлинская" | ТО | ТО-1 ЭСН (два раза в год) | 000700505
36 | Томское ЛПУМГ | Дизельная электростанция ДЭС-500 КС "Парабель" Томское ЛПУМГ | ТО | ТО-1 АДЭС | 000365110
37 | Томское ЛПУМГ | Дизельная электростанция "Звезда-630" КС "Чажемто" | ТО | ТО АДЭС | ввод 2011 г.
38 | Томское ЛПУМГ | Дизельная электростанция КС "Володино" (Дизельная электростанция "Звезда-500" КС "Володино") | ТО | ТО-1 АДЭС | 000353624
39 | Администрация | Дизельная электростанция "Звезда-280" пр. Фрунзе, 9 | ТО | ТО АДЭС | 002023852
40 | Администрация | Источник безперебойного питания 200 кВА пр. Фрунзе, 9 | ТО | ТО ИБП | 002021894 002021895
41 | Администрация | Дизельная электростанция "F.G.Wilson P135" Учебный центр | ТО | ТО АДЭС | 002021519
42 | Администрация | Источник безперебойного питания 100 кВА Учебный центр | ТО | ТО ИБП | 1918
43 | УАиСТ | Дизельная электростанция "F.G.Wilson P250" УРС-24 | ТО | ТО АДЭС | 000440950
44 | УАиСТ | Дизельная электростанция "F.G.Wilson P250" УРС-24 | ТО | ТО АДЭС | 000440950
45 | Алтайское ЛПУМГ | БКЭС на ГРС "Нижняя Каянча" с АДЭС 40кВт и ЭСН 1 шт. МТУ Capstone 65 | ТО | ТО-1 АДЭС и ТО-8000 ЭСН | ввод 2011 г.
46 | Алтайское ЛПУМГ | Станция дизгенератор (60 кВт) | ТО | ТО-1 АДЭС | 001080200
47 | Алтайское ЛПУМГ | Дизель электростанция-генератор (WOLA) | ТО | ТО-1 АДЭС | 001080200
48 | Алтайское ЛПУМГ | Дизельная электростанция Радиорелейной станцииУРС Украинская | ТО | ТО-1 АДЭС | 001080100
49 | Алтайское ЛПУМГ | Дизельная электростанция Радиорелейной станции ПРС Гордеевская | ТО | ТО-1 АДЭС | 000700034
50 | Алтайское ЛПУМГ | Дизельная электростанция базы ЛЭС г.Бийска магистрального газопровода Барнаул-Бийск Р135 | ТО | ТО-1 АДЭС | 000440870
51 | Алтайское ЛПУМГ | Дизельная электростанция радиорелейной станцииОРС-5 г.Бийска | ТО | ТО-1 АДЭС | 000702131
52 | Алтайское ЛПУМГ | Дизельная электростанция Vilson 1х32 кВт ГРС г.Белокуриха | ТО | ТО-1 АДЭС | 000702187
53 | Алтайское ЛПУМГ | Дизельная электростанция ГРС Горно-Алтайск | ТО | ТО-1 АДЭС | 000440656
54 | Алтайское ЛПУМГ | Дизельная электростанция ГРС Смоленское Участок Бийск-Смоленское-Горно-Алтайск с отводом на Белокуриху | ТО | ТО-1 АДЭС | 000353340
55 | Алтайское ЛПУМГ | Дизельная электростанция ГРС Алтайское Участок Бийск-Смоленское-Горно-Алтайск с отводом на Белокуриху | ТО | ТО-1 АДЭС | 000353355
56 | Алтайское ЛПУМГ | Дизельная электростанция ГРС Советское. Участок Бийск-Смоленское-Горно-Алтайск с отводом на Белокуриху | ТО | ТО-1 АДЭС | 000353371
57 | Алтайское ЛПУМГ | Дизельная электростанция ГРС Берёзовка Участок Бийск-Смоленское-Горно-Алтайск с отводом на Белокуриху | ТО | ТО-1 АДЭС | 000353387
58 | Алтайское ЛПУМГ | Дизельная электростанция ГРС Усть-Иша Участок Бийск-Смоленское-Горно-Алтайск с отводом на Белокуриху | ТО | ТО-1 АДЭС | 000353404
59 | Алтайское ЛПУМГ | Дизельная электростанция радиорелейной станцииПРС Буланиха | ТО | ТО-1 АДЭС | 000702120
60 | Алтайское ЛПУМГ | Дизельная электрост.ДЭС 2х16 кВт УРС Советскоетех.связи м/г Бийск-Смоленское-Горно-Алтайск | ТО | ТО-1 АДЭС | 000440752
61 | Алтайское ЛПУМГ | Дизельная электрост.ДЭС 2х16 кВт ПРС Алтайскоетех.связи м/г Бийск-Смоленское-Горно-Алтайск | ТО | ТО-1 АДЭС | 000440746
62 | Алтайское ЛПУМГ | Дизельная электрост.ДЭС 2х16 кВт ОРС Белокурихатех.связи м/г Бийск-Смоленское-Горно-Алтайск | ТО | ТО-1 АДЭС | 000440739
63 | Алтайское ЛПУМГ | Дизельная электростанция ПРС Усть-Иша техн.связим/г Бийск-Смоленское-Горно-Алтайск с отв.на Белокуриху | ТО | ТО-1 АДЭС | 000440677
64 | Алтайское ЛПУМГ | Дизельная электростанция ОРС Горно-Алтайсктехн.связ.м/г Бийск-Смоленск-Горно-Алтайск с отвод | ТО | ТО-1 АДЭС | 000440669
65 | Омское ЛПУМГ | Дизельная электростанция КС"Омская" (Звезда-630НК) | ТО | ТО-1 АДЭС | 000440840
66 | Омское ЛПУМГ | Станция дизельгенераторная (WOLA-200) "ZP2011410813Н12", | ТО | ТО-1 АДЭС | 001084500
67 | Омское ЛПУМГ | Дизельная электростанция УРС - 1/16 "Береговой" технологической связи магистрального газопровода СРТО-Сургут-Омск, | ТО | ТО-1 АДЭС | 000351644
68 | Омское ЛПУМГ | Дизельная электростанция ПРС-11 "Рыжково" технологической связи магистрального газопровода СРТО-Сургут-Омск | ТО | ТО-1 АДЭС | 000351599
69 | Омское ЛПУМГ | Дизельная электростанция ПРС-12 "Крутинка" технологической связи магистрального газопровода СРТО-Сургут-Омск. | ТО | ТО-1 АДЭС | 000351608
70 | Омское ЛПУМГ | Дизельная электростанция ПРС-13 "Тюкалинская" технологической связи магистрального газопровода СРТО-Сургут-Омск. | ТО | ТО-1 АДЭС | 000351617
71 | Омское ЛПУМГ | Дизельная электростанция ПРС-14 "Бекишево" технологической связи магистрального газопровода СРТО-Сургут-Омск. | ТО | ТО-1 АДЭС | 000351626
72 | Омское ЛПУМГ | Дизельная электростанция ПРС-15 "Нижнеиртышское" технологической связи магистрального газопровода СРТО-Сургут-Омск | ТО | ТО-1 АДЭС | 000351635
73 | Омское ЛПУМГ | Дизельная электростанция ДЭС ДГА 1х16 кВт. РРС-2 | ТО | ТО-1 АДЭС | 000051184
74 | Омское ЛПУМГ | Дизельная электростанция ДЭС ДГА 1х16кВт УРС-4 | ТО | ТО-1 АДЭС | 000500619
75 | УМТСиК | Дизельная электростанция "F.G.Wilson P250" | ТО | ТО-1 АДЭС | ввод 2012
76 | Барабинское ЛПУМГ | Дизельная электростан-ция ДЭС ДГА 1х16 кВт. УРС 9 | ТО | ТО-1 АДЭС, ТР генератора | 000051246
77 | Барабинское ЛПУМГ | Дизельная электростан-ция ДЭС ДГА 1х16 кВт. УРС 10 | ТО | ТО-1 АДЭС, ТО генератора | 000051259
78 | Барабинское ЛПУМГ | Дизель генераторный агрегат ДГА 1х30кВт. РРС-6 | ТО | ТО-1 АДЭС, ТО генератора | 000500632
79 | Барабинское ЛПУМГ | Дизель генераторный агрегат ДГА 1х30кВт. УРС-7 | ТО | ТО-1 АДЭС, ТО генератора | 000500643
80 | Барабинское ЛПУМГ | Дизельный генератор "Воля" | ТО | ТО-1 АДЭС | 001079600
81 | Барабинское ЛПУМГ | Дизельная электростанция КС "Кожурлинская" (КАС-500) | ТО | ТО-1 АДЭС | 000130049
82 | Томское ЛПУМГ | Дизельная электростанция ДЭУ 30.3 УРС-22 | ТО | ТО-1 АДЭС | 000500720
83 | Томское ЛПУМГ | Дизельная электростанция ДЭС ДГА У94-1Б21 УРС-22 | ТО | ТО-1 АДЭС | 000500721
84 | Томское ЛПУМГ | Дизельная электростанция УРС-13"Парабель"технолог.связи м/г НГПЗ-Парабель-Кузбасс | ТО | ТО-1 АДЭС F.G. Wilson P20P2 | 000440897
85 | Томское ЛПУМГ | Дизельная электростанция УРС-20"Володино"технолог. связи м/г НГПЗ-Парабель-Кузбасс | ТО | ТО-1 АДЭС F.G. Wilson P20P2 | 000440930
86 | Томское ЛПУМГ | Дизельная электростанция ПРС-19"Кривошеино" м/г НГПЗ-Парабель-Кузбасс | ТО | ТО-1 АДЭС F.G. Wilson P20P2 | 000440922
87 | Томское ЛПУМГ | Дизельная электростанция ПРС-21"Вознесенка"технолог. связи м/г НГПЗ-Парабель-Кузбасс | ТО | ТО-1 АДЭС F.G. Wilson P20P2 | 000440937
88 | Томское ЛПУМГ | Дизельная электростанция УРС-16"Чажемто"технолог.технолог. связи м/г НГПЗ-Парабель-Кузбасс | ТО | ТО-1 АДЭС F.G. Wilson P20P2 (2 шт.) | 000440905
89 | Томское ЛПУМГ | Дизельная электростанция ПРС-18"Тунгусово"технолог. связи м/г НГПЗ-Парабель-Кузбасс | ТО | ТО-1 АДЭС F.G. Wilson P20P2 | 000440913
90 | Томское ЛПУМГ | Дизельная электростанция УРС-25"Кедровый"технолог. связи м/г НГПЗ-Парабель-Кузбасс | ТО | ТО-1 АДЭС F.G. Wilson P20P2 | 000440959
91 | Томское ЛПУМГ | Дизельная станция АД-100 (з/п Кедровый) | ТО | ТО-1 АДЭС | 001082900
92 | Томское ЛПУМГ | Дизельная станция (Общежитие с.Парабель) | ТО | ТО-1 АДЭС F.G. Wilson 1хР12,5-2х1,2 | 002023224
93 | Томское ЛПУМГ | Дизельная электростанция ДЭС-100, Томское ЛПУМГ (Общежитие с.Володино) | ТО | ТО-1 АДЭС | 002019610
94 | Томское ЛПУМГ | Дизельная электростанция АГРС Моряковский затон | ТО | ТО-1 АДЭС F.G. Wilson P20P2 | 00353170
95 | Томское ЛПУМГ | Дизельная электростанция ПРС-22"Киреевск"технолог. связи м/г НГПЗ-Парабель-Кузбасс | ТО | ТО-1 АДЭС | 000440944
96 | Томское ЛПУМГ | Дизель-электростанция WOLA (на базе Томского ЛПУМГ) | ТО | ТО-1 АДЭС | 001084300
97 | Томское УАВР | Станция дизель-генератор Воля (WOLA-200) (база ТУАВР) | ТО | ТО-1 АДЭС | 000130148
98 | УА и СТ | Электростанция на территории УАиСТ (GEO-125) | ТО | ТО-1 АДЭС | 001081600
99 | Кемеровское ЛПУМГ | Дизель электростанция ЕГ-125 | ТО | ТО-1 АДЭС | 001081500
100 | Александровское ЛПУМГ | Станция дизель-генераторная WOLA-200 | ТО | ТО-1 АДЭС | 001082800
101 | Александровское ЛПУМГ | Дизель-генератор (WOLA-200 Нижневартовская ПП) | ТО | ТО-1 АДЭС | 002017605
102 | Александровское ЛПУМГ | Дизельная электростанция ДЭС ДГА 1х16кВт. РРС-6 | ТО | ТО-1 АДЭС | 000500631
103 | Александровское ЛПУМГ | Дизельная электростанция ДЭС ДГА 1х16кВт. УРС-7 (Вертикос Узел связи) | ТО | ТО-1 АДЭС | 000500642
104 | Александровское ЛПУМГ | Дизельная электростанция УРС-10 ( модель БКАЭС1ХР20Р2Х1.3-01С «Вертикос» Блочно-контейнерная) | ТО | ТО-1 АДЭС | 000440888
105 | Александровское ЛПУМГ | Дизель-электрическая установка ДЭУ-16,3 Р-Б | ТО | ТО-1 АДЭС | 002017597
106 | Александровское ЛПУМГ | Дизельная электростанция ОРС — 6 «Раздольное» (Блочно-контейнерная электростанция модель 1ХР20Р2Х1.3-0.1.6) | ТО | ТО-1 АДЭС | 000440879
107 | Александровское ЛПУМГ | Аварийная дизельная электростанция WOLA 69 ZPP-250 ( КС " Александровсая") | ТО | ТО-1 АДЭС | 001079800
108 | Александровское ЛПУМГ | Дизель генератор (КС "Вертикос" АДЭС АС 804Р в блок-боксе) | ТО | ТО-1 АДЭС | 001079900
109 | Новокузнецкое ЛПУМГ | Дизельная электростанция "Звезда-280НК" в блок-боксе | ТО | ТО-1 АДЭС | 002021491
110 | Новокузнецкое ЛПУМГ | ГРС-2 г.Новокузнецка БКАЭС F.G. Wilson 1х135х1.3-0.2С | ТО | ТО-1 АДЭС | ввод в 2011 г.
111 | Новокузнецкое ЛПУМГ | ГРС-2 г.Новокузнецка БКАЭС F.G. Wilson 1х135х1.3-0.2С | ТО | ТО-1 АДЭС | ввод в 2011 г.
112 | Камчатское ЛПУМГ | Электростанция собственных нужд базы ЛЭС п. Соболево ("Звезда-315" - 3 шт. ТО-2000 и ТО-4000 м/час | ТО | ТО ЭСН | ввод в 2012 г.
113 | Камчатское ЛПУМГ | АДЭС "Звезда-200НК" на базе ЛЭС п. Соболево | ТО | ТО-1 АДЭС | ввод в 2012 г.
114 | Камчатское ЛПУМГ | АДЭС "F.G. Wilson P135" на базе ЛПУ г. П-Камчатский | ТО | ТО-1 АДЭС | ввод в 2012 г.
115 | Камчатское ЛПУМГ | ДЭУ-100 (передвижная) база ЛПУ г. П.-Камчатский | ТО | ТО-1 АДЭС | ввод в 2011 г.
116 | Камчатское ЛПУМГ | РП-10 кВ, 2КТП-630кВА на базе ЛПУМГ в г. П-Камчатском | ТО | ТО энергооборудования | ввод в 2011 г.
117 | Камчатское ЛПУМГ | ДЭУ-100 (передвижная) база ЛЭС п. Соболево | ТО | ТО-1 АДЭС | ввод в 2011 г.
118 | Камчатское ЛПУМГ | БКЭС на КП-1 с АДЭС 10-Т400-3РН на базе двигателя «YANMAR» | ТО | ТО-1 АДЭС | ввод в 2011 г.
119 | Камчатское ЛПУМГ | БКЭС на КП-2 с АДЭС 10-Т400-3РН на базе двигателя «YANMAR» | ТО | ТО-1 АДЭС | ввод в 2011 г.
120 | Камчатское ЛПУМГ | БКЭС на КП-3 с АДЭС 10-Т400-3РН на базе двигателя «YANMAR» | ТО | ТО-1 АДЭС | ввод в 2011 г.
121 | Камчатское ЛПУМГ | БКЭС на КП-4 с АДЭС 10-Т400-3РН на базе двигателя «YANMAR» | ТО | ТО-1 АДЭС | ввод в 2011 г.
122 | Камчатское ЛПУМГ | БКЭС на КП-5 с АДЭС 10-Т400-3РН на базе двигателя «YANMAR» | ТО | ТО-1 АДЭС | ввод в 2011 г.
123 | Камчатское ЛПУМГ | БКЭС на КП-6 с АДЭС 10-Т400-3РН на базе двигателя «YANMAR» | ТО | ТО-1 АДЭС | ввод в 2011 г.
124 | Камчатское ЛПУМГ | БКЭС на КП-7 с АДЭС 10-Т400-3РН на базе двигателя «YANMAR» | ТО | ТО-1 АДЭС | ввод в 2011 г.
125 | Камчатское ЛПУМГ | БКЭС на КП-19 с АДЭС 10-Т400-3РН на базе двигателя «YANMAR» | ТО | ТО-1 АДЭС | ввод в 2011 г.
126 | Камчатское ЛПУМГ | БКЭС на ПРС-13 с АДЭС 10-Т400-3РН на базе двигателя «YANMAR» | ТО | ТО-1 АДЭС | ввод в 2011 г.
127 | Камчатское ЛПУМГ | БКЭС на КП-20 с АДЭС 10-Т400-3РН на базе двигателя «YANMAR» | ТО | ТО-1 АДЭС | ввод в 2011 г.
128 | Камчатское ЛПУМГ | БКЭС на КП-21 с АДЭС 10-Т400-3РН на базе двигателя «YANMAR» | ТО | ТО-1 АДЭС | ввод в 2011 г.
129 | Камчатское ЛПУМГ | БКЭС на КП-22 с АДЭС 10-Т400-3РН на базе двигателя «YANMAR» | ТО | ТО-1 АДЭС | ввод в 2011 г.
130 | Камчатское ЛПУМГ | БКЭС на КП-23 с АДЭС 10-Т400-3РН на базе двигателя «YANMAR» | ТО | ТО-1 АДЭС | ввод в 2011 г.
131 | Камчатское ЛПУМГ | БКЭС на КП-24 с АДЭС 10-Т400-3РН на базе двигателя «YANMAR» | ТО | ТО-1 АДЭС | ввод в 2011 г.
132 | Камчатское ЛПУМГ | БКЭС на КП-25 с АДЭС 10-Т400-3РН на базе двигателя «YANMAR» | ТО | ТО-1 АДЭС | ввод в 2011 г.
133 | Камчатское ЛПУМГ | БКЭС на АГРС-1 с АДЭС 40-Т400-3РН на базе двигателя «YANMAR» | ТО | ТО-1 АДЭС | ввод в 2011 г.
134 | Камчатское ЛПУМГ | БКЭС на АГРС-2 с АДЭС 40-Т400-3РН на базе двигателя «YANMAR» | ТО | ТО-1 АДЭС | ввод в 2011 г.
135 | Камчатское ЛПУМГ | БКЭС на КП-8 (АДЭС-10 кВт «YANMAR» + ТГ ОРМАТ 40 AG-48-AKC (1 шт.) | ТО | ТО-1 АДЭС и ОРМАТ | ввод в 2011 г.
136 | Камчатское ЛПУМГ | БКЭС на КП-11 (АДЭС-10 кВт «YANMAR» + ТГ ОРМАТ 40 AG-48-AKC (1 шт.) | ТО | ТО-1 АДЭС и ОРМАТ | ввод в 2011 г.
137 | Камчатское ЛПУМГ | БКЭС на КП-12 (АДЭС-10 кВт «YANMAR» + ТГ ОРМАТ 40 AG-48-AKC (1 шт.) | ТО | ТО-1 АДЭС и ОРМАТ | ввод в 2011 г.
138 | Камчатское ЛПУМГ | БКЭС на ПРС-4 (АДЭС-10 кВт «YANMAR» + ТГ ОРМАТ 40 AG-48-AKC (1 шт.) | ТО | ТО-1 АДЭС и ОРМАТ | ввод в 2011 г.
139 | Камчатское ЛПУМГ | БКЭС на ПРС-5 (АДЭС-10 кВт «YANMAR» + ТГ ОРМАТ 40 AG-48-AKC (1 шт.) | ТО | ТО-1 АДЭС и ОРМАТ | ввод в 2011 г.
140 | Камчатское ЛПУМГ | БКЭС на КП-13 (АДЭС-10 кВт «YANMAR» + ТГ ОРМАТ 40 AG-48-AKC (1 шт.) | ТО | ТО-1 АДЭС и ОРМАТ | ввод в 2011 г.
141 | Камчатское ЛПУМГ | БКЭС на ПРС-6 (АДЭС-10 кВт «YANMAR» + ТГ ОРМАТ 40 AG-48-AKC (1 шт.) | ТО | ТО-1 АДЭС и ОРМАТ | ввод в 2011 г.
142 | Камчатское ЛПУМГ | БКЭС на КП-14 (АДЭС-10 кВт «YANMAR» + ТГ ОРМАТ 40 AG-48-AKC (1 шт.) | ТО | ТО-1 АДЭС и ОРМАТ | ввод в 2011 г.
143 | Камчатское ЛПУМГ | БКЭС на ПРС-7 (АДЭС-10 кВт «YANMAR» + ТГ ОРМАТ 40 AG-48-AKC (1 шт.) | ТО | ТО-1 АДЭС и ОРМАТ | ввод в 2011 г.
144 | Камчатское ЛПУМГ | БКЭС на КП-15 (АДЭС-10 кВт «YANMAR» + ТГ ОРМАТ 40 AG-48-AKC (1 шт.) | ТО | ТО-1 АДЭС и ОРМАТ | ввод в 2011 г.
145 | Камчатское ЛПУМГ | БКЭС на КП-18 (АДЭС-10 кВт «YANMAR» + ТГ ОРМАТ 40 AG-48-AKC (1 шт.) | ТО | ТО-1 АДЭС и ОРМАТ | ввод в 2011 г.
146 | Камчатское ЛПУМГ | БКЭС на КП-16 (АДЭС-10 кВт «YANMAR» + ТГ ОРМАТ 40 AG-48-AKC (1 шт.) | ТО | ТО-1 АДЭС и ОРМАТ | ввод в 2011 г.
147 | Камчатское ЛПУМГ | БКЭС на ПРС-9 (АДЭС-10 кВт «YANMAR» + ТГ ОРМАТ 40 AG-48-AKC (1 шт.) | ТО | ТО-1 АДЭС и ОРМАТ | ввод в 2011 г.
148 | Камчатское ЛПУМГ | БКЭС на ПРС-10 (АДЭС-10 кВт «YANMAR» + ТГ ОРМАТ 40 AG-48-AKC (1 шт.) | ТО | ТО-1 АДЭС и ОРМАТ | ввод в 2011 г.
149 | Камчатское ЛПУМГ | БКЭС на КП-17 (АДЭС-10 кВт «YANMAR» + ТГ ОРМАТ 40 AG-48-AKC (1 шт.) | ТО | ТО-1 АДЭС и ОРМАТ | ввод в 2011 г.
150 | Камчатское ЛПУМГ | БКЭС на ПРС-11 (АДЭС-10 кВт «YANMAR» + ТГ ОРМАТ 40 AG-48-AKC (1 шт.) | ТО | ТО-1 АДЭС и ОРМАТ | ввод в 2011 г.
151 | Камчатское ЛПУМГ | БКЭС на ПРС-12 (АДЭС-10 кВт «YANMAR» + ТГ ОРМАТ 40 AG-48-AKC (1 шт.) | ТО | ТО-1 АДЭС и ОРМАТ | ввод в 2011 г.
152 | Камчатское ЛПУМГ | БКЭС на ПРС-8 (АДЭС-10 кВт «YANMAR» + ТГ ОРМАТ 40 AG-48-AKC (1 шт.) | ТО | ТО-1 АДЭС и ОРМАТ | ввод в 2011 г.
153 | Камчатское ЛПУМГ | БКЭС на УРС+КП9 (АДЭС-10 кВт «YANMAR» + ТГ ОРМАТ 40 AG-48-AKC (2 шт.) | ТО | ТО-1 АДЭС и ОРМАТ | ввод в 2011 г.
154 | Камчатское ЛПУМГ | БКЭС на ПРС3+КП10 (АДЭС-10 кВт «YANMAR» + ТГ ОРМАТ 40 AG-48-AKC (2 шт.) | ТО | ТО-1 АДЭС и ОРМАТ | ввод в 2011 г.
155 | Приморское ЛПУМГ | АДЭС-200 на базе ЛПУМГ г. Уссурийск | ТО | ТО АДЭС | ввод в 2012 г.
156 | Приморское ЛПУМГ | ДГУ-100 (передв.) на базе ЛПУМГ г. Уссурийск | ТО | ТО АДЭС | ввод в 2012 г.
157 | Приморское ЛПУМГ | РП-10 кВ, 2БКТП-630кВА на базе ЛПУМГ г. Уссурийск | ТО | ТО энергооборудования | ввод в 2012 г.
158 | Приморское ЛПУМГ | БКЭС с АДЭС-16 кВт на ПК 11253+00 | ТО | ТО-1 АДЭС | ввод в 2012 г.
159 | Приморское ЛПУМГ | БКЭС с АДЭС-16 кВт на ПК 11522+48 | ТО | ТО-1 АДЭС | ввод в 2012 г.
160 | Приморское ЛПУМГ | БКЭС с АДЭС-16 кВт на ПК 11681+41 | ТО | ТО-1 АДЭС | ввод в 2012 г.
161 | Приморское ЛПУМГ | БКЭС на ПК 11842+13 (АДЭС-16 +ТГ"ОРМАТ" 4 кВт (2 шт.) | ТО | ТО-1 АДЭС и ОРМАТ | ввод в 2012 г.
162 | Приморское ЛПУМГ | БКЭС с АДЭС-16 кВт на ПК 12037+45 | ТО | ТО-1 АДЭС | ввод в 2012 г.
163 | Приморское ЛПУМГ | БКЭС с АДЭС-16 кВт на ПК 12221+75 | ТО | ТО-1 АДЭС | ввод в 2012 г.
164 | Приморское ЛПУМГ | БКЭС с АДЭС-16 кВт на ПК 12241+51 | ТО | ТО-1 АДЭС | ввод в 2012 г.
165 | Приморское ЛПУМГ | БКЭС с АДЭС-16 кВт на ПК 12305+52 | ТО | ТО-1 АДЭС | ввод в 2012 г.
166 | Приморское ЛПУМГ | БКЭС с АДЭС-16 кВт на ПК 12418+30 | ТО | ТО-1 АДЭС | ввод в 2012 г.
167 | Приморское ЛПУМГ | БКЭС с АДЭС-16 кВт на ПК 12475+70 | ТО | ТО-1 АДЭС | ввод в 2012 г.
168 | Приморское ЛПУМГ | БКЭС с АДЭС-16 кВт на ПК 12507+17 | ТО | ТО-1 АДЭС | ввод в 2012 г.
169 | Приморское ЛПУМГ | БКЭС с АДЭС-16 кВт на ПК 12784+05 | ТО | ТО-1 АДЭС | ввод в 2012 г.
170 | Приморское ЛПУМГ | БКЭС с АДЭС-16 кВт на ПК 13009+35 | ТО | ТО-1 АДЭС | ввод в 2012 г.
171 | Приморское ЛПУМГ | БКЭС с АДЭС-16 кВт на ПК 13217+76 | ТО | ТО-1 АДЭС | ввод в 2012 г.
172 | Приморское ЛПУМГ | БКЭС с АДЭС-16 кВт на ПК 13234+89 | ТО | ТО-1 АДЭС | ввод в 2012 г.
173 | Приморское ЛПУМГ | БКЭС с АДЭС-16 кВт на ПК 13480+30 | ТО | ТО-1 АДЭС | ввод в 2012 г.
174 | Приморское ЛПУМГ | БКЭС с АДЭС-16 кВт на ПК 14004+42 | ТО | ТО-1 АДЭС | ввод в 2012 г.
175 | Приморское ЛПУМГ | БКЭС с АДЭС-16 кВт на ПК 14202+10 | ТО | ТО-1 АДЭС | ввод в 2012 г.
176 | Приморское ЛПУМГ | БКЭС с АДЭС-16 кВт на ПК 14223+80 | ТО | ТО-1 АДЭС | ввод в 2012 г.
177 | Приморское ЛПУМГ | БКЭС с АДЭС-16 кВт на ПК 14474+50 | ТО | ТО-1 АДЭС | ввод в 2012 г.
178 | Приморское ЛПУМГ | БКЭС с АДЭС-16 кВт на ПК 14691+87,5 | ТО | ТО-1 АДЭС | ввод в 2012 г.
179 | Приморское ЛПУМГ | БКЭС с АДЭС-16 кВт на ПК 15005+90 | ТО | ТО-1 АДЭС | ввод в 2012 г.
180 | Приморское ЛПУМГ | БКЭС с АДЭС-16 кВт на ПК 15201+20 | ТО | ТО-1 АДЭС | ввод в 2012 г.
181 | Приморское ЛПУМГ | БКЭС с АДЭС-16 кВт на ПК 15224+00 | ТО | ТО-1 АДЭС | ввод в 2012 г.
182 | Приморское ЛПУМГ | БКЭС с АДЭС-16 кВт на ПК 15453+31 | ТО | ТО-1 АДЭС | ввод в 2012 г.
183 | Приморское ЛПУМГ | БКЭС с АДЭС-47,5 кВт на ГРС г. Владивосток | ТО | ТО-1 АДЭС | ввод в 2012 г.
184 | Приморское ЛПУМГ | БКЭС с АДЭС-16 кВт (2 шт.) на ПРС 50 | ТО | ТО-1 АДЭС | ввод в 2012 г.
185 | Приморское ЛПУМГ | БКЭС с АДЭС-16 кВт (2 шт.) на ПРС 51 | ТО | ТО-1 АДЭС | ввод в 2012 г.
186 | Приморское ЛПУМГ | БКЭС с АДЭС-16 кВт (2 шт.) на УРС 52 | ТО | ТО-1 АДЭС | ввод в 2012 г.
187 | Приморское ЛПУМГ | БКЭС с АДЭС-16 кВт (2 шт.) на ПРС 53 | ТО | ТО-1 АДЭС | ввод в 2012 г.
188 | Приморское ЛПУМГ | БКЭС с АДЭС-16 кВт (2 шт.) на ПРС 39 | ТО | ТО-1 АДЭС | ввод в 2012 г.
189 | Приморское ЛПУМГ | БКЭС с АДЭС-16 кВт (2 шт.) на ПРС 40 | ТО | ТО-1 АДЭС | ввод в 2012 г.
190 | Приморское ЛПУМГ | БКЭС с АДЭС-16 кВт (2 шт.) на ПРС 41 | ТО | ТО-1 АДЭС | ввод в 2012 г.
191 | Приморское ЛПУМГ | БКЭС с АДЭС-16 кВт (2 шт.) на УРС 42 | ТО | ТО-1 АДЭС | ввод в 2012 г.
192 | Приморское ЛПУМГ | БКЭС с АДЭС-16 кВт (2 шт.) на ПРС 43 | ТО | ТО-1 АДЭС | ввод в 2012 г.
193 | Приморское ЛПУМГ | БКЭС с АДЭС-16 кВт (2 шт.) на ПРС 44 | ТО | ТО-1 АДЭС | ввод в 2012 г.
194 | Приморское ЛПУМГ | БКЭС с АДЭС-16 кВт (2 шт.) на УРС 45 | ТО | ТО-1 АДЭС | ввод в 2012 г.
195 | Приморское ЛПУМГ | БКЭС с АДЭС-16 кВт (2 шт.) на ПРС 46 | ТО | ТО-1 АДЭС | ввод в 2012 г.
196 | Приморское ЛПУМГ | БКЭС с АДЭС-16 кВт (2 шт.) на ПРС 47 | ТО | ТО-1 АДЭС | ввод в 2012 г.
197 | Приморское ЛПУМГ | БКЭС с АДЭС-16 кВт (2 шт.) на УРС 48 | ТО | ТО-1 АДЭС | ввод в 2012 г.
198 | Приморское ЛПУМГ | БКЭС с АДЭС-16 кВт (2 шт.) на ПРС 49 | ТО | ТО-1 АДЭС | ввод в 2012 г.
199 | Приморское ЛПУМГ | БКЭС с АДЭС-20 кВт на УРГ-3 отвод на Владивосток | ТО | ТО-1 АДЭС | ввод в 2012 г.
200 | Приморское ЛПУМГ | БКЭС с АДЭС-16 кВт на ПК 96+27 | ТО | ТО-1 АДЭС | ввод в 2012 г.
201 | Приморское ЛПУМГ | БКЭС с АДЭС-16 кВт на ПК 253+70 | ТО | ТО-1 АДЭС | ввод в 2012 г.
202 | Приморское ЛПУМГ | БКЭС с АДЭС-16 кВт на ПК 513+30 | ТО | ТО-1 АДЭС | ввод в 2012 г.
203 | Приморское ЛПУМГ | БКЭС с АДЭС-16 кВт на ПК 603+70 | ТО | ТО-1 АДЭС | ввод в 2012 г.
204 | Приморское ЛПУМГ | БКЭС с АДЭС-16 кВт на ПК 830 | ТО | ТО-1 АДЭС | ввод в 2012 г.
205 | Приморское ЛПУМГ | БКЭС с АДЭС-16 кВт на ПК 1062+40 | ТО | ТО-1 АДЭС | ввод в 2012 г.
206 | Приморское ЛПУМГ | БКЭС с АДЭС-16 кВт на ПК 1132+85 | ТО | ТО-1 АДЭС | ввод в 2012 г.
207 | Приморское ЛПУМГ | БКЭС с АДЭС-16 кВт (2 шт.) на БС58 | ТО | ТО-1 АДЭС | ввод в 2012 г.
208 | Приморское ЛПУМГ | БКЭС с (АДЭС-16 +ТГ"ОРМАТ" 4 кВт (2 шт.) на БС59 | ТО | ТО-1 АДЭС | ввод в 2012 г.
209 | Приморское ЛПУМГ | БКЭС с АДЭС-16 кВт (2 шт.) на БС 60 | ТО | ТО-1 АДЭС | ввод в 2012 г.
210 | Приморское ЛПУМГ | БКЭС с АДЭС-16 кВт (2 шт.) на БС 61 | ТО | ТО-1 АДЭС | ввод в 2012 г.
211 | Приморское ЛПУМГ | БКЭС с АДЭС-16 кВт (2 шт.) на БС 62 | ТО | ТО-1 АДЭС | ввод в 2012 г.
212 | Приморское ЛПУМГ | БКЭС с АДЭС-16 кВт (2 шт.) на БС 63 отвод на Владивосток | ТО | ТО-1 АДЭС | ввод в 2012 г.
213 | Амурское ЛПУМГ | ЭСН (МТУ Capstone 65- 5 шт.) Опорный пункт КС-2 "Де-Кастри") | ТО | ТО-8000 | ввод в 2012 г.
214 | Амурское ЛПУМГ | ЭСН (МТУ Capstone 65- 5 шт.) АВП КС-4 | ТО | ТО-8000 | ввод в 2012 г.
215 | Амурское ЛПУМГ | АДЭС-"Звезда 100" Опорный пункт КС-2 "Де-Кастри" | ТО | ТО-1 АДЭС | ввод в 2012 г.
216 | Амурское ЛПУМГ | АДЭС-Звезда-100 АВП КС-4 | ТО | ТО-1 АДЭС | ввод в 2012 г.
217 | Амурское ЛПУМГ | АДЭС-Звезда-200 на базе ЛПУМГ в г. Комсомольск на Амуре | ТО | ТО-1 АДЭС | ввод в 2012 г.
218 | Амурское ЛПУМГ | ДГУ-100 (передв.) на базе ЛПУМГ г. Комсомольск на Амуре | ТО | ТО-1 АДЭС | ввод в 2012 г.
219 | Амурское ЛПУМГ | РП-10кВ, 2БКТП-630кВА на базе ЛПУМГ г. Комсомольск на Амуре | ТО | ТО энергооборудования | ввод в 2012 г.
220 | Амурское ЛПУМГ | БКЭС на ПК 1580+00 (АДЭС-16 +ТГ"ОРМАТ" 4 кВт (2 шт.) | ТО | ТО-1 АДЭС и ОРМАТ | ввод в 2012 г.
221 | Амурское ЛПУМГ | БКЭС на ПК 1618+00 (АДЭС-16 +ТГ"ОРМАТ" 4 кВт (2 шт.) | ТО | ТО-1 АДЭС и ОРМАТ | ввод в 2012 г.
222 | Амурское ЛПУМГ | БКЭС на ПК 1812+90 (АДЭС-16 +ТГ"ОРМАТ" 4 кВт (2 шт.) | ТО | ТО-1 АДЭС и ОРМАТ | ввод в 2012 г.
223 | Амурское ЛПУМГ | БКЭС на ПК 2060+00 (АДЭС-16 +ТГ"ОРМАТ" 4 кВт (2 шт.) | ТО | ТО-1 АДЭС и ОРМАТ | ввод в 2012 г.
224 | Амурское ЛПУМГ | БКЭС на ПК 2346+90(АДЭС-16 +ТГ"ОРМАТ" 4 кВт (2 шт.) | ТО | ТО-1 АДЭС и ОРМАТ | ввод в 2012 г.
225 | Амурское ЛПУМГ | БКЭС на ПК 2557+30 (АДЭС-16 +ТГ"ОРМАТ" 4 кВт (2 шт.) | ТО | ТО-1 АДЭС и ОРМАТ | ввод в 2012 г.
226 | Амурское ЛПУМГ | БКЭС на ПК 2567+50 (АДЭС-16 +ТГ"ОРМАТ" 4 кВт (2 шт.) | ТО | ТО-1 АДЭС и ОРМАТ | ввод в 2012 г.
227 | Амурское ЛПУМГ | БКЭС на ПК 2576+50 (АДЭС-16 +ТГ"ОРМАТ" 4 кВт (2 шт.) | ТО | ТО-1 АДЭС и ОРМАТ | ввод в 2012 г.
228 | Амурское ЛПУМГ | БКЭС на ПК 2740+00(АДЭС-16 +ТГ"ОРМАТ" 4 кВт (2 шт.) | ТО | ТО-1 АДЭС и ОРМАТ | ввод в 2012 г.
229 | Амурское ЛПУМГ | БКЭС на ПК 2920+00 (АДЭС-16 +ТГ"ОРМАТ" 4 кВт (2 шт.) | ТО | ТО-1 АДЭС и ОРМАТ | ввод в 2012 г.
230 | Амурское ЛПУМГ | БКЭС на ПК 2964+00 (АДЭС-16 +ТГ"ОРМАТ" 4 кВт (2 шт.) | ТО | ТО-1 АДЭС и ОРМАТ | ввод в 2012 г.
231 | Амурское ЛПУМГ | БКЭС на ПК 3237+00 (АДЭС-16 +ТГ"ОРМАТ" 4 кВт (2 шт.) | ТО | ТО-1 АДЭС и ОРМАТ | ввод в 2012 г.
232 | Амурское ЛПУМГ | БКЭС на ПК 3516+80 (АДЭС-16 +ТГ"ОРМАТ" 4 кВт (2 шт.) | ТО | ТО-1 АДЭС и ОРМАТ | ввод в 2012 г.
233 | Амурское ЛПУМГ | БКЭС на ПК 3794+70 (АДЭС-16 +ТГ"ОРМАТ" 4 кВт (2 шт.) | ТО | ТО-1 АДЭС и ОРМАТ | ввод в 2012 г.
234 | Амурское ЛПУМГ | БКЭС на ПК 3996+50 (АДЭС-16 +ТГ"ОРМАТ" 4 кВт (2 шт.) | ТО | ТО-1 АДЭС и ОРМАТ | ввод в 2012 г.
235 | Амурское ЛПУМГ | БКЭС на ПК 4005+00 (АДЭС-16 +ТГ"ОРМАТ" 4 кВт (2 шт.) | ТО | ТО-1 АДЭС и ОРМАТ | ввод в 2012 г.
236 | Амурское ЛПУМГ | БКЭС на ПК 4018+10(АДЭС-16 +ТГ"ОРМАТ" 4 кВт (2 шт.) | ТО | ТО-1 АДЭС и ОРМАТ | ввод в 2012 г.
237 | Амурское ЛПУМГ | БКЭС на ПК 4263+20 (АДЭС-16 +ТГ"ОРМАТ" 4 кВт (2 шт.) | ТО | ТО-1 АДЭС и ОРМАТ | ввод в 2012 г.
238 | Амурское ЛПУМГ | БКЭС на ПК 4499+20 (АДЭС-16 +ТГ"ОРМАТ" 4 кВт (2 шт.) | ТО | ТО-1 АДЭС и ОРМАТ | ввод в 2012 г.
239 | Амурское ЛПУМГ | БКЭС с АДЭС-16 кВт на ПК 4770+20 | ТО | ТО-1 АДЭС | ввод в 2012 г.
240 | Амурское ЛПУМГ | БКЭС с АДЭС-16 кВт на 5048+00 | ТО | ТО-1 АДЭС | ввод в 2012 г.
241 | Амурское ЛПУМГ | БКЭС на ОРС 6 (АДЭС-16 + ТГ "ОРМАТ" 4 кВт (2 шт.) | ТО | ТО-1 АДЭС и ОРМАТ | ввод в 2012 г.
242 | Амурское ЛПУМГ | БКЭС на ПРС 8 (АДЭС-16 + ТГ "ОРМАТ" 4 кВт (2 шт.) | ТО | ТО-1 АДЭС и ОРМАТ | ввод в 2012 г.
243 | Амурское ЛПУМГ | БКЭС на ПРС 9 (АДЭС-16 + ТГ "ОРМАТ" 4 кВт (2 шт.) | ТО | ТО-1 АДЭС и ОРМАТ | ввод в 2012 г.
244 | Амурское ЛПУМГ | БКЭС на ПРС 10 (АДЭС-16 + ТГ "ОРМАТ" 4 кВт (2 шт.) | ТО | ТО-1 АДЭС и ОРМАТ | ввод в 2012 г.
245 | Амурское ЛПУМГ | БКЭС на УРС 11 (АДЭС-16 + ТГ "ОРМАТ" 4 кВт (2 шт.) | ТО | ТО-1 АДЭС и ОРМАТ | ввод в 2012 г.
246 | Амурское ЛПУМГ | БКЭС на УРС 11/1 (АДЭС-16 + ТГ "ОРМАТ" 4 кВт (2 шт.) | ТО | ТО-1 АДЭС и ОРМАТ | ввод в 2012 г.
247 | Амурское ЛПУМГ | БКЭС на ПРС 12 (АДЭС-16 + ТГ "ОРМАТ" 4 кВт (2 шт.) | ТО | ТО-1 АДЭС и ОРМАТ | ввод в 2012 г.
248 | Амурское ЛПУМГ | БКЭС на ПРС 13 (АДЭС-16 + ТГ "ОРМАТ" 4 кВт (2 шт.) | ТО | ТО-1 АДЭС и ОРМАТ | ввод в 2012 г.
249 | Амурское ЛПУМГ | БКЭС на ПРС 14 (АДЭС-16 + ТГ "ОРМАТ" 4 кВт (2 шт.) | ТО | ТО-1 АДЭС и ОРМАТ | ввод в 2012 г.
250 | Амурское ЛПУМГ | БКЭС на ПРС 15 (АДЭС-16 + ТГ "ОРМАТ" 4 кВт (2 шт.) | ТО | ТО-1 АДЭС и ОРМАТ | ввод в 2012 г.
251 | Амурское ЛПУМГ | БКЭС на ПРС 16 (АДЭС-16 + ТГ "ОРМАТ" 4 кВт (2 шт.) | ТО | ТО-1 АДЭС и ОРМАТ | ввод в 2012 г.
252 | Амурское ЛПУМГ | БКЭС на ПРС 17 (АДЭС-16 + ТГ "ОРМАТ" 4 кВт (2 шт.) | ТО | ТО-1 АДЭС и ОРМАТ | ввод в 2012 г.
253 | Амурское ЛПУМГ | БКЭС на ПРС 18 (АДЭС-16 + ТГ "ОРМАТ" 4 кВт (2 шт.) | ТО | ТО-1 АДЭС и ОРМАТ | ввод в 2012 г.
254 | Амурское ЛПУМГ | БКЭС с АДЭС-16 кВт на ПРС 19 | ТО | ТО-1 АДЭС | ввод в 2012 г.
255 | Амурское ЛПУМГ | БКЭС с АДЭС-16 кВт на УРГ-1 | ТО | ТО-1 АДЭС | ввод в 2012 г.
256 | Амурское ЛПУМГ | БКЭС на ПРС 20 (АДЭС-16 + ТГ "ОРМАТ" 4 кВт (2 шт.) | ТО | ТО-1 АДЭС и ОРМАТ | ввод в 2012 г.
257 | Амурское ЛПУМГ | БКЭС с АДЭС-16 кВт (2 шт.) на ПРС 21 | ТО | ТО-1 АДЭС | ввод в 2012 г.
258 | Амурское ЛПУМГ | БКЭС с АДЭС-16 кВт (2 шт.) на ПРС 22 | ТО | ТО-1 АДЭС | ввод в 2012 г.
259 | Амурское ЛПУМГ | БКЭС с АДЭС-16 кВт (2 шт.) в пос. Пивань на ПРС 22/1 | ТО | ТО-1 АДЭС | ввод в 2012 г.
260 | Амурское ЛПУМГ | БКЭС с АДЭС-16 кВт на базе Амурского ЛПУМГ ПРС 22/2 | ТО | ТО-1 АДЭС | ввод в 2012 г.
261 | Амурское ЛПУМГ | БКЭС с АДЭС-16 кВт (2 шт.) на ПРС-23 | ТО | ТО-1 АДЭС | ввод в 2012 г.
262 | Амурское ЛПУМГ | БКЭС с АДЭС-16 кВт (2 шт.) на ПРС-24 | ТО | ТО-1 АДЭС | ввод в 2012 г.
263 | Амурское ЛПУМГ | БКЭС с АДЭС-16 кВт (2 шт.) на ПРС 25 | ТО | ТО-1 АДЭС | ввод в 2012 г.
264 | Амурское ЛПУМГ | БКЭС с АДЭС-16 кВт (2 шт.) на ПРС 26 | ТО | ТО-1 АДЭС | ввод в 2012 г.
265 | Амурское ЛПУМГ | БКЭС с АДЭС-16 кВт (2 шт.) на ПРС 27 | ТО | ТО-1 АДЭС | ввод в 2012 г.
266 | Амурское ЛПУМГ | БКЭС с АДЭС-16 кВт (2 шт.) на ПРС 28 | ТО | ТО-1 АДЭС | ввод в 2012 г.
267 | Амурское ЛПУМГ | БКЭС с АДЭС-16 кВт (2 шт.) на ПРС 29 | ТО | ТО-1 АДЭС | ввод в 2012 г.
268 | Амурское ЛПУМГ | БКЭС с АДЭС-16 кВт (2 шт.) на УРС 26 | ТО | ТО-1 АДЭС | ввод в 2012 г.
269 | Сахалинское ЛПУМТ | ЭСН ( ГП-1100 Звезда - 4 шт.) ГКС "Сахалин" | ТО | ТО-1000 (2000) ЭСН | ввод в 2012 г.
270 | Сахалинское ЛПУМТ | АДЭС-Звезда-800 ГКС "Сахалин" | ТО | ТО-1 АДЭС | ввод в 2012 г.
271 | Сахалинское ЛПУМТ | АДЭС-Звезда-200 ГКС "Сахалин" | ТО | ТО-1 АДЭС | ввод в 2012 г.
272 | Сахалинское ЛПУМТ | АДЭС-Звезда-200 ГИС ГКС "Сахалин" | ТО | ТО-1 АДЭС | ввод в 2012 г.
273 | Сахалинское ЛПУМТ | БКЭС с АДЭС-40кВт ГРС Дальнее | ТО | ТО-1 АДЭС | ввод в 2012 г.
274 | Сахалинское ЛПУМТ | БКЭС с АДЭС-16 кВт на км 1.8 | ТО | ТО-1 АДЭС | ввод в 2012 г.
275 | Сахалинское ЛПУМТ | БКЭС с АДЭС-16 кВт на км 2.6 | ТО | ТО-1 АДЭС | ввод в 2012 г.
276 | Сахалинское ЛПУМТ | БКЭС с АДЭС-16 кВт на км11.7 | ТО | ТО-1 АДЭС | ввод в 2012 г.
277 | Сахалинское ЛПУМТ | БКЭС с АДЭС-16 кВт на км 27.6 | ТО | ТО-1 АДЭС | ввод в 2012 г.
278 | Сахалинское ЛПУМТ | БКЭС с АДЭС-16 кВт на км 41.7 | ТО | ТО-1 АДЭС | ввод в 2012 г.
279 | Сахалинское ЛПУМТ | БКЭС с АДЭС-16 кВт на км 51.7 | ТО | ТО-1 АДЭС | ввод в 2012 г.
280 | Сахалинское ЛПУМТ | БКЭС с АДЭС-16 кВт на км 67.7 | ТО | ТО-1 АДЭС | ввод в 2012 г.
281 | Сахалинское ЛПУМТ | БКЭС с АДЭС-16 кВт на км 73 | ТО | ТО-1 АДЭС | ввод в 2012 г.
282 | Сахалинское ЛПУМТ | БКЭС с АДЭС-16 кВт на км 95 | ТО | ТО-1 АДЭС | ввод в 2012 г.
283 | Сахалинское ЛПУМТ | БКЭС с АДЭС-16 кВт на км 97 | ТО | ТО-1 АДЭС | ввод в 2012 г.
284 | Сахалинское ЛПУМТ | БКЭС с АДЭС-16 кВт на км 112 | ТО | ТО-1 АДЭС | ввод в 2012 г.
285 | Сахалинское ЛПУМТ | БКЭС с АДЭС-16 кВт на км 128.7 | ТО | ТО-1 АДЭС | ввод в 2012 г.
286 | Сахалинское ЛПУМТ | БКЭС с АДЭС-16 кВт (2 шт.) на ПРС-2 | ТО | ТО-1 АДЭС | ввод в 2012 г.
287 | Сахалинское ЛПУМТ | БКЭС с ОРМАТ 4 кВт (2 шт.) + АДЭС-16 кВт на ПРС-3 | ТО | ТО-1 АДЭС + ОРМАТ | ввод в 2012 г.
288 | Сахалинское ЛПУМТ | БКЭС с ОРМАТ 4 кВт (2 шт.) + АДЭС-16 кВт на ПРС-4 | ТО | ТО-1 АДЭС + ОРМАТ | ввод в 2012 г.
289 | Сахалинское ЛПУМТ | БКЭС с ОРМАТ 4 кВт (2 шт.) + АДЭС-16 кВт на УРС-5 | ТО | ТО-1 АДЭС + ОРМАТ | ввод в 2012 г.
290 | Сахалинское ЛПУМТ | БКЭС с ОРМАТ 4 кВт (2 шт.) + АДЭС-16 кВт на ОРС-7 | ТО | ТО-1 АДЭС + ОРМАТ | ввод в 2012 г.
291 | Сахалинское ЛПУМТ | ЗРУ-10 кВ здание блок электротехнических сооружений (БЭС) ГКС "Сахалин" | ТО | ТО энергооборудования | ввод в 2011 г.
292 | Сахалинское ЛПУМТ | Система гарантированного питания, щит постоянного тока 220В здание БЭС ГКС "Сахалин" | ТО | ТО энергооборудования | ввод в 2011 г.
293 | Сахалинское ЛПУМТ | Система гарнтированного питания, щит постоянного тока 220В, в здание энергоблока ГКС "Сахалин" | ТО | ТО энергооборудования | ввод в 2011 г.
294 | Сахалинское ЛПУМТ | Система гарантированного питания, щит постоянного тока 220В в здание РЭБ ГКС "Сахалин" | ТО | ТО энергооборудования | ввод в 2011 г.
295 | Сахалинское ЛПУМТ | 2КТП-1600кВА/10/0,4кВ в здание энергоблока ГКС "Сахалин" | ТО | ТО энергооборудования | ввод в 2011 г.
296 | Сахалинское ЛПУМТ | 2КТП-630кВА/10/0,4кВ в здание БЭС ГКС "Сахалин" | ТО | ТО энергооборудования | ввод в 2011 г.
297 | Сахалинское ЛПУМТ | 2КТП-160кВА/10/0,4кВ (КОС) ГКС "Сахалин" | ТО | ТО энергооборудования | ввод в 2011 г.
298 | Сахалинское ЛПУМТ | 2КТП-160кВА/10/0,4кВ (водозабор) ГКС "Сахалин" | ТО | ТО энергооборудования | ввод в 2011 г.
299 | Сахалинское ЛПУМТ | 2КТП-1000кВА/10/0,4кВ здание РЭБ ГКС "Сахалин" | ТО | ТО энергооборудования | ввод в 2011 г.
300 | Сахалинское ЛПУМТ | Энергооборудование укрытия ГПА №2 ГКС "Сахалин" | ТО | ТО энергооборудования | ввод в 2011 г.
301 | Сахалинское ЛПУМТ | Энергооборудование укрытия ГПА №1 ГКС "Сахалин" | ТО | ТО энергооборудования | ввод в 2011 г.
302 | Сахалинское ЛПУМТ | БЭКС с АДЭС 16 кВт Узла связи ГКС "Сахалин" | ТО | ТО энергооборудования | ввод в 2012 г.
303 | Сахалинское ЛПУМТ | БЭКС с 2БКТП-25кВА УРГ ГКС "Сахалин" | ТО | ТО энергооборудования | ввод в 2012 г.
304 | Сахалинское ЛПУМТ | БЭКС с 2БКТП-63кВА ГИС ГКС "Сахалин" | ТО | ТО энергооборудования | ввод в 2012 г.
305 | Сахалинское ЛПУМТ | БЭКС с КТП-16кВА (вертолетная площадка) ГКС "Сахалин" | ТО | ТО энергооборудования | ввод в 2012 г.
306 | Сахалинское ЛПУМТ | 2БКТП-400кВА ВЖК ГКС "Сахалин" | ТО | ТО энергооборудования | ввод в 2012 г.
307 | Сахалинское ЛПУМТ | АДЭС "Звезда-200" ВЖК ГКС "Сахалин" | ТО | ТО энергооборудования | ввод в 2012 г.
308 | Хабаровское ЛПУМГ | АДЭС Звезда-200 на базе ЛПУМГ г. Хабаровск | ТО | ТО-1 АДЭС | ввод в 2012 г.
309 | Хабаровское ЛПУМГ | РП-10 кВ, 2БКТП-630кВА на базе ЛПУМГ г. Хабаровск | ТО | ТО энергооборудования | ввод в 2012 г.
310 | Хабаровское ЛПУМГ | ДГУ-100 (передв.) на базе ЛПУМГ г. Хабаровск | ТО | ТО-1 АДЭС | ввод в 2012 г.
311 | Хабаровское ЛПУМГ | БКЭС с АДЭС 16 кВт (КУ переход через р. Обор 8685+70) | ТО | ТО-1 АДЭС | ввод в 2012 г.
312 | Хабаровское ЛПУМГ | БКЭС с АДЭС 16 кВт (КУ 8967+70) | ТО | ТО-1 АДЭС | ввод в 2012 г.
313 | Хабаровское ЛПУМГ | БКЭС с АДЭС 16 кВт (КУ 9219+50) | ТО | ТО-1 АДЭС | ввод в 2012 г.
314 | Хабаровское ЛПУМГ | БКЭС с АДЭС 16 кВт (2 шт.) (УРС-31 9219+50) | ТО | ТО-1 АДЭС | ввод в 2012 г.
315 | Хабаровское ЛПУМГ | БКЭС с АДЭС 16 кВт (КУ 9227+29) | ТО | ТО-1 АДЭС | ввод в 2012 г.
316 | Хабаровское ЛПУМГ | БКЭС с АДЭС 16 кВт (КУ 9237+20) | ТО | ТО-1 АДЭС | ввод в 2012 г.
317 | Хабаровское ЛПУМГ | БКЭС с АДЭС 16 кВт (КУ 9361+00) | ТО | ТО-1 АДЭС | ввод в 2012 г.
318 | Хабаровское ЛПУМГ | БКЭС с АДЭС 16 кВт (2 шт.) (ПРС-32 948,7 км) | ТО | ТО-1 АДЭС | ввод в 2012 г.
319 | Хабаровское ЛПУМГ | БКЭС с АДЭС 16 кВт (КУ переход через р. Хор 9581+07) | ТО | ТО-1 АДЭС | ввод в 2012 г.
320 | Хабаровское ЛПУМГ | БКЭС с АДЭС 16 кВт (КУ переход через р. Хор 9627+58) | ТО | ТО-1 АДЭС | ввод в 2012 г.
321 | Хабаровское ЛПУМГ | БКЭС с АДЭС 16 кВт (КУ 9760+78) | ТО | ТО-1 АДЭС | ввод в 2012 г.
322 | Хабаровское ЛПУМГ | БКЭС с АДЭС 16 кВт (2 шт.) (ПРС-33 989,5 км) | ТО | ТО-1 АДЭС | ввод в 2012 г.
323 | Хабаровское ЛПУМГ | БКЭС с АДЭС 16 кВт (2 шт.) (УРС-34 1015,8 км) | ТО | ТО-1 АДЭС | ввод в 2012 г.
324 | Хабаровское ЛПУМГ | БКЭС с АДЭС 16 кВт (КУ 10172+50) | ТО | ТО-1 АДЭС | ввод в 2012 г.
325 | Хабаровское ЛПУМГ | БКЭС с АДЭС 16 кВт (КУ 10415+73) | ТО | ТО-1 АДЭС | ввод в 2012 г.
326 | Хабаровское ЛПУМГ | БКЭС с АДЭС 16 кВт (2 шт.) (ПРС-35 1044,1 км) | ТО | ТО-1 АДЭС | ввод в 2012 г.
327 | Хабаровское ЛПУМГ | БКЭС с АДЭС 16 кВт + ОРМАТ (1 шт.) + ИБП (ПРС-36 1058,3 км) | ТО | ТО-1 АДЭС, ТО ИБП, ТО ОРМАТ | ввод в 2012 г.
328 | Хабаровское ЛПУМГ | БКЭС с АДЭС 16 кВт + ОРМАТ (1 шт.) + ИБП (КУ 10686+00) | ТО | ТО-1 АДЭС, ТО ИБП, ТО ОРМАТ | ввод в 2012 г.
329 | Хабаровское ЛПУМГ | БКЭС с АДЭС 16 кВт (КУ 10923+50) | ТО | ТО-1 АДЭС | ввод в 2012 г.
330 | Хабаровское ЛПУМГ | БКЭС с АДЭС 16 кВт (2 шт.) (ПРС-37 1096,9 км) | ТО | ТО-1 АДЭС | ввод в 2012 г.
331 | Хабаровское ЛПУМГ | БКЭС с АДЭС 16 кВт (2 шт.) (ОРС-38 1117 км) | ТО | ТО-1 АДЭС | ввод в 2012 г.
332 | Хабаровское ЛПУМГ | БКЭС с АДЭС 16 кВт (КУ 11170+89,5) | ТО | ТО-1 АДЭС | ввод в 2012 г.
333 | Хабаровское ЛПУМГ | БКЭС с АДЭС 16 кВт ( 2 шт.) (УРС-38 1118 км) | ТО | ТО-1 АДЭС | ввод в 2012 г.
334 | Хабаровское ЛПУМГ | БКЭС с АДЭС 16 кВт (КУ 11189+03) | ТО | ТО-1 АДЭС | ввод в 2012 г.
335 | Хабаровское ЛПУМГ | БКЭС с АДЭС 16 кВт (КУ переход через р. Бикин 11255+36) | ТО | ТО-1 АДЭС | ввод в 2012 г.
336 | Хабаровское ЛПУМГ | БКЭС с АДЭС 16 кВт (КУ 11304+13) | ТО | ТО-1 АДЭС | ввод в 2012 г.
337 | Хабаровское ЛПУМГ | БКЭС с АДЭС 16 кВт (2 шт.) (ПРС-39 1138,5 км) | ТО | ТО-1 АДЭС | ввод в 2012 г.

## Лот № 23
Приложение № 1 к документации о запросе предложений № 253/ГЦР/12-5-0281/14.09.12/З (Лот № 23)
Заказ по лоту № 23: "Техническое обслуживание и текущий ремонт электротехнического оборудования на объектах ООО "Газпром трансгаз Уфа" в 2013 году"
№ п/п | Принципал | Наименование объекта ремонта | Выполняемые работы |  | Инв.Номер
|  |  | Вид работ | Содержание работ
1 | 2 | 3 | 4 | 5 | 6
ООО "Газпром трансгаз Уфа"
1 | Шаранское ЛПУМГ | Энергоблок КС-19 | ТО | Повышение надёжности и контроля за работой энергоблоков | 81049

## Лот №24
Приложение № 1 к документации о запросе предложений № 253/ГЦР/12-5-0281/14.09.12/З (Лот № 24)
Заказ по лоту № 24: "Техническое обслуживание и текущий ремонт электротехнического оборудования на объектах ООО "Газпром ПХГ" в 2013 году"
№ п/п | Принципал | Наименование объекта ремонта | Выполняемые работы |  | Инв.Номер
|  |  | Вид работ | Содержание работ
1 | 2 | 3 | 4 | 5 | 6
ООО "Газпром ПХГ"
1 | Башкирское УАВР и КРС | ЭД-60-Т400-РП (ЯМЗ-236)-эл.станция | ТР | ТР ДЭС | 488
2 | Башкирское УАВР и КРС | Электростанция ЭД60-Т400-2РК | ТР | ТР ДЭС | 40036307
3 | Башкирское УАВР и КРС | Электростанция АД-30 (ЭСД-100KW) | ТР | ТР ДЭС | 30034734
4 | Башкирское УАВР и КРС | Электростанция ЭД30-Т400-2РК | ТР | ТР ДЭС | 40036308
5 | Башкирское УАВР и КРС | Агрегат ремонтный буровой АРБ-100 на шасси БАЗ-69096 дв. 7337 ЯМЗ-842410-031, зав.X8969096010AY2180 | ТР | ТР ДЭС | 40036266
6 | Башкирское УАВР и КРС | Здание административно-хозяйственного корпуса | ТР | Ремонт электропроводки, ремонт системы освещения, ремонт силовых щитов | 81162
7 | Елшанское УПХГ | Агрегат газоперекачивающий ГПА-10ПХГ-01 Урал ,станц.№1 компрессорного цеха №4 Елшанской СПХГ | ТР | Ревизия электроборудования. Сушка обмоток статоров электродвигателей, профналадка АВО газа 8шт. | 700737
8 | Елшанское УПХГ | Агрегат газоперекачивающий ГПА-10ПХГ-01 Урал ,станц.№2 компрессорного цеха №4 Елшанской СПХГ | ТР | Ревизия электроборудования. Сушка обмоток статоров электродвигателей, профналадка АВО газа 8шт. | 700738
9 | Елшанское УПХГ | Дизельная электростанция ДЭС-630 | ТР | профналадка | 26531934
10 | Елшанское УПХГ | Газоперекачивающий агрегат "Центавр" станц. №1 компрессорного цеха №3 КС Елшанка | ТР | Ревизия электрооборудования. | 139824
11 | Елшанское УПХГ | Газоперекачивающий агрегат "Центавр" станц. №2 компрессорного цеха №3 КС Елшанка | ТР | Ревизия электрооборудования. | 139825
12 | Елшанское УПХГ | Газоперекачивающий агрегат "Центавр" станц. №3 компрессорного цеха №3 КС Елшанка | ТР | Ревизия электрооборудования. | 139826
13 | Елшанское УПХГ | Газоперекачивающий агрегат "Центавр" станц. №4 компрессорного цеха №3 КС Елшанка | ТР | Ревизия электрооборудования. | 139827
14 | Елшанское УПХГ | Газоперекачивающий агрегат "Центавр" станц. №5 компрессорного цеха №3 КС Елшанка | ТР | Ревизия электрооборудования. | 139828
15 | Елшанское УПХГ | Газоперекачивающий агрегат "Центавр" станц. №6 компрессорного цеха №3 КС Елшанка | ТР | Ревизия электрооборудования. | 139829
16 | Елшанское УПХГ | Газоперекачивающий агрегат "Центавр" станц. №7 компрессорного цеха №3 КС Елшанка | ТР | Ревизия электрооборудования. | 139830
17 | Елшанское УПХГ | Газоперекачивающий агрегат "Центавр" станц. №8 компрессорного цеха №3 КС Елшанка | ТР | Ревизия электрооборудования. | 139831
18 | Елшанское УПХГ | Оборудование насосной (2 шт.) КС Елшанка | ТР | Ревизия электродвигателей и электрооборудования шкафов управления электродвигателями, системы вентиляции, насосного оборудования | 139833
19 | Елшанское УПХГ | Оборудование насосной 3-го подъема Елшанской СПХГ | ТР | Ревизия электродвигателей и электрооборудования шкафов управления электродвигателями, системы вентиляции, насосного оборудования | 139834
20 | Калининградское УПХГ | Внутриплощадочные сети электроснабжения Компрессорной станции Калининградского ПХГ | ТР | ТР электрооборудования ЗРУ-0,4 КТП ПЭБ (ячейки ЗРУ КЦ) | 375022
21 | Калужское УПХГ | Трансформаторная подстанция КТП-1000\6 на промплощадке КУПХГ | ТР | испытания и измерения | 110437
22 | Калужское УПХГ | Электростанция дизельная КАС-500 на промплощадке КУПХГ | ТР | испытания и измерения | 110430
23 | Калужское УПХГ | Щитовая низкого напряжения на промплощадке КУПХГ | ТР | испытания и измерения | 110476
24 | Калужское УПХГ | Дизельная электростанцияздания энергетического блока | ТР | испытания и измерения | 359308
25 | Калужское УПХГ | Трансформаторная подстанция ТП-6/0,4 кВ здания энергетического блока | ТР | испытания и измерения | 359310
26 | Калужское УПХГ | Комплектно-распределительное устройство здания РП-6кВ | ТР | испытания и измерения | 359309
27 | Калужское УПХГ | Агрегат газоперекачивающий №1 компрессорного цеха ДКС | ТР | испытания и измерения | 364578
28 | Калужское УПХГ | Агрегат газоперекачивающий №2 компрессорного цеха ДКС | ТР | испытания и измерения | 364579
29 | Калужское УПХГ | Агрегат газоперекачивающий №3 компрессорного цеха ДКС | ТР | испытания и измерения | 380955
30 | Канчуринское УПХГ | Оборудование цеха распределения и выветриванияконденсата Канчуринско-Мусинского комплекса ПХГ | ТР | ТР системы бесперебойного питания с заменой аккумуляторных батарей | 480149
31 | Канчуринское УПХГ | Здание установки подготовки топливного пускового иимпульсного газа Канчуринско-Мусинск.комплексаПХГ | ТР | Текущий ремонт системы бесперебойного питания с заменой аккумуляторных батарей | 409411
32 | Канчуринское УПХГ | Оборудование Технологического корпуса подготовки Канчуринского газа Канчуринско-Мусинского комплекса | ТР | Текущий ремонт электродвигателей | 339560
33 | Карашурское УПХГ | Установка охлаждения газа Карашурского ПХГ | ТО | ТО электродвигателей установки охлаждения газа | 408914
34 | Карашурское УПХГ | Установка охлаждения газа КС Карашурского ПХГ | ТО | ТО электродвигателей установки охлаждения газа | 297316
35 | Касимовское УПХГ | Компрессорный цех на 10 агрегатов "Солар " ТКЦ № 1 Касимовской промплощадки | ТР | Техническое обслуживание электрооборудования КС ГПА | 110429
36 | Касимовское УПХГ | Компрессорный цех № 2 турбоагрегат "Солар " 3 шт . Касимовская промплощадка | ТР | Техническое обслуживание электрооборудования КС ГПА | 110426
37 | Касимовское УПХГ | Компрессорный цех с 5-ю агрегатами ГПАЦ-6,3 ТКЦ № 3 Касимовской промплощадки | ТР | Техническое обслуживание электрооборудования КС ГПА | 110428
38 | Касимовское УПХГ | Газоперекачивающий агрегат Ц-6-3 ТКЦ N3 | ТР | Техническое обслуживание электрооборудования КС ГПА | 110489
39 | Касимовское УПХГ | Газоперекачивающий агрегат ГПА-4 РМ КЦ-3 Касимовского УПХГ | ТР | Техническое обслуживание электрооборудования КС ГПА | 53963
40 | Касимовское УПХГ | Газоперекачивающий агрегат ГПА-4 ПХГ "Урал" КЦ-3 Касимовского ПХГ | ТР | Техническое обслуживание электрооборудования КС ГПА | 4617
41 | Касимовское УПХГ | Газоперекачивающий агрегат ГПА-4РМ-02 №1 Касимовского ПХГ | ТР | Техническое обслуживание электрооборудования КС ГПА | 700866
42 | Касимовское УПХГ | Газоперекачивающий агрегат ГПА-4РМ-02 №2 Касимовского ПХГ | ТР | Техническое обслуживание электрооборудования КС ГПА | 700867
43 | Касимовское УПХГ | Газоперекачивающий агрегат ГПА-4РМ-02 №3 Касимовского ПХГ | ТР | Техническое обслуживание электрооборудования КС ГПА | 700868
44 | Касимовское УПХГ | Газоперекачивающий агрегат ГПА-4РМ-02 №4 Касимовского ПХГ | ТР | Техническое обслуживание электрооборудования КС ГПА | 700869
45 | Касимовское УПХГ | Газоперекачивающий агрегат ГПА-4РМ-02 №5Касимовского ПХГ | ТР | Техническое обслуживание электрооборудования КС ГПА | 700870
46 | Касимовское УПХГ | Газоперекачивающий агрегат ГПА-4РМ-02 №6 Касимовского ПХГ | ТР | Техническое обслуживание электрооборудования КС ГПА | 700871
47 | Касимовское УПХГ | Компресорный цех Увязовской промплощадки | ТР | Техническое обслуживание электрооборудования КС ГПА | 110427
48 | Касимовское УПХГ | Сети электроснабжения 0.4 кв и наружное освещениеДКС УВ.СПХГ | ТР | ТР, испытание, измерения электрооборудования | 110353
49 | Касимовское УПХГ | Аппарат воздушного охлаждения масла ТКЦ № 1 | ТР | ТР, испытание, измерения электрооборудования | 110773
50 | Касимовское УПХГ | Аппарат воздушного охлажления масла ТКЦ № 2 | ТР | ТР, испытание, измерения электрооборудования | 110772
51 | Касимовское УПХГ | Установка охлаждения газа ТКЦ-2 | ТР | ТР, испытание, измерения электрооборудования | 110770
52 | Касимовское УПХГ | Оборудование насосной регенерации ТЭГа Касимовского ПХГ | ТР | ТР, испытание, измерения электрооборудования | 410174
53 | Касимовское УПХГ | Установка отключающих устройств и замерных диофрагм ГСП1,2,3 | ТР | ТР, испытание, измерения электрооборудования | 110364
54 | Касимовское УПХГ | Здание установки отключающих устройств (ГСП-8) Касимовского ПХГ | ТР | ТР, испытание, измерения электрооборудования | 410091
55 | Касимовское УПХГ | Здание ГСП-1 Касимовского ПХГ | ТР | ТР, испытание, измерения электрооборудования | 238765
56 | Касимовское УПХГ | Здание насосной метанола Касимовского ПХГ | ТР | ТР, испытание, измерения электрооборудования | 238767
57 | Касимовское УПХГ | Здание газосборного пункта №2 Касимовского ПХГ | ТР | ТР, испытание, измерения электрооборудования | 3484
58 | Касимовское УПХГ | Здание газосборного пункта №3 с подключением 27-и эксплуатационных скважин Касимовского ПХГ | ТР | ТР, испытание, измерения электрооборудования | 300865
59 | Касимовское УПХГ | Оборудование Текинт ДКС | ТР | ТР, испытание, измерения электрооборудования | 231826
60 | Касимовское УПХГ | Электростанция дизельная ЭД-500 Касимовского ПХГ | ТР | профилактика оборудования АДЭС | 238796
61 | Касимовское УПХГ | Дизельная электростанция Касимовского ПХГ | ТР | профилактика оборудования АДЭС | 700888
62 | Касимовское УПХГ | Газотурбинная электростанция ГТЭС-2,5-Т10,5-1 №1 | ТР | ТР ГТЭС (резерв 2 млн. руб.) | 700912
63 | Касимовское УПХГ | Газотурбинная электростанция ГТЭС-2,5-Т10,5-1 №3 | ТР | ТР ГТЭС | 700914
64 | Краснодарское УПХГ | Внутриплощадочные сети электроснабжения головных с ооружений Краснодарского ПХГ | ТР | Измерение величины сопротивления растеканию электрического тока заземляющего устройства (заземлителя) зданий и сооружений, систем молниезащиты. | 101134
65 | Краснодарское УПХГ | Трансформатор силовой ТМЗ-1000/10 ТП №1 головных сооружений Краснодарского ПХГ | ТР | текущий ремонт трансформаторов, выключателей и измерения параметров их работы | 101201
66 | Краснодарское УПХГ | Трансформатор силовой ТМЗ-630/10 ТП №2 головных сооружений Краснодарского ПХГ | ТР | текущий ремонт трансформаторов, выключателей и измерения параметров их работы | 101203
67 | Краснодарское УПХГ | Трансформатор ТМГ-160-10 насосной глинистого раствора головных сооружений Краснодарского ПХГ | ТР | текущий ремонт трансформаторов, выключателей и измерения параметров их работы | 101210
68 | Краснодарское УПХГ | Трансформатор ТМЗ-1000/10 ТП №3 головных сооружений Краснодарского ПХГ | ТР | текущий ремонт трансформаторов, выключателей и измерения параметров их работы | 101211
69 | Краснодарское УПХГ | Трансформаторная подстанция ЗТПх250-10/0 Водозабора на р.Кубань Краснодарского ПХГ | ТР | текущий ремонт трансформаторов, выключателей и измерения параметров их работы | 101213
70 | Краснодарское УПХГ | Трансформаторная подстанция КТП-100/10 ГСП-2 Краснодарского ПХГ | ТР | текущий ремонт трансформаторов, выключателей и измерения параметров их работы | 101214
71 | Краснодарское УПХГ | Трансформаторная подстанция КТП-2х400-10 ТП №4 головных сооружений Краснодар. ПХГ | ТР | текущий ремонт трансформаторов, выключателей и измерения параметров их работы | 101215
72 | Краснодарское УПХГ | Трансформаторная подстанция КТП-2х630-10 ТП №5 головных сооружений Краснодар. ПХГ | ТР | текущий ремонт трансформаторов, выключателей и измерения параметров их работы | 101216
73 | Краснодарское УПХГ | Трансформаторная подстанция КТП-2х630-10 ТП №6 головных сооружений Краснодар. ПХГ | ТР | текущий ремонт трансформаторов, выключателей и измерения параметров их работы | 101217
74 | Краснодарское УПХГ | Конденсаторная установка УКМ-58-0.4 ТП №5, компрес.цеха №2 головных сооружений Краснодарского ПХГ | ТР | Ремонт блоков управления и конденсаторов. Ремонт электронных блоков. | 101279
75 | Кущевское УПХГ | ПАЭС - 2500 автономного источника энергоснабжения Кущевского ПХГ | ТР | ТР электрооборудования электростанции ПАЭС-2500 (резерв 350 тыс. руб.) | 237642
76 | Кущевское УПХГ | ПАЭС - 2500 автономного источника энергоснабжения Кущевского ПХГ | ТР | ТР электрооборудования электростанции ПАЭС-2500 | 237643
77 | Кущевское УПХГ | ПАЭС - 2500 автономного источника энергоснабжения Кущевского ПХГ | ТР | ТР электрооборудования электростанции ПАЭС-2500 | 237644
78 | Кущевское УПХГ | ПАЭС - 2500 автономного источника энергоснабжения Кущевского ПХГ | ТР | ТР механической части электростанции ПАЭС-2500 | 237642
79 | Кущевское УПХГ | ПАЭС - 2500 автономного источника энергоснабжения Кущевского ПХГ | ТР | ТР механической части электростанции ПАЭС-2501 | 237643
80 | Кущевское УПХГ | ПАЭС - 2500 автономного источника энергоснабжения Кущевского ПХГ | ТР | ТР механической части электростанции ПАЭС-2502 | 237644
81 | Кущевское УПХГ | Дизельная электростанция №1 производственно-энергетического блока Кущевского ПХГ | ТР | ТР механической части дизельной электростанции | 6101
82 | Кущевское УПХГ | Дизельная электростанция №1 производственно-энергетического блока Кущевского ПХГ | ТР | ТР электрической части дизельной электростанции | 6101
83 | Кущевское УПХГ | Силовое электротехническое оборудование автономного источника энергоснабжения Кущевского ПХГ | ТР | ТР электрооборудования | 237650
84 | Кущевское УПХГ | Трансформаторная подстанция ПЭБ Кущевского ПХГ | ТР | ТР электрооборудования | 237023
85 | Кущевское УПХГ | Tрансформаторная подстанция 2KTП -1000/6/0,4 кВ АВО газа Кущевского ПХГ | ТР | ТР электрооборудования | 231404
86 | Кущевское УПХГ | Установка регенерации ДЭГа с насосной установки о чистки и осушки газа Кущевского ПХГ | ТР | ТР электрооборудования | 6306
87 | Кущевское УПХГ | Компрессорный цех дожимной компрессорной станции Кущевского ПХГ | ТР | ТР электрооборудования | 231398
88 | Ленинградское УПХГ | Bнутриплощадочные кабельные ЛЭП 0.4кв Ленинградской СПХГ | ТР | ТО ИБП | 103284
89 | Ленинградское УПХГ | Электростанция ЭД 30-Т400-1РПУ1 | ТР | Комплексные ремонтно-наладочные работы по аварийным ДЭС | 000123384
90 | Ленинградское УПХГ | Bнутриплощадочные кабельные ЛЭП 0.4кв Ленинградской СПХГ | ТР | Комплекс электроизмерительных работ | 103284
91 | Ленинградское УПХГ | КТП-10/04 СП-5 Ленинградской СПХГ | ТР | ТР трансформатора ТМ-100-66 ТП 144 | 103381
92 | Московское УПХГ | Диверторы ГП №1-10 | ТР | ТР контура заземления | 64002
93 | Московское УПХГ | Диверторы КС №1-12 | ТР | ТР контура заземления | 06013
94 | Московское УПХГ | Здание трансформаторной подстанции на ГРП | ТР | ТР трансформаторов,оборудования 0,4 кВ | 06008
95 | Московское УПХГ | Операторная с подстанцией на территории ГРП.ГРП | ТР | ТР трансформаторов,оборудования 0,4 кВ | 110193
96 | Московское УПХГ | Здание КЦ-3 с циркул.насосной и щитовой КЦ-3 | ТР | ТР трансформаторов,оборудования 0,4 кВ | 110192
97 | Московское УПХГ | Здание КЦ-1 цирк. насосная и трансформаторн.КЦ- 1 | ТР | ТР трансформаторов,оборудования 0,4 кВ | 110190
98 | Московское УПХГ | Станция трансформаторная(дизельная) | ТР | ТР дизельной электростанции | 23100
99 | Московское УПХГ | Щиты и электрооборудование котельной | ТР | ТР и испытание электрооборудования | 47063
100 | Московское УПХГ | Здание гаража | ТР | ТР и испытание электрооборудования | 08001
101 | Московское УПХГ | Здание склада ГСМ с насосной | ТР | ТР и испытание электрооборудования | 08003
102 | Московское УПХГ | Здание насосной метанола на ГРП | ТР | ТР и испытание электрооборудования | 110216
103 | Московское УПХГ | Здание операторной дозаторной. ГРП-2 | ТР | ТР и испытание электрооборудования | 110219
104 | Московское УПХГ | Станция промстоков насосная. ГРП | ТР | ТР и испытание электрооборудования | 110223
105 | Московское УПХГ | Мастерская и лаборатория КИП.ГРП | ТР | ТР и испытание электрооборудования | 110221
106 | Московское УАВР | Здание Ремонтно Эксплуатационного Блока (УКРС) Калужского ПХГ | ТР | ТР электрообарудования | 304573
107 | Московское УАВР | Здание гаража Касимовского участка УКРС и СР | ТР | ТР электрообарудования и запорной арматур | 300873
108 | Невское УПХГ | Электростанция собственных нужд Невского ПХГ | ТР | Техническое обслуживание ГПЭА ЭСН по наработке 1500 ч | 56149
109 | Невское УПХГ | Электростанция собственных нужд Невского ПХГ | ТР | Техническое обслуживание ГПЭА ЭСН по наработке 3000 ч | 56149
110 | Невское УПХГ | Электростанция собственных нужд Невского ПХГ | ТР | Техническое обслуживание ГПЭА ЭСН по наработке 6000 ч | 56149
111 | Невское УПХГ | Панель электрооборуд-я на СП№1 11 оч. | ТР | Сервисное обслуживание электрооборудования | 000113933
112 | Невское УПХГ | Kомпрессорный цех с АВО газа Невская СПХГ | ТР | Текущий ремонт системы пуска компрессоров пускового воздуха | 103206
113 | Невское УПХГ | Производственное здание сборного пункта №6 Невского ПХГ | ТР | Сервисное обслуживание электрооборудования РУ-0,4кВ | 382476
114 | Песчано-Уметское УПХГ | Производственно-эксплутационный блок на КС Песчаный Умет | ТР | профналадка электрооборудования | 139873
115 | Песчано-Уметское УПХГ | Газоперекачивающие агрегаты ЭГПА-6.3 (6 шт.) компрессорного цеха №1 КС Песчаный Умет | ТР | профналадка электрооборудования | 139967
116 | Песчано-Уметское УПХГ | Здание насосных 4-го подъема Песчано-Уметской СПХГ | ТР | профналадка электрооборудования | 139866
117 | Песчано-Уметское УПХГ | Склад ГСМ на промплощадке Песчано-Уметской СПХГ | ТР | профналадка электрооборудования | 139900
118 | Песчано-Уметское УПХГ | Здание компрессорного цеха №1 КС Песчаный Умет | ТР | профналадка электрооборудования | 139855
119 | Песчано-Уметское УПХГ | КТП АВО газа 2х1000 и дизельная электростанция КС Песчаный Умет | ТР | профналадка дизель-генератора, электрооборудования | 139964
120 | Песчано-Уметское УПХГ | Трансформаторная подстанция (2 шт.) КС Песчаный Умет | ТР | профналадка электрооборудования | 139961
121 | Песчано-Уметское УПХГ | Здание служебно-эксплуатационного ремонтного блока на КС Песчаный Умет | ТР | профналадка электрооборудования | 139870
122 | Песчано-Уметское УПХГ | Блок-бокс КТП-2*400 КС Песчаный Умет | ТР | профналадка электрооборудования | 139965
123 | Песчано-Уметское УПХГ | Здание котельной на КС Песчаный Умет | ТР | профналадка электрооборудования | 139869
124 | Песчано-Уметское УПХГ | Комплектная трансформаторная подстанция ГРП-1 Песчано-Уметской СПХГ | ТР | профналадка электрооборудования | 139956
125 | Песчано-Уметское УПХГ | Комплектная трансформаторная подстанция на 160 кВт КС Песчаный Умет | ТР | профналадка электрооборудования | 139960
126 | Песчано-Уметское УПХГ | Эктростанция дизельная КАС-630БК-5 | ТР | профналадка дизель-генератора | 2627901182
127 | Песчано-Уметское УПХГ | Насосная промышленных стоков на УКПГ Песчано-Уметской СПХГ | ТР | профналадка электрооборудования | 139862
128 | Песчано-Уметское УПХГ | КТП 100 трансформаторная подстанция КС Песчаный Умет | ТР | профналадка электрооборудования | 139959
129 | Песчано-Уметское УПХГ | Электрооборудование трансформаторной подстанции ГРП-2 Песчано-Уметского ПХГ | ТР | профналадка электрооборудования | 350288
130 | Похвистневское УПХГ | Комплектная трансформаторная подстанция 630/6 ГКС | ТР | Наладка АВР, текущий ремонт электрооборудования | 73101
131 | Похвистневское УПХГ | Комплектная трансформаторная подстанция 630/6 ГКС | ТР | Наладка АВР, текущий ремонт электрооборудования | 73102
132 | Похвистневское УПХГ | Кабельная сеть 6-0,38 ГКС Похвистнево | ТР | Текущий ремонт кабелей 0,4-6кВ | 72959
133 | Похвистневское УПХГ | Дизель-генератор Воля | ТР | Текущий ремонт дизельного двигателя, генератора, эл. оборудования | 73099
134 | Похвистневское УПХГ | Дизель-генератор Воля | ТР | Текущий ремонт дизельного двигателя, генератора, эл. оборудования | 73100
135 | Похвистневское УПХГ | Грозозащита (мачта) 11шт. | ТР | Проверка цепи между заземлителями и заземляющими элементами. | 72867
136 | Похвистневское УПХГ | Здание установки очистки газа от сероводорода Аманакского ПХГ | ТР | Проверка цепи между заземлителями и заземляющими элементами, проверка сопротивления изоляции кабелей, измерение петли "фаза-ноль" | 73131
137 | Похвистневское УПХГ | Здание насосной осушки газа | ТР | Текущий ремонт электродвигателей | 73133
138 | Похвистневское УПХГ | Здание насосной осушки газа | ТР | Проверка цепи между заземлителями и заземляющими элементами, проверка сопротивления изоляции кабелей, измерение петли "фаза-ноль" | 73133
139 | Похвистневское УПХГ | Подземное г/хранилище Кирюшкинское | ТР | Проверка цепи между заземлителями и заземляющими элементами, проверка сопротивления изоляции кабелей, измерение петли "фаза-ноль" | 73148
140 | Похвистневское УПХГ | Здание противопожарной насосной Аманакского ПХГ | ТР | Проверка цепи между заземлителями и заземляющими элементами, проверка сопротивления изоляции кабелей, измерение петли "фаза-ноль" | 73134
141 | Похвистневское УПХГ | Здание циркуляционной насосной | ТР | Текущий ремонт электродвигателей, пусковой аппаратуры | 72286
142 | Похвистневское УПХГ | Подстанция комплектная трансформаторная КС Дмитриевская. | ТР | Наладка АВР, техническое обслуживание. | 306211
143 | Похвистневское УПХГ | Электростанция аварийная дизельная КС Дмитриевская | ТР | Текущий ремонт электрооборудования и компрессора | 306212
144 | Похвистневское УПХГ | Производст. помещ. ДГРП | ТР | Проверка цепи между заземлителями и заземляющими элементами | 73125
145 | Похвистневское УПХГ | Здание замерно распред.пункта | ТР | Проверка цепи между заземлителями и заземляющими элементами | 73124
146 | Похвистневское УПХГ | Насосная блока очистки и осушки газа | ТР | Проверка цепи между заземлителями и заземляющими элементами, измерение сопротивления изоляции кабелей, прооводов, измерение петли "фаза-ноль" | 73127
147 | Похвистневское УПХГ | Распределительные сети и молниеприемники на КС Дмитриевская | ТР | Проверка цепи между заземлителями и заземляющими элементами, измерение сопротивления изоляции кабелей, прооводов. | 72950
148 | Саратовское УАВРиКРС | Комплектная трансформаторная подстанция базы КРС Песчано- Уметского ПХГ | ТР | ремонт КТП 630/10 | 295186
149 | Ставропольское УПХГ | Электроагрегат питания КС Рождественская | ТР | ТР механической и электрической части | 361411
150 | Ставропольское УПХГ | Дизэлектростанция ОПС-3 (оперативно-производственной службы - 3) | ТР | ТР механической и электрической части | 90931
151 | Ставропольское УПХГ | Электростанция ДЭC-100 ОПС-3 (оперативно-производственной службы - 3) | ТР | ТР механической и электрической части | 90937
152 | Ставропольское УПХГ | Дизельная электростанция WOLA-200 | ТР | ТР механической и электрической части | 4118552
153 | Ставропольское УПХГ | Электростанция ЭД 30Т400РП | ТР | ТР механической и электрической части | 4117467
154 | Ставропольское УАВРиКРС | Буровая устоновка БУ 75. | ТР | Текущий ремонт высоковольтных электродвигателей, оборудование ячеек КУНБ-6, замена пускорегулирующей аппаратуры компрессоров. | 4206613
155 | Ставропольское УАВРиКРС | Подстанция (имп) | ТР | Ремонт и техническое обслуживание оборудования ячеек КРУ-6 кВ. КРУ-35 кВ. | 4100552
156 | Ставропольское УАВРиКРС | Башенный кран | ТР | Ремонт и техническое обслужикание электродвигателей и цепей управления | 4205682
157 | Степновское УПХГ | Здание ЗРУ 6 кв с КТП компрессорного цеха № 4 КС Степное Степновской СПХГ | ТО | Ежегодное комплексное обследование оборудования, испытание, измерения и наладка электрооборудования ЗРУ 6кВ КС-4 | 50219
158 | Степновское УПХГ | ЗРУ-6 кВ компрессорного цеха № 3 Степновской СПХГ | ТО | Ежегодное комплексное обследование оборудования, испытание, измерения и наладка электрооборудования ЗРУ 6кВ КС-3 | 51527
159 | Степновское УПХГ | Производственно-энергетический блок компрессорногоцеха № 3 Степновской СПХГ | ТО | Ежегодное комплексное обследование оборудования, испытание, измерения и наладка электрооборудования ТП №1 КС-3 | 140004
160 | Степновское УПХГ | Комлектная трансформаторная подстанция АВО газа 2 КТП-1600 кВА кмпрессорного цеха № 3 Степновск.СПХГ | ТО | Ежегодное комплексное обследование оборудования, испытание, измерения и наладка электрооборудования ТП №3 КС-3 | 51531
161 | Степновское УПХГ | Производственно-энергетический блок компрессорного цеха № 4 Степновской СПХГ | ТО | Ежегодное комплексное обследование оборудования, испытание, измерения и наладка электрооборудования ТП №7 КС-4 | 139993
162 | Степновское УПХГ | Комплектная трансформаторная подстанция КТП 2х1000 6/0.4 на АВО газа ТП-8 КС-4 | ТО | Ежегодное комплексное обследование оборудования, испытание, измерения и наладка электрооборудования ТП №8 КС-4 | 140160
163 | Степновское УПХГ | Комплектно трансформаторная подстанция КТП 2-630 компрессорного цеха № 4 КС Степное Степновской СПХГ | ТО | Ежегодное комплексное обследование оборудования, испытание, измерения и наладка электрооборудования ТП №10 КС-4 | 50220
164 | Степновское УПХГ | Насосная метанола и ДЭГА КС Степное | ТО | Ежегодное комплексное обследование оборудования, испытание, измерения и наладка электрооборудования ТП №9 УКПГ | 140014
165 | Степновское УПХГ | Комплектная трансформаторная подстанция 2КТПА-НЭ1000/6/0,4 компр.цеха №2 Степновской СПХГ | ТО | Ежегодное комплексное обследование оборудования, испытание, измерения и наладка электрооборудования ТП №4 КС-2 | 53758
166 | Степновское УПХГ | Трансформатор ТМ-630 компрессорного цеха №2 КС Степное | ТО | Ежегодное комплексное обследование оборудования, испытание, измерения и наладка электрооборудования ТП №2 КС-3 | 140149
167 | Степновское УПХГ | Трансформаторная подстанция на промплощадке Степновской СПХГ | ТО | Ежегодное комплексное обследование оборудования, испытание, измерения и наладка электрооборудования ТП №6 КС-3 | 139999
168 | Степновское УПХГ | Трансформатор ТМ-250/6/0.4 на ГРП-2 КС Степное | ТО | Ежегодное комплексное обследование оборудования, испытание, измерения и наладка электрооборудования ТП №12 ГРП-2 | 140162
169 | Степновское УПХГ | Комплектная трансформаторная подстанция КТП 160 Вт на ГРП-3 Степновской СПХГ | ТО | Ежегодное комплексное обследование оборудования, испытание, измерения и наладка электрооборудования ТП №13 ГРП-3 | 140146
170 | Степновское УПХГ | Комплектная трансформаторная подстанция на ГРП № 3 | ТО | Ежегодное комплексное обследование оборудования, испытание, измерения и наладка электрооборудования ТП №14 ГРП-4 | 140161
171 | Степновское УПХГ | Трансформаторная подстанция 2КТП-250 кВА насоснойпромстоков КОС Степновской СПХГ | ТО | Ежегодное комплексное обследование оборудования, испытание, измерения и наладка электрооборудования ТП №15 КОС | 53815
172 | Степновское УПХГ | Дизельная электростанция 500 кВт на промплощадке Степновской СПХГ | ТО | Техническое обслуживание и профналадка оборудования ДЭС №1 | 140141
173 | Степновское УПХГ | Электростанция КЭД-500 компрессорного цеха №3 КС Степное | ТО | Техническое обслуживание и профналадка оборудования ДЭС №2 | 140140
174 | Степновское УПХГ | Дизельная электростанция КАС-630 КС Степное | ТО | Техническое обслуживание и профналадка оборудования ДЭС №3 | 140139
175 | Степновское УПХГ | Аварийная дизельная электростанция КАС-630 № 9 компрессорного цеха № 3 Степновской СПХГ | ТО | Техническое обслуживание и профналадка оборудования ДЭС №9 | 51529
176 | Степновское УПХГ | Аварийная дизельная электростанция КАС-630 № 10 компрессорного цеха № 3 Степновской СПХГ | ТО | Техническое обслуживание и профналадка оборудования ДЭС №10 | 51530
177 | Степновское УПХГ | Здание газомоторокомпрессорных цехов КС Степное | ТО | Ежегодное комплексное обследование оборудования, испытание, измерения и наладка электрооборудования ТП №5 | 139989
178 | Степновское УПХГ | Электростанция ЭД-500 (3шт.) на промплощадке Степновской СПХГ | ТО | ТР оборудования ДЭС №4,5,6 | 140138
179 | Степновское УПХГ | Аварийная дизельная электростанция "Звезда-630 НК-01" № 11 кмпрессорного цеха № 4 Степновской СПХГ | ТО | ТР оборудования ДЭС №11 | 51525
180 | Степновское УПХГ | Аварийная дизельная электростанция "Звезда-630 НК-01" № 12 компрессорного цеха № 4 Степновской СПХГ | ТО | ТР оборудования ДЭС №12 | 51532
181 | Степновское УПХГ | Дизельная электростанция "Звезда630НК-01"компрессорного цеха №2 Степновской СПХГ | ТО | ТР оборудования ДЭС №7 | 53759
182 | Степновское УПХГ | Дизельная электростанция ЭД-500 №3399 | ТО | ТР оборудования ДЭС №8 | 139193
183 | Степновское УПХГ | Воздушная линия ВЛ-6 кв от ПС 110/35/6 кв Степная-Газовая до ЗРУ на КС 4 Степновской СПХГ | ТР | Внеплановый ремонт кабельных и воздушных линий Степновского УПХГ | 50934

## Лот №25
Приложение № 1 к документации о запросе предложений № 253/ГЦР/12-5-0281/14.09.12/З (Лот № 25)
Заказ по лоту № 25: "Техническое обслуживание и текущий ремонт электротехнического оборудования на объектах ООО "Газпром трансгаз Махачкала" в 2013 году"
№ п/п | Принципал | Наименование объекта ремонта | Выполняемые работы |  | Инв.Номер
|  |  | Вид работ | Содержание работ
1 | 2 | 3 | 4 | 5 | 6
ООО "Газпром трансгаз Махачкала"
1 | Избербашское ЛПУМГ КС "Избербаш" | Блок-бокс дизельной электростанции БЭC на компрессорной станции "Избербаш. КАС-630Б | ТО | ТО систем автоматического регулирования, систем управления и защиты, вспомогательных систем и устройств,систем автоматического пожаротушения, оборудования вентиляции и отопления, топливной системы | 00000953
2 | Кизилюртовское ЛПУМГ КС "Кизилюрт" | Стационарный дизель-элект. агрегат АД* С-400-1 ВП. ДЭС-30кВт | ТО | ТО систем автоматического регулирования, систем управления и защиты, вспомогательных систем и устройств,систем автоматического пожаротушения, оборудования вентиляции и отопления, топливной системы | 00002636
3 | Махачкалинское ЛПУМГ (Промбаза) | Дизельная РЭП МЛПУМГ. ДЭС-200 | ТО | ТО систем автоматического регулирования, систем управления и защиты, вспомогательных систем и устройств,систем автоматического пожаротушения, оборудования вентиляции и отопления, топливной системы | 00015448
4 | Махачкалинское ЛПУМГ (Промбаза) | АДД 3150 № 377. ДЭС-30 кВт | ТО | ТО систем автоматического регулирования, систем управления и защиты, вспомогательных систем и устройств,систем автоматического пожаротушения, оборудования вентиляции и отопления, топливной системы | 00002160
5 | Дербентское ЛПУМГ (Промбаза) | Дизель-генераторный агрегат#рс#60С-Т400-РУ 2 открытый на раме#рс#(мошность 60кВт, напряжение #рс#400. ДЭС-60 кВт | ТО | ТО систем автоматического регулирования, систем управления и защиты, вспомогательных систем и устройств,систем автоматического пожаротушения, оборудования вентиляции и отопления, топливной системы | 00000498
6 | Дербентское ЛПУМГ (Промбаза) | Дизель-генератор 380 В 30кВт. ДЭС-30кВт | ТО | ТО систем автоматического регулирования, систем управления и защиты, вспомогательных систем и устройств,систем автоматического пожаротушения, оборудования вентиляции и отопления, топливной системы | 00003360
7 | Тарумовское ЛПУМГ (Промбаза) | АД 60С-Т400-1РМ3: стационерный электроагрегат на раме. ДЭС-60 кВт | ТО | ТО систем автоматического регулирования, систем управления и защиты, вспомогательных систем и устройств,систем автоматического пожаротушения, оборудования вентиляции и отопления, топливной системы | 00000518
8 | Тарумовское ЛПУМГ (Промбаза) | Стационарный дизель-элек.агрегат АД*С-Т4оо-1ВП (без АБ). ДЭС-30кВт | ТО | ТО систем автоматического регулирования, систем управления и защиты, вспомогательных систем и устройств,систем автоматического пожаротушения, оборудования вентиляции и отопления, топливной системы | 00003068
9 | Административно-производственный комплекс (АПК) | Электростанция дизельная АД-200 Т400-3р. ДЭС-200кВт | ТО | ТО систем автоматического регулирования, систем управления и защиты, вспомогательных систем и устройств,систем автоматического пожаротушения, оборудования вентиляции и отопления, топливной системы | 00010486
10 | Прирельсовая складская база УМТС "Каспийгазсервис" в г. Каспийск | Дизель-генераторный агрегат#рс100С-Т400-РУ 2 открытый на раме#рс#(мошность 100кВт,напряжение #рс#400. ДЭС-100 кВт | ТО | ТО систем автоматического регулирования, систем управления и защиты, вспомогательных систем и устройств,систем автоматического пожаротушения, оборудования вентиляции и отопления, топливной системы | 00000510
11 | Тарумовское ЛПУМГ | Объекты энергетики | ТР | Чистка изоляторов, подтяжка болтовых и чистка контактных соединений, проверка и очистка масло-указателей, проверка состояния переклю-чающих устройств, проверка приборов контроля температуры и давления, измерение изоляции обмоток; частичная разборка электродвигателя, проверка исправности работы и крепления вентилятора, смена фланцевых прокладок, смазка или замена изношенных подшип-ников, испытание на холостом ходу и в рабочем режиме.
12 | Кизилюртовское ЛПУМГ | Объекты энергетики | ТР | Чистка изоляторов, подтяжка болтовых и чистка контактных соединений, проверка и очистка масло-указателей, проверка состояния переклю-чающих устройств, проверка приборов контроля температуры и давления, измерение изоляции обмоток; частичная разборка электродвигателя, проверка исправности работы и крепления вентилятора, смена фланцевых прокладок, смазка или замена изношенных подшип-ников, испытание на холостом ходу и в рабочем режиме.
13 | Махчкалинское ЛПУМГ | Объекты энергетики | ТР | Чистка изоляторов, подтяжка болтовых и чистка контактных соединений, проверка и очистка масло-указателей, проверка состояния переклю-чающих устройств, проверка приборов контроля температуры и давления, измерение изоляции обмоток; частичная разборка электродвигателя, проверка исправности работы и крепления вентилятора, смена фланцевых прокладок, смазка или замена изношенных подшип-ников, испытание на холостом ходу и в рабочем режиме.
14 | Избербашское ЛПУМГ | Объекты энергетики | ТР | Чистка изоляторов, подтяжка болтовых и чистка контактных соединений, проверка и очистка масло-указателей, проверка состояния переклю-чающих устройств, проверка приборов контроля температуры и давления, измерение изоляции обмоток; частичная разборка электродвигателя, проверка исправности работы и крепления вентилятора, смена фланцевых прокладок, смазка или замена изношенных подшип-ников, испытание на холостом ходу и в рабочем режиме.
15 | Дербентское ЛПУМГ | Объекты энергетики | ТР | Чистка изоляторов, подтяжка болтовых и чистка контактных соединений, проверка и очистка масло-указателей, проверка состояния переклю-чающих устройств, проверка приборов контроля температуры и давления, измерение изоляции обмоток; частичная разборка электродвигателя, проверка исправности работы и крепления вентилятора, смена фланцевых прокладок, смазка или замена изношенных подшип-ников, испытание на холостом ходу и в рабочем режиме.
16 | Административно-производственный комплекс (АПК) | Объекты энергетики | ТР | Чистка изоляторов, подтяжка болтовых и чистка контактных соединений, проверка и очистка масло-указателей, проверка состояния переклю-чающих устройств, проверка приборов контроля температуры и давления, измерение изоляции обмоток; частичная разборка электродвигателя, проверка исправности работы и крепления вентилятора, смена фланцевых прокладок, смазка или замена изношенных подшип-ников, испытание на холостом ходу и в рабочем режиме.
17 | УАВР | Объекты энергетики | ТР | Чистка изоляторов, подтяжка болтовых и чистка контактных соединений, проверка и очистка масло-указателей, проверка состояния переклю-чающих устройств, проверка приборов контроля температуры и давления, измерение изоляции обмоток; частичная разборка электродвигателя, проверка исправности работы и крепления вентилятора, смена фланцевых прокладок, смазка или замена изношенных подшип-ников, испытание на холостом ходу и в рабочем режиме.

## Лот № 26
Приложение № 1 к документации о запросе предложений № 253/ГЦР/12-5-0281/14.09.12/З (Лот № 26)
Заказ по лоту № 26: "Техническое обслуживание и текущий ремонт электротехнического оборудования на объектах ООО "Газпром трансгаз Волгоград" в 2013 году"
№ п/п | Принципал/ Подразделение принципала (ЛПУ, УКПГ, Завод, УПХГ и т.д.) | Наименование объекта ремонта | Выполняемые работы |  | Инв.Номер
|  |  | Вид работ | Содержание работ
1 | 2 | 3 | 4 | 5 | 6
ООО "Газпром трансгаз Волгоград"
1 | Палласовское ЛПУ МГ | Дизель электростанция ЭД-630- Т 400 | ТО | Резервные источники питания | 817010
2 | Палласовское ЛПУ МГ | Газоперекачивающий агрегат ГТК-10-4 КЦ-1 газопровод "САЦ-3" КС Палласовка | ТО | Устройства частотного регулирования АВО масла | 205052
3 | Палласовское ЛПУ МГ | Газоперекачивающий агрегат ГТК-10-4 КЦ-1 газопровод "САЦ-3" КС Палласовка | ТО | Устройства частотного регулирования АВО масла | 205053
4 | Палласовское ЛПУ МГ | Газоперекачивающий агрегат ГТК-10-4 КЦ-1 газопровод "САЦ-3" КС Палласовка | ТО | Устройства частотного регулирования АВО масла | 205054
5 | Палласовское ЛПУ МГ | Газоперекачивающий агрегат ГТК-10-4 КЦ-1 газопровод "САЦ-3" КС Палласовка | ТО | Устройства частотного регулирования АВО масла | 205055
6 | Палласовское ЛПУ МГ | Газотурбинный компрессор 10-4 КС Палласовка | ТО | Устройства частотного регулирования АВО масла | 205056
7 | Палласовское ЛПУ МГ | Газоперекачивающий агрегат ГТК-10-4 КЦ-1 газопровод "САЦ-3" КС Палласовка | ТО | Устройства частотного регулирования АВО масла | 205057
8 | Палласовское ЛПУ МГ | Насосная артезианской скважины КС Палласовка | ТО | Устройства плавного пуска, частотного регулирования оборудования АНПУ | 204610
9 | Палласовское ЛПУ МГ | Блок - бокс трансформаторов КС Палласовка | ТО | Устройства плавного пуска АВО газа КЦ3 | 204335
10 | Палласовское ЛПУ МГ | Газоперекачивающий агрегат ГТК-10-4, КЦ1 газопровод "САЦ-3" КС "Палласовка. | ТО | Система электроподогрева трубопроводов пожаротушения КЦ1 | 205058
11 | Антиповское ЛПУМГ | КТП АВО газа 2х400 КС"Антиповка" газопровода Оренбург-Новопсков | ТО | Устройства частотного регулирования | 052109
12 | Антиповское ЛПУМГ | Резервуар АНПУ пожарный КС Антиповка | ТО | Устройства плавного пуска | 204677
13 | Антиповское ЛПУМГ | Здание компрессорной станции КЦ- 2 газопровод ”САЦ-4” КС Антиповка | ТО | Устройства плавного пуска | 204352
14 | Фроловское ЛПУМГ | Дизель-генератор АС-804 Р, КС Фролово, КЦ-2 газопровод "САЦ-III" | ТО | Резервный источник питания | 204989
15 | Усть-Бузулукское ЛПУ МГ | Здание компрессорной станции КЦ-1 газопроводы "САЦ-III, IV-I, II" КС Усть-Бузулукская | ТО | Резервные источники питания | 204448
16 | Усть-Бузулукское ЛПУ МГ | Система пожаротушения КЦ-1 КЦ-1 газопроводы "САЦ-III, IV-I, II" КС Усть-Бузулукская | ТО | Резервные источники питания | 205599
17 | Усть-Бузулукское ЛПУ МГ | Система пожаротушения КЦ-1 КЦ-1 газопроводы "САЦ-III, IV-I, II" КС Усть-Бузулукская | ТО | Устройства плавного пуска | 205599
18 | Калачеевское ЛПУМГ | Система АСКУЭ КС Калач | ТО | Обновление програмного обеспечения | 60160
19 | Калачеевское ЛПУМГ | Внешние сети водоснабжения КС Калач | ТО | Аппараты частотного регулирования и мягкого пуска АНПУ-25 КС-1 | 204809
20 | Калачеевское ЛПУМГ | Элетроснабжение КС Калач | ТО | Резервный источник питания (АС-814Р) КС-1 | 204819
21 | Калачеевское ЛПУМГ | Дизельная электростанция КС Калач | ТО | Резервный источник питания (КАС-500) КС-1 | 205498
22 | Калачеевское ЛПУМГ | Дизель-генератор КС Калач | ТО | Резервный источник питания (АС-804) КС-29 | 205497
23 | Калачеевское ЛПУМГ | Электростанция КС Калач | ТО | Резервный источник питания (БЭС-630) КС-29 | 205499
24 | Калининское ЛПУМГ | Дизель КЦ-1 КС Калининская магистрального газопровода "Оренбург-Новопсков" | ТО | Резервный источник питания | 205647
25 | Писаревское ЛПУМГ | Дизельная электростанция АС-804 | ТО | Резервный источник питания КЦ1 | 01601001
26 | Писаревское ЛПУМГ | Дизель-генератор | ТО | Резервный источник питания КЦ2 | 30000543
27 | Писаревское ЛПУМГ | Дизельная электростанция ЭД-100 КС Писаревка | ТО | Резервные источники питания | 205536
28 | Писаревское ЛПУМГ | КТП 2х1000 кВа КС"Писаревка" газопровода УренгойНовопсков | ТО | АВР РУ 0,4 кВ | 53268
29 | Писаревское ЛПУМГ | Здание комплексной трансформаторной подстанции АВО газа КЦ-2, КС Писаревка | ТО | Устройства плавного пуска АВО газа | 204426
30 | Писаревское ЛПУМГ | Внутриплощадочные электросети КС Писаревка | ТО | Устройства частотного регулирования АВО масла КС-30 | 204843
31 | Писаревское ЛПУМГ | КТП АВО газа 2х630 кВа КС «Писаревка» газопровода Петровск-Новопсков | ТО | Технический учет электроэнергии | 51830
32 | Писаревское ЛПУМГ | КТП 2х1000 кВа КС"Писаревка" газопровода УренгойНовопсков | ТО | Технический учет электроэнергии | 53268
33 | Писаревское ЛПУМГ | Внутриплощадочные электросети КС Писаревка | ТО | Технический учет электроэнергии | 204843
34 | Бубновское ЛПУМГ | Насосная артезианской скважины, со зданием КС Бубновка | ТО | Устройство плавного пуска | 205589
35 | Бубновское ЛПУМГ | Дизель-генератор, КС Бубновка | ТО | Резервный источник питания | 205593
36 | Бубновское ЛПУМГ | Здание административно-бытового корпуса | ТО | Резервный источник питания (инвертор гарантир. питания) | 743012
37 | Бубновское ЛПУМГ | Блок служебно-эксплуатационный | ТО | Устройство АВР | 204431
38 | Бубновское ЛПУМГ | Здание административно-бытового корпуса | ТО | Устройство АВР | 743012
39 | Жирновское ЛПУ МГ | Дизельная электростанция КС "Жирновская" | ТО | Резервные источники питания | 403778
40 | Жирновское ЛПУ МГ | Электростанция собственных нужд КС Жирновская | ТО | техническое обслуживание ЭСН по наработке | 403781
41 | Ольховское ЛПУМГ | Комплектная трансформаторная подстанция АВО газа КС 06 "Ольховская " | ТО | Устройства плавного пуска | 51408
42 | Ольховское ЛПУМГ | Дизельная электростанция энергетического блока КС-06 "Ольховская" | ТО | Резервные источники питания | 51406
43 | Волгоградское ЛПУ МГ | Дизельная электростанция АС-630 АМ КС-07 «Волгоградская» | ТО | Резервные источники питания | 50115
44 | Котельниковское ЛПУ МГ | Дизельная электростанция КС-08 "Котельниковская" | ТО | Резервный источник питания | 51646
45 | Городищенское ЛПУ МГ | Дизельная электростанция ГРС-7 г.Волгоград г.Волгоград | ТО | Резервный источник питания | 53570
46 | УАВР | электростанция стационарная КАС-500 | ТО | Резервные источники питания | 5839001

## Лот № 27
Приложение № 1 к документации о запросе предложений № 253/ГЦР/12-5-0281/14.09.12/З (Лот № 27)
Заказ по лоту № 27: "Техническое обслуживание и текущий ремонт электротехнического оборудования на объектах ООО "Газпром трансгаз Екатеринбург" в 2013 году"
№ п/п | Принципал/ Подразделение принципала (ЛПУ, УКПГ, Завод, УПХГ и т.д.) | Наименование объекта ремонта | Выполняемые работы |  | Инв.Номер
|  |  | Вид работ | Содержание работ
1 | 2 | 3 | 4 | 5 | 6
ООО "Газпром трансгаз Екатеринбург"
1 | Алексеевское ЛПУМГ | Оборудование турбогенераторной на ГКС Алексеевка | ТО | ТО газотурбинной электростанции Sollur КС Алексеевка, 800кВт | 0000140784
2 | Алексеевское ЛПУМГ | Установка турбогенераторной на ГКС Алексеевка | ТО | ТО газотурбинной электростанции Sollur КС Алексеевка, 800кВт | 0000141150
3 | Далматовское ЛПУМГ | Здание турбоцеха ГКС Далматово | ТО | ТО газотурбинной электростанции Ruston КС-Далматовская, 1040кВт | 0000141049
4 | Далматовское ЛПУМГ | Электростанция ПАЭС-2500 | ТО | ТО газотурбинной электростанции ПАЭС-2500 | 222400147
5 | Шадринское ЛПУМГ | Здание диспетчерских замеров (Ruston КС Шатровская) | ТО | ТО газотурбинной электростанции Ruston Шатровская ГКС, 1040кВт | 0000140950
6 | Шадринское ЛПУМГ | Электростанция ПАЭС-2500 | ТО | ТО газотурбинной электростанции ПАЭС-2500 | 193000675

## Лот №28
Приложение № 1 к документации о запросе предложений № 253/ГЦР/12-5-0281/14.09.12/З (Лот № 28)
Заказ по лоту № 28: "Техническое обслуживание и текущий ремонт электротехнического оборудования на объектах ООО "Газпром трансгаз Москва" в 2013 году"
№ п/п | Принципал/ Подразделение принципала (ЛПУ, УКПГ, Завод, УПХГ и т.д.) | Наименование объекта ремонта | Выполняемые работы |  | Инв.Номер
|  |  | Вид работ | Содержание работ
1 | 2 | 3 | 4 | 5 | 6
ООО "Газпром трансгаз Москва"
1 | Елецкое УМГ | Наружное освещение | ТО и ТР | Установка УЗИП | 0045473
2 | Елецкое УМГ | Электрооборудование 2 цех (магистральный газопровод Елец-Курск-Диканька 41,4 от 0-41,4км) | ТО и ТР | Техническое обслуживание возбудителей ТЕ-8 | 107079
3 | Елецкое УМГ | Электрооборудование 2 цех (магистральный газопровод Елец-Курск-Диканька 41,4 от 0-41,4км) | ТО и ТР | Перемотка электродвигателей | 107079
4 | Тульское УМГ | Электротехническое оборудование к внутриплощадочным сетям компрессорной станции "Щекинская" | ТО и ТР | Техническое обслуживание внутриплощадочных сетей КС-2 "Щекинская" | 107245
5 | Серпуховское УМГ | Мачта прожекторная на Воскресенской ГКС(КС-19) | ТО и ТР | Текущий ремонт наружного освещения с заменой ламп и ПРА | 106664
6 | МУЭГ | ВОДОПРОВОДНАЯ БАШНЯ М.О. п.ГАЗОПРОВОД | ТО и ТР | Ремонт осветительных прожекторов пр/пл. МУЭГ | 0051033
7 | МУЭГ | Газопровод-отвод и ГРС Сынково (комплекс) | ТО и ТР | Ремонт и покраска прожекторной мачты. Ремонт контура заземления | 020378
8 | МУЭГ | Мастерская деревообраьатывающая | ТО и ТР | Текущий ремонт и паспортизация узлов учёта | 0050912
9 | Истьинское УМГ | АГРЕГАТ ДОН-3 СТ.N2 ГКС-Истье | ТО и ТР | Текущий ремонт системы гарантированного питания АСУ ГПА, ремонт электродвигателей, кабельных каналов | 107399
10 | Истьинское УМГ | АГРЕГАТ ДОН-2 СТ.N4 ГКС Истье | ТО и ТР | Текущий ремонт системы гарантированного питания АСУ ГПА, ремонт электродвигателей | 107398
11 | Гавриловское УМГ | Компрессорный цех КС-4 | ТО и ТР | Ремонт электродвигателей | 106010
12 | Моршанское УМГ | Инв. номер: 000029. Административное здание | ТО и ТР | Ремонт распределительных щитов, ремонт кабелей | 0000806
13 | Моршанское УМГ | Узел подключения к КС-27 Ямбург-Елец1 КС Давыдовская | ТО и ТР | Ремонт светильников, ремонт кабелей | 109072
14 | Крюковское УМГ | Дизельный генератор на ГКС "Яхрома" | ТО и ТР | Техническое обслуживание аварийного дизель-генератора АС-804 | 107043
15 | Крюковское УМГ | Газоперекачивающий агрегат с нагнетателем (6 шт.) | ТО и ТР | Ремонт электродвигателя типа: ВАК 100S4У2; 4А132М4У3; СВМ 6МУ5; ВАО 152-2У; В100SУ3-3; ЗАМ 100S4; АИММ 100S4У25; В100S4У2-5. | 107594
16 | Крюковское УМГ | Дизельный генератор на ГКС "Яхрома" | ТО и ТР | Техническое обслуживание аварийного дизель-генератора ТМ-З-104 | 107042
17 | Крюковское УМГ | ЛЭП 0,4 кВ (внутриплощадочные) на ГКС "Яхрома" | ТО и ТР | Текущий ремонт. Замена УЗИП в системе электропитания КЦ и Мачт освещения | 106701
18 | Крюковское УМГ | Газоперекачивающий агрегат с нагнетателем (6 шт.) | ТО и ТР | Текущий ремонт. Ремонт щитов АЩСУ в ГПА Ц-6,3 №1,2 | 107594
19 | Крюковское УМГ | Дизельныая электростанция БКАЭС 1Х АД200 Х 1.2-0.2С | ТО и ТР | Техническое обслуживание аварийного дизель-генератора | 0056322
20 | Крюковское УМГ | Передвижная электростанция АД-60Т | ТО и ТР | Техническое обслуживание аварийного дизель-генератора | 0056371
21 | Крюковское УМГ | Трансформат.подстанция 2КТП 630-10/0,4 на ГКС "Яхрома" | ТО и ТР | Ремонт аварийной и предупредительной сигнализации в ВУТ | 107211
22 | Первомайское УМГ | Здание модуля циркуляционных насосов КС-4 "Чаплыгин" | ТО и ТР | ТР Испытание и наладка электрооборудования цирк.насосной БУТЭК | 300928
23 | Первомайское УМГ | КЦ Ямбург-Елец2 компрессорной станции КС-28 "Первомайская" | ТО и ТР | ТР шинопровода ЗРУ | 107451
24 | Донское УМГ | Электpодвигатели компрессорной станции село Красное | ТО и ТР | ТО возбудителей | 107031
25 | Донское УМГ | КТП АВО газа компрессорной станции село Красное | ТО и ТР | ТР электродвигателей АВО газа | 107281
26 | Донское УМГ | КТП АВО Газа КЦ Уренгой-Центр 1 КС Донская | ТО и ТР | ТР электродвигателей АВО газа | 004626
27 | Путятинское УМГ | Компрессорная станция Павелецкая(КС-27)внутриплощадочные электросети | ТО и ТР | Текущий ремонт осветительной арматуры здания ПЭБ с заменой на светодиодные светильники КС-Павелецкая | 106700
28 | Путятинское УМГ | Компрессорная станция Путятинская(КС-26)внутриплощадочные электросети | ТО и ТР | Текущий ремонт осветительной арматуры здания ПЭБ с заменой на светодиодные светильники КС-Путятинская | 106699
29 | Путятинское УМГ | Компрессорная станция Путятинская(КС-26)оборудованиеЭБА(энергоблок агрегатов | ТО и ТР | ТО систем РЗиА ЭГПА№1, 2, 3 КС-Путятинская | 107160
30 | Путятинское УМГ | Компресорная станция Павелецкая (KC-27), оборудование ЭБA (энергоблок агрегатов) на 3 агрегат | ТО и ТР | Текущий ремонт реле максимального и минимального напряжения в схемах возбуждения ЭГПА-25МВт №2 | 107161
31 | Путятинское УМГ | Компрессорная станция Путятинская(КС-26)здание цеха на 3 агрегат | ТО и ТР | Ремонт системы бесперебойного питания станции пожаротущения ЭГПА №2 с заменой аккумуляторных батарей и зарядного устройства. | 106046
32 | Брянское УМГ | Инв. номер: 2801. Здание лесопильного цеха | ТО и ТР | Ремонт обмотки статора, замена подшипников | 0004369
33 | Брянское УМГ | Инв. номер: 6179. НАСОС КМ 45/55 (80-50-200) 15КВТ | ТО и ТР | сгорели платы электроблока (требуется замена плат) | 0005662
34 | Курское УМГ | Турбокомпрессорная установка №1 КС-31 | ТО и ТР | Ремонт эл.двигателей насосов и вентиляторов систем маслоохлаждения, пожаротушения турбокомпрессорной установки №1 КС-31 с заменой обмоток | 107374
35 | Курское УМГ | Воздушный холодильник природного газа на КС Курская | ТО и ТР | Ремонт эл.двигателей АВО газа КЦ-3 с заменой обмоток | 108569
36 | Курское УМГ | Воздушный холодильник природного газа на КС Курская | ТО и ТР | Ремонт эл.двигателей АВО газа КЦ-3 с заменой обмоток | 108572
37 | Курское УМГ | Система молниезащиты и заземление объектов КС-2 | ТО и ТР | Ремонт сетей внешнего эл.снабжения, заземляющих устройств и работы по обеспечению ЭМС эл.оборудования ГКС-1 | 106540
38 | Курское УМГ | Электродвигатель СТД-4000-2 №7 на КС Курская | ТО и ТР | ТО возбудителей СТД 4000 10 шт. | 107024
39 | Курское УМГ | Электродвигатель СТД-12500-2 ном.5 КС-5 | ТО и ТР | ТО возбудителей СТД 12500 8 шт | 107016
40 | Курское УМГ | Дизельная электростанция БКАЭС 1Х АД100Х1.2-0.2.С | ТО и ТР | ТО ДЭС АД-100 базы АВП | 0006992
41 | Курское УМГ | Электростанция дизельная ЭД60-Т400-2РН | ТО и ТР | ТО ДЭС ЭД-60 узла связи | 0006852
42 | Курское УМГ | Производственно-эксплутационный блок ГИС"Курск" на границе с Украиной | ТО и ТР | ТО электрооборудования ПЭБ ГИС "Суджа" | 231844
43 | Курское УМГ | Дизель генератор аварийный КС-1 на КС Курская | ТО и ТР | ТО электрооборудования ДЭС КЦ-1 | 107037
44 | Курское УМГ | Аварийная дизельная электростанция АС-804 на КС Курская | ТО и ТР | ТО электрооборудования ДЭС КЦ-4 | 107036
45 | Белоусовское УМГ | Блочно-комплектная трансформаторная подстанцияКС Волоколамская | ТО и ТР | ТО трансформаторов БКТП | 702618
46 | Белоусовское УМГ | Высоковольтное оборудование производственно-энергетического блока КС Белоусовская | ТО и ТР | ТО высоковольтного оборудования РП-10 кВ КС Белоусовская | 238870
47 | Белоусовское УМГ | Комплектная трансформаторная подстанция АВО газа КС Белоусовская | ТО и ТР | ТО трансформаторов, ТР автоматов КТП | 410225
48 | Белоусовское УМГ | Оборудование сетей внешнего электроснабженияпромплощадки КС Белоусово | ТО и ТР | ТО трансформаторов, КРУНов | 700828
49 | Белоусовское УМГ | Трансформаторная подстанция здания энергоблокапромплощадки КС Белоусово | ТО и ТР | ТО трансформаторов, ячеек КТП | 700825
50 | Белоусовское УМГ | Комплектная трансформаторная подстанция КТП-630 | ТО и ТР | ТО ЗРУ-10 кВ, трансформаторов | 0017417
51 | Белоусовское УМГ | Дизельная электростанция КС ЋВолоколамскаяЛ | ТО и ТР | ТО электрооборудования АЛЭС "Звезда-630 НК" | 410273
52 | Белоусовское УМГ | Дизельная электростанция WOLA-200 | ТО и ТР | ТО электрооборудования АДЭС "WOLA-200" | 0017415
53 | Белоусовское УМГ | Внутриплощадочные электросети КС Белоусовская | ТО и ТР | ТО электроборудования АДЭС КАС-500 КС Белоусовская | 238869
54 | Белоусовское УМГ | Дизельная электростанция энергоблока промплощадки КС Белоусово | ТО и ТР | ТО электроборудования АДЭСGS-150, замена масла, фильтров | 700826
55 | Белоусовское УМГ | Котельная базы Шалаш | ТО и ТР | ТО электрощитов и электрооборудования котельной | 004790
56 | Белоусовское УМГ | Газоперекачивающий агрегат ГПА-12-05 ЋУРАЛЛ №3 КС"Волоколамская" | ТО и ТР | ТР инверторов АВОМД и АВОМН ГПА-3 КС Волоколамская | 410246
57 | Белоусовское УМГ | Блочно-комплектная трансформаторная подстанцияКС Волоколамская | ТО и ТР | ТО электрооборудования КТП | 702618
58 | Белоусовское УМГ | Газоперекачивающий агрегат ГПА-12-05 ЋУРАЛЛ №4 КС"Волоколамская" | ТО и ТР | ТО инверторов АВОМД и АВОМН ГПА-4 КС Волоколамская | 410247
59 | Белоусовское УМГ | Газоперекачивающий агрегат ГПА-16НК ЋУРАЛЛ №1 КС "Волоколамская" | ТО и ТР | ТО инверторов АВОМД и АВОМН ГПА-1 КС Волоколамская | 410244
60 | Белоусовское УМГ | Газоперекачивающий агрегат ГПА-16НК ЋУРАЛЛ №2 КС "Волоколамская" | ТО и ТР | ТО инверторов АВОМД и АВОМН ГПА-2 КС Волоколамская | 410245
61 | Белоусовское УМГ | Инженерно-технические средства охраны КС Волоколамская | ТО и ТР | ТР УЗИП на вводах | 702621
62 | Белоусовское УМГ | Периметрально - охранная сигнализация и система видеонаблюдения КС Белоусовская | ТО и ТР | ТР УЗИП на вводах | 410226
63 | Орловское ЛПУМГ | НАРУЖНЫЕ Э/СЕТИ МОЛНИЯ ЗАЩИТЫ И ЗАЗЕМЛЕНИЕ КС л.Долгое | ТО и ТР | Текущий ремонт контуров заземлений зданий и молниеотводов, ремонт шин уравнивания потенциалов. | 106715
64 | Орловское ЛПУМГ | ЭЛЕКТРООБОРУДОВАНИЕ КТП-1000 АВО ГАЗА КЦ-3 п.Долгое | ТО и ТР | Текущий ремонт установок УЗИП-1 на объектах КС | 107091
65 | Орловское ЛПУМГ | ЭЛЕКТРООБОРУДОВАНИЕ РУ-10КВ КС-30 В ДОЛГОМ | ТО и ТР | ТО высоковольтных ячеек КРУН | 107085
66 | Орловское ЛПУМГ | СИЛОВОЕ ЭЛЕКТРООБОРУДОВАНИЕ КС-30 В ДОЛГОМ | ТО и ТР | ТО высоковольтных ячеек ЗРУ | 107084
67 | Орловское ЛПУМГ | Двухкомплектная трансформаторная подстанция 2КТППК-630 центральной базы Орловского УМГ | ТО и ТР | ТО ячеек КТП | 004071
68 | Орловское ЛПУМГ | Служебно-эксплуатационный блок с узлом связи центральной базы Орловского ЛПУМГ | ТО и ТР | Текущий ремонт электрооборудования электрощитовой СЭБ п/площадки г.Орел. | 004070
69 | УЭДЦ | Электролиния ВЛ-10 кВ Ф2 с ПС-773 (оп.57) жилого поселка у д.Сипягино | ТО и ТР | ТР | 004871
70 | УЭДЦ | Вывеска информационная ООО "Газпром трансгаз Москва" | ТО и ТР | ТР | 0043340
71 | УЭДЦ | Инв. номер: 1000023. Спорткомплекс Зименки | ТО и ТР | ТР | 0034182
72 | УЭДЦ | Инв. номер: 1000036.Нежилое здание- гараж | ТО и ТР | ТР | 0034190
73 | УЭДЦ | Инв. номер: 1000014. Здание: 2-этажное, для персонала и охраны физкультурно-оздоровительного комплекса. | ТО и ТР | ТР | 0034173
74 | УЭДЦ | Инв. номер: 1000017. Нежилое здание - Спальный корпус № 2. | ТО и ТР | ТР | 0034176
75 | УЭДЦ | Инв. номер: 1000034. Здание, 2-этажное, Хозблок. | ТО и ТР | ТР | 0034188
76 | УАВР | Служебно-эксплуатационный ремонтный блок с полуподвалом в г. Липецке | ТО и ТР | Текущий ремонт освещения | 0010703
77 | УАВР | Производственная база № 1 | ТО и ТР | Текущий ремонт освещения | 0011085
78 | УАВР | Производственно-бытовой корпус ТО и ТР автомобилей и техники, общая площадь 6909,0 м2 производственно-складской базы в д.Столбово | ТО и ТР | Текущий ремонт освещения | 0010001
79 | УАВР | Ангар производственной базы ПАВР и ЭСГ д.Летово | ТО и ТР | Текущий ремонт освещения | 0012010
80 | УАВР | Автомобиль 'Фольксваген LT-35' В 475 АУ 150 | ТО и ТР | Ремонт высоковольтной установки, ремонт телефлекса | 0010921
81 | Острогожское УМГ | Компрессорные агрегаты с элетродвигателем КС Валуйки | ТО и ТР | ТО электрооборудования ГПА №2 (Испытания и измерения эл.двигателя СТД, станции управления СУ, возбудителя ВС-40, АЩСУ и электродвигателей вспомогательных механизмов) | 107424
82 | Острогожское УМГ | Компрессорные агрегаты с элетродвигателем КС Валуйки | ТО и ТР | ТО электрооборудования ГПА №6 (испытания и измерения эл.двигателя СТД, станции управления СУ, возбудителя ВС-40, АЩСУ и электродвигателей вспомогательных механизмов) | 107428
83 | Острогожское УМГ | Компрессорные агрегаты с элетродвигателем КС Валуйки | ТО и ТР | ТО электрооборудования ГПА №10 (испытания и измерения эл.двигателя СТД, станции управления СУ, возбудителя ВС-40, АЩСУ и электродвигателей вспомогательных механизмов) | 107432
84 | Острогожское УМГ | Компрессорные агрегаты с элетродвигателем КС Валуйки | ТО и ТР | ТО электрооборудования ГПА№1 (испытания и измерения эл.двигателя СТД, станции управления СУ, возбудителя ВС-40, АЩСУ и электродвигателей вспомогательных механизмов) | 107423
85 | Острогожское УМГ | Компрессорные агрегаты с элетродвигателем КС Валуйки | ТО и ТР | ТО электрооборудования ГПА №7 (испытания и измерения эл.двигателя СТД, станции управления СУ, возбудителя ВС-40, АЩСУ и электродвигателей вспомогательных механизмов) | 107429
86 | Острогожское УМГ | Компрессорные агрегаты с элетродвигателем КС Валуйки | ТО и ТР | ТО электрооборудования ГПА №8 (испытания и измерения эл.двигателя СТД, станции управления СУ, возбудителя ВС-40, АЩСУ и электродвигателей вспомогательных механизмов) | 107430
87 | Острогожское УМГ | Компрессорные агрегаты с элетродвигателем КС Валуйки | ТО и ТР | ТО электрооборудования ГПА №9 (испытания и измерения эл.двигателя СТД, станции управления СУ, возбудителя ВС-40, АЩСУ и электродвигателей вспомогательных механизмов) | 107431
88 | Острогожское УМГ | Компрессорные агрегаты с элетродвигателем КС Валуйки | ТО и ТР | Электрооборудование ГПА №3 (Испытания и измерения эл.двигателя СТД, станции управления СУ, возбудителя ВС-40, АЩСУ и электродвигателей вспомогательных механизмов) | 107425
89 | Острогожское УМГ | Компрессорные агрегаты с элетродвигателем КС Валуйки | ТО и ТР | ТО электрооборудования ГПА №5 (испытания и измерения эл.двигателя СТД, станции управления СУ, возбудителя ВС-40, АЩСУ и электродвигателей вспомогательных механизмов) | 107427
90 | Острогожское УМГ | Компрессорные агрегаты с элетродвигателем КС Валуйки | ТО и ТР | ТО электрооборудования ГПА №4 (Испытания и измерения эл.двигателя СТД, станции управления СУ, возбудителя ВС-40, АЩСУ и электродвигателей вспомогательных механизмов) | 107426
91 | Елецкое УМГ | Электрооборудование турбинного цеха (магистральный газопровод Елец-Курск-Киев 41,4 от 0-41,4км) | ТО и ТР | Текущий ремонт электрооборудования ГПА№2 | 107078
92 | Елецкое УМГ | Электрооборудование турбинного цеха (магистральный газопровод Елец-Курск-Киев 41,4 от 0-41,4км) | ТО и ТР | Текущий ремонт электрооборудования ГПА№1 | 107078
93 | Серпуховское УМГ | Компрессорный цех 3 Серпуховская (блочные ГПА) | ТО и ТР | Текущий ремонт (перемотка) электродвигателей | 107012
94 | Гавриловское УМГ | Турбина №3 КС-З Тума | ТО и ТР | Ремонт электрооборудования ГПА | 107615
95 | Гавриловское УМГ | Газоперекачивающий агрегат №1А ГПА-12"Урал" КСТума | ТО и ТР | Ремонт системы электрообогрева масла нагнетателя | 700862
96 | Моршанское УМГ | ЭГПА N 46 КЦ Ямбург-Елец 1 КС Давыдовская | ТО и ТР | ТО возбудителя | 107530
97 | Моршанское УМГ | Инв. номер: 000638. ГПА-Ц-6,3 | ТО и ТР | Ремонт вспомогательного электрооборудования | 0000898
98 | Моршанское УМГ | ЭГПА N 43 КЦ Ямбург-Елец 1 КС Давыдовская | ТО и ТР | Ремонт возбудителя | 107527
99 | Моршанское УМГ | ЭГПА N 45 КЦ Ямбург-Елец 1 КС Давыдовская | ТО и ТР | ТО возбудителя | 107529
100 | Моршанское УМГ | ЭГПА N 42 КЦ Ямбург-Елец 1 КС Давыдовская | ТО и ТР | ТО возбудителя | 107526
101 | Моршанское УМГ | ЭГПА N 41 КЦ Ямбург-Елец 1 КС Давыдовская | ТО и ТР | Ремонт возбудителя | 107525
102 | Моршанское УМГ | ЭГПА N 44 КЦ Ямбург-Елец 1 КС Давыдовская | ТО и ТР | ТО возбудителя | 107528
103 | Моршанское УМГ | ЭГПА N 47 КЦ Ямбург-Елец 1 КС Давыдовская | ТО и ТР | ТО возбудителя | 107531
104 | Первомайское УМГ | КС-Староюрьевская 1 машина ГТК-25И КЦ Уренгой-Ужгород компрессорной станции КС-28 "Первомайская" | ТО и ТР | ТР электродвигателей | 106984
105 | Первомайское УМГ | ГПА-6.3-М 171.01 компрессорной станции КС-4 "Чаплыгин" | ТО и ТР | ТР электродвигателей | 107452
106 | Первомайское УМГ | Газоперекачивающий агрегат ГПА-Ц16 компрессорной станции КС-4 "Чаплыгин" | ТО и ТР | ТР электродвигателей | 107447
107 | Первомайское УМГ | Агрегат ГПА-Ц 6.3 компрессорной станции КС-4 "Чаплыгин" | ТО и ТР | ТР электродвигателей | 107446
108 | Путятинское УМГ | Компресорная станция Павелецкая (KC-27), оборудование ЭБA (энергоблок агрегатов) на 3 агрегата | ТО и ТР | ТО систем РЗиА ЭГПА№1, 2, 3 КС-Павелецкая | 107161
109 | Курское УМГ | Турбокомпрессорная установка №2 КС-31 | ТО и ТР | Ремонт электрооборудования ГПА ГТК-25ИР №2 | 107373
110 | Курское УМГ | Турбина газовая НК-16-СТ №2 на КС Курская | ТО и ТР | Ремонт электрооборудования ГПА Ц-16 №2 | 107636
111 | Курское УМГ | Турбина газовая НК-16-СТ №4 на КС Курская | ТО и ТР | Ремонт электрооборудования ГПА Ц-16 №4 | 107634
112 | Курское УМГ | Турбина газовая НК-16-СТ №3 на КС Курская | ТО и ТР | Ремонт эл.двигателей вентиляторов и насосов ГПА Ц-16 №3 с заменой обмоток | 107635
113 | Курское УМГ | Электродвигатель СТД-12500-2 ном.6 КС-5 | ТО и ТР | Ремонт электрооборудования ЭГПА СТД-12500 №6 | 107015
114 | Орловское ЛПУМГ | Компрессорный цех агрегат №1 ГПА Ц-16 КС п. Долгое | ТО и ТР | Текущий ремонт электродвигателей со сменой обмоток и без. | 107622

## Лот № 29
Приложение № 1 к документации о запросе предложений № 253/ГЦР/12-5-0281/14.09.12/З (Лот № 29)
Заказ по лоту № 29: "Техническое обслуживание и текущий ремонт электротехнического оборудования на объектах ООО "Газпром трансгаз Самара" в 2013 году"
№ п/п | Принципал/ Подразделение принципала (ЛПУ, УКПГ, Завод, УПХГ и т.д.) | Наименование объекта ремонта | Выполняемые работы |  | Инв.Номер
|  |  | Вид работ | Содержание работ
1 | 2 | 3 | 4 | 5 | 6
ООО "Газпром трансгаз Самара"
1 | Северное ЛПУ МГ | ГПA ГПУ-10 №14 КЦ-1 КС Соковка ГПA ГПУ-10 №18 КЦ-1 КС Соковка ГПA ГПУ-10 №23 КЦ-2 КС Соковка ГПA ГПУ-10 №24 КЦ-2 КС Соковка ГПA ГПУ-10 №27 КЦ-2 КС Соковка ГПA ГПУ-10-01 KC-20A №3 ГПA ГПУ-10-01 KC-20A №4 ГПA ГПУ-10-01 KC-20A №6 | ТР | Ремонт электрооборудования | 72370 72379 72541 72542 72376 72545 72546 72374
2 | Северное ЛПУ МГ | КТП АВОгаза КЦ-1 КС Соковка Подстанция комплектная трансформаторная АВО газа КЦ-3 КС Соковка Подстанция комплект.трансформаторная энергоблок а КЦ-3 КС Соковка KTП 2х1000 на КЦ-2 КС Соковка KTП 2х630 на КЦ-1 КС Соковка Аккумуляторной КЦ-2 КС Соковка Аккумуляторной КЦ-1 КС Соковка Наpужные электрические сети и молниезащита КЦ-1,КЦ-2,КЦ-3 КС Соковка | ТР | Ремонт электрооборудования | 72792 305901 305902 72825 72829 72826 72830 72888
3 | Северное ЛПУ МГ | Наpужные электр.сети и молниезащита КЦ-1, КЦ-2,КЦ-3 КС Соковка | ТР | Ремонт электрооборудования (Ремонт кабельных линий.) | 72888
4 | Северное ЛПУ МГ | Установка охлаждения газа КЦ-3 КС Соковка | ТР | Ремонт электрооборудования (Ремонт электрических двигателей) | 72389
5 | Северное ЛПУ МГ | Газотурбинная электростанция ЭГ-2500 KC-7 | ТР | Ремонт с заменой опор на регулируемые, проверка центровки двигателя с турбогенератором, замена запорной арматуры БФПиТГ, БТПГ, ремонт установки газотушения БАГЭ-8 ЭГ-2500 | 73098
6 | Северное ЛПУ МГ | Дизель-электростанция КЦ-2 КС Соковка Дизель-электростанция КЦ-3 КС Соковка Дизель-электростанция КЦ-1 КС Соковка | ТР | Ремонт механической части дизельного двигателя | 72970 72971 72972
7 | Сергиевское ЛПУ МГ | ГПA ГTK-10-4 KЦ-1 №13 КС Сергиевская ГПA ГTK-10-4 KЦ-1 №16 КС Сергиевская ГПA ГTK-10-4 KЦ-1 №17 КС Сергиевская | ТР | Ремонт электрооборудования АЩСУ | 72585 72588 72589
8 | Сергиевское ЛПУ МГ | KTП ABO газа KЦ-1 КС Сергиевская KTП цеха КЦ-1 КС Сергиевская KTП-1000 KЦ-3 КС Сергиевская КТП цеха КЦ-3 КС Сергиевская | ТР | Ремонт электрооборудования | 72985 72980 72999 73005
9 | Сергиевское ЛПУ МГ | Установка охлаждения газа KЦ-3 КС Сергиевская | ТР | Ремонт электрооборудования (Ремонт электрических двигателей) | 72442
10 | Сергиевское ЛПУ МГ | Наpужные электрические сети освещиния и заземления KЦ-2 КС Сергиевская KTП ABO газа KЦ-1 КС Сергиевская | ТР | Ремонт электрооборудования (Ремонт кабельных линий.) | 72896 72985
11 | Сергиевское ЛПУ МГ | Дизель-генератор AC-804 №1 КЦ-1 КС Сергиевская Пеpедвижная электростанция | ТР | Ремонт механической части дизельного двигателя | 72821 4003220
12 | Тольяттинское ЛПУ МГ | ГПA-Ц-16 ОЭГКЦ Aгрегат газоперекачивающий ГПA-Ц-25 OЭГKЦ | ТР | Ремонт электрооборудования | 72447 72525
13 | Тольяттинское ЛПУ МГ | Mежплощадочные сети электpопеpедач KЦ-1 КС Тольятт и Bнутpиплощадочные электpосети KЦ-2 КС Тольятти | ТР | Ремонт электрооборудования (Ремонт кабельных линий.) | 72909 72916
14 | Тольяттинское ЛПУ МГ | Дизельная эл/станция KЦ-1 КС Тольятти Дизель-генераторная станция AC-804 КЦ-1 КС Тольятти | ТР | Ремонт механической части дизельного двигателя | 73093 73105
15 | Сызранское ЛПУ МГ | Внутpиплощадочные электрические сети KЦ-2 КС Сызрань Oператорная и энергоблок KЦ-3 КС Сызрань KТП 2*630 кВт KЦ-3 КС Сызрань | ТР | Ремонт электрооборудования (Ремонт кабельных линий.) | 72929 73038 73037
16 | Сызранское ЛПУ МГ | ГПA ГTK-10-4 KЦ-1 №12 КС Сызрань ГПA ГTK-10-4 KЦ-1 №13 КС Сызрань ГПA ГTK-10-4 KЦ-1 №14 КС Сызрань ГПA ГTK-10-4 KЦ-1 №17 КС Сызрань ГПА-Ц-6,3Б KЦ-2 №28 КС Сызрань ГПA-Ц-16 KЦ-3 №36 КС Сызрань | ТР | Ремонт электрооборудования (Ремонт электрических двигателей) | 72565 72566 72567 72570 72578 72583
17 | Павловское ЛПУ МГ | ГПA ГTK-10-4 КЦ-1 №11 КС Павловская ГПA ГTK-10-4 КЦ-1 №13 КС Павловская Тpансфоpматоp для ABO газа КЦ-3 КС Павловская | ТР | Ремонт электрооборудования | 72614 72616 73053
18 | Павловское ЛПУ МГ | Тpансфоpматоp для ABO газа КЦ-1 КС Павловская KTП №6 КЦ-3 КС Павловская KTП № 4 КЦ-2 КС Павловская KTП №1 КЦ-1 КС Павловская KTП №3 КЦ-1 КС Павловская KTП №5 КЦ-2 КС Павловская | ТР | Ремонт электрооборудования | 73052 73114 73116 73118 73119 73120
19 | Павловское ЛПУ МГ | ГПА ГТК-10-4 КЦ-1 №5 ГПА -12 Р2"Урал" КЦ-1 №6 | ТР | Ремонт электрооборудования (Ремонт электрических двигателей) | 72618 72619
20 | Павловское ЛПУ МГ | Дизель-генеpатоp AC-804 №2 КЦ-1 КС Павловская Дизель-генеpатоp КЦ-3 КС Павловская Дизель-генератор AC-804 №1 КЦ-1 КС Павловская ДИЗЕЛЬЭЛЕКТРОСТАНЦИЯ АС-804№4 | ТР | Ремонт механической части дизельного двигателя | 73049 73050 73059 73106
21 | Средневолжское ЛПУ МГ | КТП АВО газа К Ц-1 КС Красноармейская | ТР | Ремонт электрооборудования, конднсаторной и аккумуляторной установки КРМ (УКМ58)-0,4 кВ-268 кВАР КАУ (120, 180) | 305911
22 | Средневолжское ЛПУ МГ | Аппарат воздушного охлаждения газа КЦ-1 КС Красноармейская | ТР | Ремонт электрооборудования (Ремонт электрических двигателей) | 306234
23 | Северное ЛПУ МГ | Подстанция комплектная трансформаторная АВО газа КЦ-3 КС Соковка Подстанция комплектная трансформаторная энергоблок а КЦ-3 КС Соковка КТП АВО газа КЦ-1 КС Соковка KTП 2х1000 на КЦ-2 КС Соковка Aккумуляторная КЦ-2 КС Соковка Aккумуляторная КЦ-3 КС Соковка KTП 2х630 на КЦ-1 КС Соковка Aккумуляторная КЦ-1 КС Соковка Дизель-электростанция КЦ-2 КС Соковка Дизель-электростанция КЦ-3 КС Соковка Дизель-электростанция КЦ-1 КС Соковка | ТО | Профналадочные работы на электрооборудовании | 305901 305902 72792 72825 72826 72828 72829 72830 72970 72971 72972
24 | Северное ЛПУ МГ | Газотурбинная электростанция ЭГ-2500 KC-7 | ТО | ТО 1500, 3000, | 73098
25 | Северное ЛПУ МГ | Установка охлаждения газа КЦ-3 КС Соковка | ТО | Профналадочные работы на электрооборудовании | 72389
26 | Сергиевское ЛПУ МГ | Щит упpавления АВО масла СТД №1 КЦ-2 КС Сергиевс Щит упpавления АВО масла СТД №2 КЦ-2 КС Сергиевс Щит упpавления АВО масла СТД №3 КЦ-2 КС Сергиевс ГПA CTД-12500 KЦ-2 №24 КС Сергиевская ГПA CTД-12500 KЦ-2 №25 КС Сергиевская ГПA CTД-12500 KC21 №6 ГПA CTД-12500 KЦ-3 №31 КС Сергиевская ГПA CTД-12500 KЦ-3 №32 КС Сергиевская ГПA CTД-12500 KЦ-3 №33 КС Сергиевская ГПA CTД-12500 KЦ-3 №34 КС Сергиевская ГПA CTД-12500 KЦ-3 №35 КС Сергиевская ГПA CTД-12500 KЦ-3 №36 КС Сергиевская ГПA CTД-12500 KЦ-3 №37 КС Сергиевская ГПA CTД-12500 KЦ-3 №38 КС Сергиевская ГПA ГTK-10-4 KЦ-1 №11 КС Сергиевская ГПA ГTK-10-4 KЦ-1 №12 КС Сергиевская ГПA ГTK-10-4 KЦ-1 №13 КС Сергиевская ГПA ГTK-10-4 KЦ-1 №14 КС Сергиевская ГПA ГTK-10-4 KЦ-1 №15 КС Сергиевская ГПA ГTK-10-4 KЦ-1 №16 КС Сергиевская ГПA ГTK-10-4 KЦ-1 №17 КС Сергиевская ГПA ГTK-10-4 KЦ-1 №18 КС Сергиевская | ТО | Профналадочные работы на электрооборудовании | 72990 72991 72993 72416 72417 72418 72430 72431 72432 72433 72434 72435 72436 72437 72524 72584 72585 72586 72587 72588 72589 72590
27 | Сергиевское ЛПУ МГ | Пеpедвижная электростанция Aккумуляторная на KЦ-2 КС Сергиевская Aккумуляторная на KЦ-3 КС Сергиевская Дизель-генератор AC-804 №1 КЦ-1 КС Сергиевская Aккумуляторная на KЦ-1 КС Сергиевская KTП цеха КЦ-1 КС Сергиевская KTП ABO газа KЦ-1 КС Сергиевская Оборудование KTП 2*400 KЦ-1 КС Сергиевская Оборудование 0,4 кВ КТП цеха KЦ-2 КС Сергиевск ая KTП-1000 KЦ-3 КС Сергиевская КТП цеха КЦ-3 КС Сергиевская Здание КТП цеха KЦ-2 КС Сергиевская | ТО | Профналадочные работы на электрооборудовании | 4003220 72819 72820 72821 72822 72980 72985 72986 72988 72999 73005 72977
28 | Тольяттинское ЛПУ МГ | ГПА типа CTД-12500 №21 КС Тольятти ГПА типа CTД-12500 №22 КС Тольятти ГПА типа CTД-12500 №23 КС Тольятти ГПА типа CTД-12500 №24 КС Тольятти ГПА типа CTД-12500 №25 КС Тольятти ГПА типа CTД-12500 №26 КС Тольятти ГПА типа CTД-12500 №31 КС Тольятти ГПА типа CTД-12500 №32 КС Тольятти ГПА типа CTД-12500 №33 КС Тольятти ГПА типа CTД-12500 №34 КС Тольятти ГПА типа CTД-12500 №35 КС Тольятти ГПА типа CTД-12500 №36 КС Тольятти ГПА типа CTД-12500 №37 КС Тольятти ГПА типа CTД-12500 №38 КС Тольятти | ТО | Профналадочные работы на электрооборудовании | 72449 72553 72554 72555 72556 72557 72450 72558 72559 72560 72561 72562 72563 72564
29 | Тольяттинское ЛПУ МГ | КТП АВО-газа КЦ-1 КС Тольятти KTП 2*630 ГПA Ц 16/25 КЦ-1 КС Тольятти KTП ABO-газа KЦ-3 КС Тольятти KTП ABO-газа KЦ-2 КС Тольятти KTП 2*400 пpом.площадки KЦ-1 КС Тольятти Дизельная эл/станция KЦ-1 КС Тольятти Дизель-генераторная станция AC-804 КЦ-1 КС Тольятт KTП цеха КЦ-1 КС Тольятти Aккумуляторная KЦ-1 КС Тольятти KTП цеха KЦ-2 КС Тольятти Aккумуляторная KЦ-2 КС Тольятти KTП цеха KЦ-3 КС Тольятти Aккумуляторная цеха на KЦ-3 КС Тольятти | ТО | Профналадочные работы на электрооборудовании | 73017 73018 73019 73021 73023 73093 73105 73107 73108 73109 73110 73111 73112
30 | Сызранское ЛПУ МГ | ГПA-Ц-16 KЦ-3 №31 КС Сызрань ГПA ГTK-10-4 KЦ-1 №11 КС Сызрань ГПА-Ц-6,3 Б KЦ-2 № 21 КС Сызрань ГПA ГTK-10-4 KЦ-1 №12 КС Сызрань ГПA ГTK-10-4 KЦ-1 №13 КС Сызрань ГПA ГTK-10-4 KЦ-1 №14 КС Сызрань ГПA ГTK-10-4 KЦ-1 №15 КС Сызрань ГПA ГTK-10-4 KЦ-1 №16 КС Сызрань ГПA ГTK-10-4 KЦ-1 №17 КС Сызрань ГПA ГTK-10-4 KЦ-1 №18 КС Сызрань ГПА-Ц-6,3Б KЦ-2 №22 КС Сызрань ГПА-Ц-6,3Б KЦ-2 №23 КС Сызрань ГПА-Ц-6,3Б KЦ-2 №24 КС Сызрань ГПА-Ц-6,3Б KЦ-2 №25 КС Сызрань ГПА-Ц-6,3Б KЦ-2 №26 КС Сызрань ГПА-Ц-6,3Б KЦ-2 №27 КС Сызрань ГПА-Ц-6,3Б KЦ-2 №28 КС Сызрань ГПA-Ц-16 KЦ-3 №32 КС Сызрань ГПA-Ц-16 KЦ-3 №33 КС Сызрань ГПA-Ц-16 KЦ-3 №34 КС Сызрань ГПA-Ц-16Р НК38 KЦ-3 №35 КС Сызрань ГПA-Ц-16 KЦ-3 №36 КС Сызрань | ТО | Профналадочные работы на электрооборудовании | 72470 72485 72486 72565 72566 72567 72568 72569 72570 72571 72572 72573 72574 72575 72576 72577 72578 72579 72580 72581 72582 72583 72473
31 | Сызранское ЛПУ МГ | Дизель-генератор AC 804 KЦ-3 КС Сызрань Дизель-генератор AC-804 KЦ-1 КС Сызрань Электростанция БЭC-630 на KЦ-2 КС Сызрань KТП ABO-газа KЦ-1 КС Сызрань KТП 2*630 кВт KЦ-3 КС Сызрань Oператорная и энергоблок KЦ-3 КС Сызрань KТП энергоблока KЦ-1 КС Сызрань KTП на промплощадки KЦ-1 КС Сызрань KTП 2*630квт на KЦ-2 КС Сызрань KTП ABO газа на KЦ-2 КС Сызрань Aккумуляторная на KЦ-2 КС Сызрань | ТО | Профналадочные работы на электрооборудовании | 73025 73026 73047 73028 73037 73038 73039 73041 73042 73043 73094
32 | Павловское ЛПУ МГ | Дизель-генеpатоp AC-804 №2 КЦ-1 КС Павловская Дизель-генеpатоp КЦ-3 КС Павловская Тpансфоpматоp KTП-400 КЦ-3 КС Павловская Тpансфоpматоp для ABO газа КЦ-1 КС Павловская Тpансфоpматоp для ABO газа КЦ-3 КС Павловская Дизель-генератор AC-804 №1 КЦ-1 КС Павловская ДИЗЕЛЬЭЛЕКТРОСТАНЦИЯ АС-804№4 KTП №6 КЦ-3 КС Павловская KTП № 4 КЦ-2 КС Павловская KTП №1 КЦ-1 КС Павловская KTП №3 КЦ-1 КС Павловская KTП №5 КЦ-2 КС Павловская | ТО | Профналадочные работы на электрооборудовании | 73049 73050 73051 73052 73053 73059 73106 73114 73116 73118 73119 73120
33 | Средневолжское ЛПУ МГ | Электростанция аварийная дизельная КЦ-1 КС Красноармейская Комплектная трансформаторная подстанция АВО газа КЦ-1 КС Красноармейская | ТО | Профналадочные работы на электрооборудовании | 306235 305911
34 | Северное ЛПУ МГ | Тепловые сети КЦ-1 КС Соковка | ТР | Ремонт электрооборудования (Ремонт электрических двигателей) | 72843
35 | Сызранское ЛПУ МГ | Hасосная утилизации KЦ-1 КС Сызрань | ТР | Ремонт электрооборудования (Ремонт электрических двигателей) | 73088
36 | Павловское ЛПУ МГ | Насосная станция второго подъема КЦ-1 КС Павловская | ТР | Ремонт электрооборудования (Ремонт электрических двигателей) | 73057
37 | Сергиевское ЛПУ МГ | Aдминистpативно-бытовой блок KЦ-2 КС Сергиевская | ТР | Ремонт электрооборудования | 72253
38 | ПТП "СГЭР" Народная, 3 | Подстанция трансформаторная | ТР | Ремонт электрооборудования | 1001368
39 | СУАВР | Кран-балка ручная | ТР | ремонт крана мостового электр.однобалочный опорный | 4030516
40 | УТТиСТ | Кран с эл. талью /3тн/ Кран с эл. талью /3тн/ | ТР | Текущий ремонт кран балок | 4011496 4011497
41 | Самараавтогаз | Пpоизводственно-технологическое здание АГНКС-2 (Чапаевск) кpан мостовой АГНКС-1 (Ульяновск) кpан мостовой АГНКС-2 Нежилое здание (АГНКС № 1) Технологическое оборудование (АГНКС г.Тольятти САГ) | ТР | Текущий ремонт кран балок | 1000060 4005003 4005002 1000317 4003918
42 | Сызранское ЛПУ МГ | Hасосная утилизации KЦ-1 КС Сызрань | ТО | Профналадочные работы на электрооборудовании | 73088
43 | Ульяновское ЛПУ МГ | Тpансформаторная подстанция КТП 160/6 | ТО | Профналадочные работы на электрооборудовании | 4005004
44 | СУАВР | Трансформ.подстанция Лопатино Сети э/снабжен.РЭБ Лопатино Насосная станция пожаротуш. Котельная уст-ка/переход к ГРП Электростанция "Wolo" | ТО | Профналадочные работы на электрооборудовании | 4014917 3000848 1001305 4014918 4015082
45 | ПТП "СГЭР"Заводское шоссе, 77 | Административное здание Литера А Производственный корпус Литера А1 | ТО | Профналадочные работы на электрооборудовании | 1000944 1000943
46 | Самараавтогаз | Пpоизводственно-технологическое здание автоматической газонаполнительной компрессорной станции-2 (Чапаевск) Технологическое оборудование Кpан мостовой АГНКС-1 Кран мостовой АГНКС-2 Нежилое здание (АГНКС №1) | ТР | Текущий ремонт кран балок | 1000060 1000215 1000317 1000362 1000364 1000600 1001190 4016478 810001520 810001521 1000074
47 | Самараавтогаз | Производственно-технологическое здание АГНКС-2 Объект энеpгетического хозяйства (АГНКС-Чапаевск) Внешнее электроснабжение Пpомышленное силовое обоpудование Трансформатор ТМЗ 630/10 Трансформаторная подстанция АГНКС-1 Трансформаторная подстанция АГНКС-2 Трансформатор | ТО | Профналадочные работы на электрооборудовании | 1001190 3000157 3000276 4002525 4004410 4005010 4005012 4008317
48 | Самараавтогаз | Оборудование пpоизводственно-технологического корпуса Компрессорная установка АГНКС-2 | ТР | Ремонт электрооборудования (Ремонт электрических двигателей) | 4002535 4005022
49 | Самараавтогаз | Внеплощадочное электроснабжение АГНКС-1 Внеплощадочное электроснабжение АГНКС Внешнее электроснабжение Подземный электрический кабель АГНКС № 1 внешнее электроснабжение АГНКС Внешнее электроосвещение АГНКС Внешнее электроснабжение АГНКС Внешние электрические сети | ТР | Ремонт электрооборудования (Ремонт кабельных линий) | 3000135 3000158 3000276 3000318 3000159 3000384 3000387 3000500

## Лот № 30
Приложение № 1 к документации о запросе предложений № 253/ГЦР/12-5-0281/14.09.12/З (Лот № 30)
Заказ по лоту № 30: "Техническое обслуживание и текущий ремонт электротехнического оборудования на объектах ООО "Газпром трансгаз Санкт-Петербург" в 2013 году"
№ п/п | Принципал/ Подразделение принципала (ЛПУ, УКПГ, Завод, УПХГ и т.д.) | Наименование объекта ремонта | Выполняемые работы |  | Инв.Номер
|  |  | Вид работ | Содержание работ
1 | 2 | 3 | 4 | 5 | 6
ООО "Газпром трансгаз Санкт-Петербург"
1 | Колпинское ЛПУМГ | ИБП и ВЭРС | ТО | ТО ИБП и ВЭРС | 000156656 000161560 000161561
2 | Холм-Жирковское ЛПУМГ | ИБП и ВЭРС | ТО | ТО ИБП и ВЭРС | 000408499 82797
3 | Псковское ЛПУМГ | ИБП и ВЭРС | ТО | ТО ИБП и ВЭРС | 000343227
4 | Торжокское ЛПУМГ | ИБП и ВЭРС | ТО | ТО ИБП и ВЭРС | 000500589 000102716
5 | Смоленское ЛПУ МГ | ИБП и ВЭРС | ТО | ТО ИБП и ВЭРС | 115557
6 | УАВР | ИБП и ВЭРС | ТО | ТО ИБП и ВЭРС | 000157419
7 | Валдайское ЛПУ МГ | ИБП и ВЭРС | ТО | ТО ИБП и ВЭРС
8 | Пикалевское ЛПУМГ | ИБП и ВЭРС | ТО | ТО ИБП и ВЭРС | 000162116 000114076
9 | Ржевское ЛПУМГ | ИБП и ВЭРС | ТО | ТО ИБП и ВЭРС | 406438 403862 403866 403881 406373
10 | Волховское ЛПУ МГ | ИБП и ВЭРС | ТО | ТО ИБП и ВЭРС | 000398850
11 | Северное ЛПУМГ | ИБП и ВЭРС | ТО | ТО ИБП и ВЭРС | 115433
12 | АУП Варшавская-3 | ИБП и ВЭРС | ТО | ТО ИБП и ВЭРС | 000113868
13 | Портовое ЛПУ МГ | ИБП и ВЭРС | ТО | ТО ИБП и ВЭРС | 381645 381597 381666 381553 381646
14 | Смоленское ЛПУ МГ | ВТЦ | ТО | ТО ВТЦ | 103034 103020
15 | Валдайское ЛПУ МГ | ВТЦ | ТО | ТО ВТЦ | 115138
16 | Холм-Жирковское ЛПУМГ | ВТЦ | ТО | ТО ВТЦ | 000102717 000102719
17 | Ржевское ЛПУМГ | ЭСН | ТО | ТО ЭСН | 406372
18 | Торжокское ЛПУМГ | ЭСН | ТО | ТО ЭСН | 000402388 - Г
19 | Волховское ЛПУ МГ | ВЭУ | ТО | ТО ВЭУ | 000398850
20 | Волховское ЛПУ МГ | МТУ | ТО | ТО МТУ | 000398850
21 | Северное ЛПУМГ | МТУ | ТО | ТО МТУ | 364987
22 | Портовое ЛПУ МГ | МТУ | ТО | ТО МТУ | 000364987
23 | Торжокское ЛПУМГ | Сооружения и оборудование ЛЭП МГ Ямал-Европа, СРТО-Торжок | ТО | ТО сооружений и оборудования ЛЭП МГ | 66010
24 | Ржевское ЛПУМГ | Сооружения и оборудование ЛЭП МГ Ямал-Европа | ТО | ТО сооружений и оборудования ЛЭП МГ | 403884
25 | Холм-Жирковское ЛПУМГ | Сооружения и оборудование ЛЭП МГ Ямал-Европа | ТО | ТО сооружений и оборудования ЛЭП МГ | 66137
26 | Северное ЛПУМГ | Сооружения и оборудование ЛЭП МГ СЕГ | ТО | ТО сооружений и оборудования ЛЭП МГ
27 | Портовое ЛПУ МГ | Сооружения и оборудование ЛЭП МГ СЕГ | ТО | ТО сооружений и оборудования ЛЭП МГ | 364977
28 | Смоленское ЛПУ МГ | Сооружения и оборудование ЛЭП МГ Ямал-Европа | ТО | ТО сооружений и оборудования ЛЭП МГ | 8262
29 | КС Портовая | Электростанции собственных нужд. ТО-2000, ТО-4000, ТО-6000 ( 7 агрегатов) | ТО | ТО ЭСН

## Лот № 31
Приложение № 1 к документации о запросе предложений № 253/ГЦР/12-5-0281/14.09.12/З (Лот № 31)
Заказ по лоту № 31: "Техническое обслуживание и текущий ремонт электротехнического оборудования на объектах ООО "Газпром трансгаз Саратов" в 2013 году"
№ п/п | Принципал/ Подразделение принципала (ЛПУ, УКПГ, Завод, УПХГ и т.д.) | Наименование объекта ремонта | Выполняемые работы |  | Инв.Номер
|  |  | Вид работ | Содержание работ
1 | 2 | 3 | 4 | 5 | 6
ООО "Газпром трансгаз Саратов"
1 | Александровогайское ЛПУМГ | Здание электростанции КС Александров Гай | ТО | Профналадка электрооборудования | 138764
2 | Александровогайское ЛПУМГ | Здание операторной и турбоагрегатной компрессорного цеха №7 КС Александров Гай | ТО | Профналадка электрооборудования | 138775
3 | Александровогайское ЛПУМГ | Здание компрессорного цеха (3 очередь) КС Александров Гай | ТО | Профналадка электрооборудования | 138760
4 | Александровогайское ЛПУМГ | Здание компрессорного цеха (1 очередь) КС Александров Гай | ТО | Профналадка электрооборудования | 138758
5 | Александровогайское ЛПУМГ | КТП АВО газа компрессорного цеха №7 КС Александров Гай | ТО | Профналадка электрооборудования КТП | 138888
6 | Александровогайское ЛПУМГ | Здание компрессорного цеха (4 очередь) КС Александров Гай | ТО | Регламентно - сервисная наладка аварийных дизельных электростанций | 138761
7 | Александровогайское ЛПУМГ | Аварийная электростанция АС-804 компрессорного цеха №1 КС Александров Гай | ТО | Регламентно - сервисная наладка аварийных дизельных электростанций | 138871
8 | Александровогайское ЛПУМГ | Дизельная электростанция №1 УКПГ КС Александров Гай | ТО | Регламентно - сервисная наладка аварийных дизельных электростанций | 345236
9 | Александровогайское ЛПУМГ | Дизельная электростанция №2 УКПГ КС Александров Гай | ТО | Регламентно - сервисная наладка аварийных дизельных электростанций | 345237
10 | Александровогайское ЛПУМГ | Оборудование трансформаторной подстанции УКПГ Александров Гай | ТО | Профналадка электрооборудования КТП | 345239
11 | Александровогайское ЛПУМГ | Оборудование закрытого распределительного устройства УКПГ КС Александров Гай | ТО | Профналадка электрооборудования | 345241
12 | Александровогайское ЛПУМГ | Оборудование КТП насосной станции хоз-питьевого и противопожарного водоснабжения УКПГ КС Александров Гай | ТО | Профналадка электрооборудования КТП | 345256
13 | Екатериновское ЛПУМГ | Газоперекачивающий агрегат СТД-12500 станц.№1 компрессорного цеха №2 КС Екатериновка | ТО | Профналадка электрооборудования ГПА | 139428
14 | Екатериновское ЛПУМГ | Газоперекачивающий агрегат СТД-12500 станц.№2 компрессорного цеха №2 КС Екатериновка | ТО | Профналадка электрооборудования ГПА | 139429
15 | Екатериновское ЛПУМГ | Газоперекачивающий агрегат СТД-12500 станц.№3 компрессорного цеха №2 КС Екатериновка | ТО | Профналадка электрооборудования ГПА | 139430
16 | Екатериновское ЛПУМГ | Газоперекачивающий агрегат СТД-12500 станц.№4 компрессорного цеха №2 КС Екатериновка | ТО | Профналадка электрооборудования ГПА | 139431
17 | Екатериновское ЛПУМГ | Газоперекачивающий агрегат СТД-12500 станц.№5 компрессорного цеха №2 КС Екатериновка | ТО | Профналадка электрооборудования ГПА | 139432
18 | Екатериновское ЛПУМГ | Газоперекачивающий агрегат СТД-12500 станц.№6 компрессорного цеха №2 КС Екатериновка | ТО | Профналадка электрооборудования ГПА | 139433
19 | Екатериновское ЛПУМГ | Газоперекачивающий агрегат СТД-12500 станц.№7 компрессорного цеха №2 КС Екатериновка | ТО | Профналадка электрооборудования ГПА | 139434
20 | Екатериновское ЛПУМГ | Газоперекачивающий агрегат СТД-12500 станц.№8 компрессорного цеха №2 КС Екатериновка | ТО | Профналадка электрооборудования ГПА | 139435
21 | Екатериновское ЛПУМГ | Здание операторной и энергоблока КС-1 | ТО | Профналадка электрооборудования | 119928556
22 | Екатериновское ЛПУМГ | Электростанция дизельная ЭД-500 | ТО | Ремонтно-сервисная наладка аварийных дизельных электростанций | 28433308
23 | Екатериновское ЛПУМГ | Аварийная электростанция КАС-500 на КС-1 | ТО | Ремонтно-сервисная наладка аварийных дизельных электростанций | 119928578
24 | Екатериновское ЛПУМГ | ЗРУ-10 на КС-26 | ТО | Профналадка электрооборудования | 119928583
25 | Екатериновское ЛПУМГ | Трансформаторная подстанция 2*1600 на промплощадке Екатериновского ЛПУМГ | ТО | Профналадка электрооборудования | 139427
26 | Екатериновское ЛПУМГ | КТП АВО газа КС-26 | ТО | Профналадка электрооборудования | 119928586
27 | Балашовское ЛПУМГ | Здание компрессорного цеха №2 КС Балашов | ТО | Профналадка электрооборудования | 139350
28 | Балашовское ЛПУМГ | Здание операторной компрессорного цеха №1 КС Балашов | ТО | Профналадка электрооборудования | 139355
29 | Балашовское ЛПУМГ | Газоперекачивающие агрегаты СДГ-12500 (6 шт.) компрессорного цеха №2 (КС-27) КС Балашов | ТО | Профналадка электрооборудования | 139390
30 | Балашовское ЛПУМГ | Газоперекачивающие агрегаты СТД-12500 (2 шт.) компрессорного цеха №2 (КС-27) КС Балашов | ТО | Профналадка электрооборудования | 139391
31 | Балашовское ЛПУМГ | Комплектная трансформаторная подстанция АВО газа компрессорного цеха №2 КС Балашов | ТО | Профналадка электрооборудования | 139389
32 | Балашовское ЛПУМГ | Трансформаторная подстанция 2 КТП 630/10 на промплощадке Балашовского ЛПУМГ | ТО | Профналадка электрооборудования | 139388
33 | Балашовское ЛПУМГ | Аварийная электростанция КАС-500 компрессорного цеха №2 (КС-27) КС Балашов | ТО | Регламентно-сервисная наладка аварийных дизельных электростанций | 139351
34 | Балашовское ЛПУМГ | Здание операторной компрессорного цеха №1 КС Балашов | ТО | Регламентно-сервисная наладка аварийных дизельных электростанций | 139355
35 | Петровское ЛПУМГ | Трансформаторная подстанция 2*КТП-1000 компрессорного цеха №2 КС Петровск | ТО | Профналадка электрооборудования КТП | 139112
36 | Петровское ЛПУМГ | Трансформаторная подстанция собственных нужд КС Новопетровская | ТО | Профналадка электрооборудования КТП | 551357
37 | Петровское ЛПУМГ | Трансформатор ТМ-1000 компрессорного цеха №3 КС Петровск | ТО | Профналадка электрооборудования КТП | 139118
38 | Петровское ЛПУМГ | Газоперекачивающие агрегаты СТД-12500 (7 шт.) станц.№1,2,3,4,5,6,7 компрессорного цеха №3 КС Петровск | ТО | Профналадка электрооборудования ГПА | 139125
39 | Петровское ЛПУМГ | Газоперекачивающий агрегат СТД-12500 стац. №8 компрессорного цеха №3 КС Петровск | ТО | Профналадка электрооборудования ГПА | 139127
40 | Петровское ЛПУМГ | Оборудование производственно-энергетического блока КС Новопетровская | ТО | Профналадка электрооборудования | 551328
41 | Петровское ЛПУМГ | Трансформаторная подстанция АВО газа КС Новопетровская | ТО | Профналадка электрооборудования КТП | 551325
42 | Петровское ЛПУМГ | Газоперекачивающие агрегаты СТМ-4000-2 (5 шт.) стац. №8,9,10,11,12 электрокомпрессорного цеха №1 КС Петровск | ТО | Профналадка электрооборудования ГПА | 139121
43 | Петровское ЛПУМГ | Газоперекачивающие агрегаты СТМ-4000-2 (5 шт.) стац. №13,14,15,16,17 электрокомпрессорного цеха №1 КС Петровск | ТО | Профналадка электрооборудования ГПА | 139122
44 | Петровское ЛПУМГ | Газоперекачивающие агрегаты СТМ-4000-2 (7 шт.) стац. №1,2,3,4,5,6,7 электрокомпрессорного цеха №1 КС Петровск | ТО | Профналадка электрооборудования ГПА | 139124
45 | Петровское ЛПУМГ | Дизель-генератор ДГА-400 промплощадки КС Петровск | ТО | Регламентно-сервисная наладка аварийных дизельных электростанций | 139097
46 | Петровское ЛПУМГ | Дизельная электростанция ЭД-500 компрессорного цеха №3 КС Петровск | ТО | Регламентно-сервисная наладка аварийных дизельных электростанций | 139098
47 | Петровское ЛПУМГ | Аварийная дизельная электростанция КС Новопетровская | ТО | Регламентно-сервисная наладка аварийных дизельных электростанций | 551329
48 | Башмаковское ЛПУМГ | Операторная с энергоблоком (3 очередь) компрессорного цеха №3 КС Башмаково | ТО | Профналадка электрооборудования КТП | 139599
49 | Башмаковское ЛПУМГ | Дизель-генератор АС-814 на промплощадке КС Башмаково | ТО | Регламентно-сервисная наладка аварийных дизельных электростанций | 139586
50 | Башмаковское ЛПУМГ | Дизель-генератор АС-814 на промплощадке КС Башмаково | ТО | Регламентно-сервисная наладка аварийных дизельных электростанций | 139587
51 | Башмаковское ЛПУМГ | Здание компрессорного цеха №2 на промплощадке КС Башмаково | ТО | Профналадка электрооборудования | 139536
52 | Кирсановское ЛПУМГ | Здание трансформаторной подстанции на промплощадке Кирсановского ЛПУМГ | ТО | Профналадка электрооборудования КТП | 139202
53 | Кирсановское ЛПУМГ | Электростанция дизельная «АД 804» | ТО | Регламентно-сервисная наладка аварийных дизельных электростанций | 17831811
54 | Кирсановское ЛПУМГ | Блочно-комплектное устройство электроснабжения к КПТМ №1 и СКЗ №1 газопровода-отвода Токаревка-Мордово | ТО | Регламентно-сервисная наладка аварийных дизельных электростанций Профналадка электроборудования КТП. | 361881
55 | Кирсановское ЛПУМГ | Блочно-комплектное устройство электроснабжения к КПТМ №2 и СКЗ №2 газопровода-отвода Токаревка-Мордово | ТО | Регламентно-сервисная наладка аварийных дизельных электростанций Профналадка электроборудования КТП. | 361858
56 | Кирсановское ЛПУМГ | Блочно-комплектное устройство электроснабжения ГРС Мордово | ТО | Регламентно-сервисная наладка аварийных дизельных электростанций Профналадка электроборудования КТП. | 361866
57 | УАВР | Передвижная дизельная электростанция ДЭС-200 | ТО | Регламентно-сервисная наладка аварийных дизельных электростанций | 119922415
58 | УАВР | Оборудование трансформаторной подстанции 2х630 кВА базы УАВР | ТО | Профналадка электрооборудования КТП | 119943886
59 | Пугачевское ЛПУМГ | Трансформатор 160/6 ремонтной площадки Пугачевского ЛПУМГ | ТО | Профналадка электрооборудования КТП | 138757
60 | Пугачевское ЛПУМГ | Электростанция АД-100 Пугачевского ЛПУМГ | ТО | Регламентно-сервисная наладка аварийных дизельных электростанций | 138755
61 | Мещерское ЛПУМГ | Операторная с энергоблоком компрессорного цеха №3 КС Мещерское | ТО | Профналадка электрооборудования КТП | 139500
62 | Мещерское ЛПУМГ | Операторная с энергоблоком компрессорного цеха №4 КС Мещерское | ТО | Профналадка электрооборудования КТП | 139501
63 | Мещерское ЛПУМГ | КТП АВО газа на КС Мещерское САЦ1,2 | ТО | Профналадка электрооборудования КТП | 139532
64 | Мещерское ЛПУМГ | Дизель-генератор 7612-280 на промплощадке Мещерского ЛПУ МГ | ТО | Регламентно-сервисная наладка аварийных дизельных электростанций | 139489
65 | Мещерское ЛПУМГ | Дизель-генератор на промплощадке Мещерского ЛПУ МГ | ТО | Регламентно-сервисная наладка аварийных дизельных электростанций | 139490
66 | Мокроусское ЛПУМГ | Здание турбокомпрессорного цеха КС Мокроус | ТО | Профналадка электро- оборудования | 138953
67 | Мокроусское ЛПУМГ | Здание турбокомпрессорного цеха (2 очередь) КС Мокроус | ТО | Профналадка электро- оборудования | 138957
68 | Мокроусское ЛПУМГ | Трансформаторная подстанция 2*КТП-630 компрессорных цехов №1,2 КС Мокроус | ТО | Профналадка электрооборудования КТП | 139008
69 | Мокроусское ЛПУМГ | Дизель-генератор 7702-649 КС Мокроус | ТО | Регламентно-сервисная наладка аварийных дизельных электростанций | 138999
70 | Мокроусское ЛПУМГ | Мотор-генератор газовый 11-ГД-100 | ТО | Регламентно-сервисная наладка электростанций | 24031422
71 | Мокроусское ЛПУМГ | Мотор-генератор газовый 11-ГД-100 | ТО | Регламентно-сервисная наладка электростанций | 24031423
72 | УМТСиК | Комплектная трансформаторная подстанция КТП 2*630кВа | ТО | Профналадка электрооборудования КТП | 26032894
73 | УМТСиК | Оборудование трансформаторной подстанции 2*630 кВА 10/0,4 кВ | ТО | Профналадка электрооборудования КТП | 119948859
74 | УМТСиК | Трансформаторная подстанция ТП5 2*630кВа | ТО | Профналадка электрооборудования КТП | 26035203
75 | УМТСиК | Комплектная трансформаторная подстанция КТП 2*400кВа склада нефтепродуктов, антифриза, щелочей, серной кислоты и тормозных жидкостей | ТО | Профналадка электрооборудования КТП | 52724
76 | УМТСиК | Электростанция дизельная "Воля-200" УМТСиК | ТО | Регламентно-сервисная наладка аварийных дизельных электростанций | 26035178
77 | УМТСиК | Дизельная электростанция Cummins C250 D5 | ТО | Регламентно-сервисная наладка аварийных дизельных электростанций | 119948648
78 | Сторожевское ЛПУМГ | ГРС-2А г. Саратов | ТО | Профналадка электрооборудования | 14897
79 | Сторожевское ЛПУМГ | Здание операторной компрессорного цеха №2 КС Сторожевка | ТО | Профналадка электрооборудования, КТП | 139228
80 | Сторожевское ЛПУМГ | Трансформатор ТМ-3-1000/10 (2шт) компрессорного цеха №3 КС Сторожевка | ТО | Профналадка электрооборудования, КТП | 139252
81 | Сторожевское ЛПУМГ | Здание компрессорного цеха № 1 КС Сторожевка | ТО | Профналадка электрооборудования | 139224
82 | Сторожевское ЛПУМГ | Блочная насосная фильтровальная станция второго подъема | ТО | Профналадка электрооборудования | 24103948
83 | Сторожевское ЛПУМГ | Внутриплощадочные распределительные сети 6 кВ КС Сторожевка | ТО | Профналадка электрооборудования | 139244
84 | Сторожевское ЛПУМГ | Дизельная электростанция компрессорного цеха №2 КС Сторожовка | ТО | Регламентно-сервисная наладка аварийных дизельных электростанций | 139251
85 | Сторожевское ЛПУМГ | Комплектная трансформаторная подстанция 2БКТП-1000/6/0,4 | ТО | Профналадка электрооборудования , КТП | 119950076
86 | Сторожевское ЛПУМГ | Трансформатор ТМ-400/10/0.4 на Кологривовской промплощадке | ТО | Профналадка электрооборудования , КТП | 2504340217
87 | Сторожевское ЛПУМГ | Дизель-генератор АС-804 на Кологривовской промплощадке | ТО | Регламентно-сервисная наладка аварийных дизельных электростанций | 139166
88 | Сторожевское ЛПУМГ | Трансформатор ТМ-1000/10 Кологривовской промплощадки Сторожовского ЛПУМГ | ТО | Профналадка электрооборудования , КТП | 139167
89 | Сторожевское ЛПУМГ | Здание компрессорного цеха на Урицкой промплощадке Сторожовского ЛПУМГ | ТО | Профналадка электрооборудования | 139183
90 | Сторожевское ЛПУМГ | Комплектная трансформаторная подстанция газораспределительной станции в н.п. Широкий Карамыш | ТО | Профналадка электрооборудования КТП | 53262
91 | Сторожевское ЛПУМГ | Комплектная двухтрансформаторная подстанция газоизмерительной станции газопрвода Починки-Изобильное-Североставропольское ПХГ (Участок Петровск-Фролово-Изобильное) | ТО | Профналадка электрооборудования КТП | 700620
92 | Сторожевское ЛПУМГ | Дизельная электростанция газоизмерительной станции газопрвода Починки-Изобильное-Североставропольское ПХГ (Участок Петровск-Фролово-Изобильное) | ТО | Регламентно-сервисная наладка аварийных дизельных электростанций | 700617
93 | Сторожевское ЛПУМГ | Электростанция АД 60С-Т4 | ТО | Регламентно-сервисная наладка аварийных дизельных электростанций | 2504531770
94 | Сторожевское ЛПУМГ | Трансформаторная подстанция 2*КТП-630/10 Ртищевской промплощадки Сторожовского ЛПУМГ | ТО | Профналадка электрооборудования КТП | 139181
95 | Сторожевское ЛПУМГ | Аварийная электростанция ЭД-500 компрессорного цеха №2 Степновской СПХГ | ТО | Регламентно-сервисная наладка аварийных дизельных электростанций | 140137
96 | Саратовавтогаз | Комплектная трансформаторная подстанция | ТО | Профналадка электрооборудования КТП | 0026531988
97 | Саратовавтогаз | ЭЛЕКТРОСНАБЖЕНИЕ АГНКС-2 | ТО | Профналадка электрооборудования КТП | 0026523858
98 | Саратовавтогаз | АГНКС-50 | ТО | Профналадка электрооборудования КТП | 0051112389
99 | Саратовавтогаз | АГНКС-50 | ТО | Профналадка электрооборудования КТП | 0028416588
100 | ИТЦ | Трансформаторная подстанция г.Саратов | ТО | Профналадка электрооборудования КТП | 139726
101 | ИТЦ | Дизельная электростанция ЭД-500 кВт | ТО | Регламентно-сервисная наладка аварийных дизельных электростанций | 139805
102 | Приволжское ЛПУМГ | Трансформатор силовой (2 шт.) компрессорного цеха №1 КС Приволжская | ТО | Профналадка электрооборудования КТП | 139317
103 | Приволжское ЛПУМГ | Электростанция дизельная автоматизированая АС-814-Р компрессорного цеха №1 КС Приволжская | ТО | Регламентно-сервисная наладка аварийных дизельных электростанций | 139312
104 | Приволжское ЛПУМГ | Дизель-генератор газовый 11 ГД-100 | ТО | Регламентно-сервисная наладка аварийных дизельных электростанций | 139310
105 | Приволжское ЛПУМГ | Дизель-генератор газовый 11 ГД-100 | ТО | Регламентно-сервисная наладка аварийных дизельных электростанций | 139311
106 | УТТиСТ | Здание трансформаторной подстанции РП «Газовик», ТП №1 | ТО | Профналадка электрооборудования КТП | 52400030
107 | УТТиСТ | Оборудование трансформаторной подстанции РП "Газовик", ТП№1 | ТО | Профналадка электрооборудования | 119948857
108 | УТТиСТ | Здание трансформаторной подстанции 2 х 630 кВА | ТО | Профналадка электрооборудования КТП | 52400029
109 | УТТиСТ | Распределительное устройство РУ-0.4 кВ в ТП-3 | ТО | Профналадка электрооборудования | 119946401
110 | УТТиСТ | Трансформатор КГАП 400 | ТО | Профналадка электрооборудования КТП | 52401471
111 | УТТиСТ | Электростанция «ВОЛЯ» | ТО | Регламентно-сервисная наладка аварийных дизельных электростанций | 52400219

## Лот № 32
Приложение № 1 к документации о запросе предложений № 253/ГЦР/12-5-0281/14.09.12/З (Лот № 32)
Заказ по лоту № 32: "Техническое обслуживание и текущий ремонт электротехнического оборудования на объектах ООО "Газпром трансгаз Ставрополь" в 2013 году"
№ п/п | Принципал/ Подразделение принципала (ЛПУ, УКПГ, Завод, УПХГ и т.д.) | Наименование объекта ремонта | Выполняемые работы |  | Инв.Номер
|  |  | Вид работ | Содержание работ
1 | 2 | 3 | 4 | 5 | 6
ООО "Газпром трансгаз Ставрополь"
1 | Изобильненское ЛПУМГ | Аварийная дизельная эл/станция КС Ставр.маг.г/да"Голубой поток"-"Россия-Турция"(морск.вар)км0-км56 | ТО | Техническое обслуживание двигателя, топливной системы, системы охлаждения, системы смазки, воздушной системы, системы пожаротушения | 00-8527
2 | Изобильненское ЛПУМГ | Электростанция собственных нужд КС "Ставропольская 2п.к. МГ "Голубой поток"-"Россия-Турция" | ТО | Техническое обслуживание двигателей генераторных агрегатов | 00-9113
3 | Изобильненское ЛПУМГ | Высоковольтная линия -10 кв вдольтрассовая МГ Починки-Изобильное | ТО | Техническое обслуживание реклоузеров и цепей управления и защиты | 00-87490
4 | Изобильненское ЛПУМГ | Комплектная трансформ.подстанция аппаратов воз-гоохлажд.газа КС"Ставропольская"2п.к.МГ"Голуб.поток" | ТО | Текущий ремонт устройства АВР | 00-9103
5 | Изобильненское ЛПУМГ | Произв.-эксплуат.блок(ПЭБ) КС Ставроп.магистр.г/да"Голубой поток"-"Россия-Турция"(морск.вар)км0-км56 | ТО | Текущий ремонт устройства АВР | 00-8520
6 | Невинномысское ЛПУМГ | Вагон-бокс KAC-500. . KC Невинномысск | ТО | Техническое обслуживание аварийной дизель-электростанции согласно регламента | 00-87865
7 | Георгиевское ЛПУМГ | Электрооборудование здания аккумуляторной КС-8 Георгиевск газопровода Северный Кавказ - Центр | ТО | Техническое обслуживание аккумуляторных батарей 27В, 220В | 00-56044
8 | Георгиевское ЛПУМГ | Электрооборудование здания аккумуляторной КС-8 Георгиевск газопровода Северный Кавказ - Центр | ТО | ТО и ТР зарядных устройств Bening 27V, Bening 220V | 00-56044
9 | Георгиевское ЛПУМГ | Операторная с энергоблоком компрессорной станции-8 г. Георгиевск | ТО | Техническое обслуживание КТП 2х1000, проверка цепей РЗА и автоматики | 00-87893
10 | Камыш-Бурунское ЛПУМГ | Дизельная электростанция "Звезда-630НК-02М3-01" | ТО | ТО двигателя и генератора. Замена аккумуляторов. Ремонт сплит-системы. | 07-6050
11 | Моздокское ЛПУМГ | Электроагрегат питания ГРС Мизур газопровода Дзуарикау-Цхинвал, км 50 | ТО | Техническое обслуживание микротурбин | 00-352623
12 | Моздокское ЛПУМГ | Электроагрегат питания узла подключения газопровода Дзуарикау-Цхинвал, км 0 | ТО | Техническое обслуживание микротурбин | 00-352621
13 | Моздокское ЛПУМГ | Инвертор № 1 ж220д400/43,312 | ТО | Технический ремонт преобразователя | 08-32885
14 | Ставропольское ЛПУМГ | Агрегат выпрямительный BAC/600/300 ДКС-2 (дожимной компрессорной станции -2) | ТО | Текущий ремонт выпрямителя Benning D400G24/300BWrug-TDG | 00-88428
15 | Ставропольское ЛПУМГ | Агрегат выпрямительный BAC/600/300 ДКС-2 (дожимной компрессорной станции -2) | ТО | Текущий ремонт выпрямителя Benning D400G24/300BWrug-TDG | 00-88427
16 | Ставропольское ЛПУМГ | Агрегат выпрямительный BAC/600/300 ДКС-2 (дожимной компрессорной станции -2) | ТО | ТО выпрямителя Benning D400G24/300BWrug-TDG | 00-88426
17 | Ставропольское ЛПУМГ | Агрегат выпрямительный BAC/600/300 ДКС-2 (дожимной компрессорной станции -2) | ТО | ТО выпрямителя Benning D400G24/300BWrug-TDG | 00-88425
18 | Ставропольское ЛПУМГ | Аппарат воздушного охлаждения зигзагообразный АВЗ-Д-22 ДКС-2 (дожимной КС -2) | ТО | ТО асинхронного взрывозащищенного ЭД типа ВАСО 37-14У1 (2 шт.) | 00-88514
19 | Ставропольское ЛПУМГ | Аппарат воздушного охлаждения зигзагообразный АВЗ-Д-22 ДКС-2 (дожимной КС -2) | ТО | ТО асинхронного взрывозащищенного ЭД типа ВАСО 37-14У1 (2 шт.) | 00-88513
20 | Астраханское ЛПУМГ | Система бесперебойного питания ДГУ с UPS | ТО | РТО системы бесперебойного питания ДГУ-7 | 10-42326
21 | Астраханское ЛПУМГ | Газопоршневой эл/агрегат | ТО | РТО газо- генераторной установки ГПЭА-8 | 10-40875
22 | Астраханское ЛПУМГ | Газопоршневой агрегат | ТО | РТО газо- генераторной установки ГПЭА-16 | 10-41199
23 | Зензелинское ЛПУМГ | Дизельная электростанция БЭС 630 компрессорной станции Зензели | ТО | Техническое обслуживание оборудования автоматической дизельной электростанции | 00-88230
24 | Зензелинское ЛПУМГ | Здание производственно-эксплуатационного блока компрессорной станции Зензели | ТО | Техническое обслуживание низковольного и высоковольтного оборудования, вторичных цепей, аппаратов бесперебойного питания | 00-88203
25 | Зензелинское ЛПУМГ | Комплектная трансформаторная подстанция АВО газа2х630 КВА КС Замьяны | ТО | Текущий ремонт электрооборудования | 00-88262
26 | Зензелинское ЛПУМГ | Дизельная электростанция БЭС 500 компрессорной станции Замьяны | ТО | Текущий ремонт оборудования автоматической дизельной электростанции | 00-88263
27 | Зензелинское ЛПУМГ | Здание служебного эксплуатационно-ремонтного блока компрессорной станции Замьяны | ТО | Техническое обслуживание электрооборудования | 00-88233
28 | Привольненское ЛПУМГ | Электрост.собств нужд (ЭСН) КС Сальская (1-я очередь48МВт) Распредел.газопр Починки-Изобильный-ССПХГ | ТО | Испытание и наладка двух шкафов устройств точной синхронизации УТС3 | 00-9029
29 | Привольненское ЛПУМГ | Дизельная электростанция КС Сальская (1-я оч.мощн.48МВт)Распределител.г-да Починки-Изобильный-ССПХГ | ТО | Текущий ремонт с заменой радиатора охлаждения ДЭС, варисторов, регулировкой форсунок | 00-9026
30 | Привольненское ЛПУМГ | Установка дизельного генератора | ТО | Проверка состояния генератора. Обслуживание щита СУАС. Обслуживание дизеля. Замена патрубков систем охлаждения и смазки, замена генератора. | 24-41
31 | Привольненское ЛПУМГ | Трансформатор силовой ФМ компрессорной станции-5 Привольное | ТО | Техническое обслуживание согласно регламента,0 произвести защиту масла трансформатора при помощи азотной подушки | 00-87595
32 | Привольненское ЛПУМГ | Дизельная электростанция компрессрной станции-5 Привольное | ТО | Техническое обслуживание согласно регламента, регулировка форсунок 1,2,3-го цилиндров левого борта, регулировка реле температуры воды, масла. | 00-87591
33 | Светлоградское ЛПУМГ | Автоматическая газораспределительная станция с Камбулат | ТО | Текущий ремонт электрооборудования | 00-10317
34 | Светлоградское ЛПУМГ | Автоматическая газораспределительная станция п. Красные Ключи | ТО | Текущий ремонт электрооборудования | 00-10316
35 | Зензелинское ЛПУМГ | Газоперекачивающие агрегаты с судовым приводом компрессорной станции Замьяны | ТО | Текущий ремонт электрооборудования | 00-88254

## Лот № 33
Приложение № 1 к документации о запросе предложений № 253/ГЦР/12-5-0281/14.09.12/З (Лот № 33)
Заказ по лоту № 33: "Техническое обслуживание и текущий ремонт электротехнического оборудования на объектах ООО "Газпром трансгаз Ухта" в 2013 году"
№ п/п | Принципал/ Подразделение принципала (ЛПУ, УКПГ, Завод, УПХГ и т.д.) | Наименование объекта ремонта | Выполняемые работы |  | Инв.Номер
|  |  | Вид работ | Содержание работ
1 | 2 | 3 | 4 | 5 | 6
ООО "Газпром трансгаз Ухта"
1 | Воркутинское ЛПУ МГ | Административно-бытовой комплекс | ТО | Техническое обслуживание эл.сети, РУ, ЩО. | 120000000781
2 | Воркутинское ЛПУ МГ | Автостоянка | ТО | Техническое обслуживание эл.сети, РУ, ЩО. | 120000000782
3 | Вуктыльское ЛПУ МГ | Оборудование электростанции собственых нужд КС "Вуктыльская" | ТО | Техническое обслуживание энергоблоков ЭГЭС-4 | 345929
4 | Вуктыльское ЛПУ МГ | Здание электростанции собственных нужд ЭСН КС "Вуктыльская" | ТО | Техническое обслуживание общестанционной системы пожаротушения, газообнаружения и охранно-пожарной сигнализации | 406485
5 | Вуктыльское ЛПУ МГ | Оборудование электростанции собственых нужд КС "Вуктыльская" | ТО | Техническое обслуживание БУД трёх энергоблоков ЭГЭС-4 | 345929
6 | Вуктыльское ЛПУ МГ | Оборудование электростанции собственых нужд КС "Вуктыльская" | ТО | Техническое обслуживание САУ трёх энергоблоков и АСУ Т ЭСН | 345929
7 | Вуктыльское ЛПУ МГ | АСУ Э КС "Вуктыльская" | ТО | Техническое обслуживание АСУ Э ЭСН и КЦ-5 | 345930
8 | Вуктыльское ЛПУ МГ | Здание служебно-эксплуатационного блока КС Вуктыльская МГ СРТО-Торжок | ТО | ТО агрегата бесперебойного питания EATON POWERWARE 9390-60-U-2х1-MBS | 423400
9 | Вуктыльское ЛПУ МГ | Блок-модульная котельная КС Вуктыльская (1 очередь) | ТО | ТО станции управления сетевыми насосами | 406470
10 | Вуктыльское ЛПУ МГ | ЗДAHИE KOMПPECCOPH. ЦEXA 13 КС-3 | ТО | ТО электрооборудования КТП-7 | 125850
11 | Вуктыльское ЛПУ МГ | БЛOK-БOKC KTП КС-3 | ТО | ТО электрооборудования КТП-9 | 125034
12 | Вуктыльское ЛПУ МГ | ABTOMATИЧECK.ЭЛ/CTAHЦ.AC-804 КС-3 | ТО | ТО системы газового пожаротушения АС-1 | 125147
13 | Вуктыльское ЛПУ МГ | ABAPИЙHAЯ ДИЗEЛЬHAЯ ЭЛ.CTAHЦИЯ КС-3 | ТО | ТО системы газового пожаротушения АС-2 | 125154
14 | Вуктыльское ЛПУ МГ | ЭЛЕКТРОСТАНЦИЯ ДИЗЕЛЬНАЯ АВТОМАТИЗИРОВАННАЯ AC-804 КС-3 | ТО | ТО системы газового пожаротушения АС-3 | 125148
15 | Вуктыльское ЛПУ МГ | Электростанция ЭД-500 КС-3 | ТО | ТО системы газового пожаротушения АС-4 | 125144
16 | Вуктыльское ЛПУ МГ | Дизельная электростанция | ТО | ТО системы газового пожаротушения АС-5 | 73480
17 | Вуктыльское ЛПУ МГ | Дизельная электростанция КЦ№4 КС-3 Вуктыл | ТО | ТО системы газового пожаротушения АС-6 | 400385
18 | Вуктыльское ЛПУ МГ | Аварийная дизельная электростанция КС Вуктыльская( 1 очередь) | ТО | ТО системы газового пожаротушения АС-7 | 406461
19 | Вуктыльское ЛПУ МГ | Аварийная дизельная электростанция вспомогательной зоны КС Вуктыльская (1 очередь) | ТО | ТО системы газового пожаротушения АС-8 | 406495
20 | Вуктыльское ЛПУ МГ | Дизельная электростанция КЦ №2 КС-3 Вуктыл | ТО | ТО системы газового пожаротушения АС-9 | 420408
21 | Вуктыльское ЛПУ МГ | Энергоблок КЦ№4 КС-3 Вуктыл | ТО | ТО системы газового пожаротушения | 400382
22 | Вуктыльское ЛПУ МГ | КТП АВО газа КЦ№4 КС-3 Вуктыл | ТО | ТО системы газового пожаротушения | 400384
23 | Сосногорское ЛПУ МГ | ЦРП-10 кВ КС Ухтинская | ТО | ТО электротехнической части фидерных ячеек 34 шт. | 409228
24 | Сосногорское ЛПУ МГ | ЦРП-10 кВ КС Ухтинская | ТО | ТО электротехнической части ШТН ЦРП | 409228
25 | Сосногорское ЛПУ МГ | ЦРП-10 кВ КС Ухтинская | ТО | ТО электротехнической части ШПТ, ШУОТ | 409228
26 | Сосногорское ЛПУ МГ | Трансформаторная подстанция КТП №1 Цех №1 КС10 | ТО | ТО электротехнической части конденсаторных установок ТП-1 | 238255
27 | Сосногорское ЛПУ МГ | Здание трансформаторной подстанции КТП №14 (цех 2 КС-10 Ухтинская) | ТО | ТО электротехнической части ТП-14 | 295667
28 | Сосногорское ЛПУ МГ | Здание трансформаторной подстанции КТП №14 (цех 2 КС-10 Ухтинская) | ТО | ТО электротехнической части ЩСУ ТП-14 | 295667
29 | Сосногорское ЛПУ МГ | КТПN2, КТП N15 АВО газа цех 2 КС-10 | ТО | ТО электротехнической части конденсаторных установок ТП-2 | 230649
30 | Сосногорское ЛПУ МГ | КТП№3 с дизельной электростанцией, аккумуляторнаяб атарея 220В, освещение цеха 2 КС-10 | ТО | ТО электротехнической части конденсаторных установок ТП-3 | 4149
31 | Сосногорское ЛПУ МГ | КТПN2, КТП N15 АВО газа цех 2 КС-10 | ТО | ТО электротехнической части конденсаторных установок ТП-15 | 230649
32 | Сосногорское ЛПУ МГ | ЗДAHИE KOMПPECC.ЦEXA N3 КС-10 | ТО | ТО электротехнической части ТП-4 | 126188
33 | Сосногорское ЛПУ МГ | ЗДAHИE KOMПPECC.ЦEXA N3 КС-10 | ТО | ТО электротехнической части ЩСУ-4 ТП-4 | 126188
34 | Сосногорское ЛПУ МГ | ЗДAHИE KOMПPECC.ЦEXA N3 КС-10 | ТО | ТО электротехнической части ТП-5 | 126188
35 | Сосногорское ЛПУ МГ | ЗДAHИE KOMПPECC.ЦEXA N3 КС-10 | ТО | ТО электротехнической части конденсаторных установок ТП-6 | 126188
36 | Сосногорское ЛПУ МГ | ЗДAHИE KOMПPECC.ЦEXA N3 КС-10 | ТО | ТО электротехнической части АЩСУ31, АЩСУ32, АЩСУ35, АЩСУ36, АЩСУ37, АЩСУ38, ОЩСУ-5, ЩСУ-20, ЩСУ-7 | 126188
37 | Сосногорское ЛПУ МГ | TPAHCФ.ПOДCTAHЦИЯ КС-10 | ТО | ТО электротехнической части конденсаторных установок ТП-8 КЦ 4 | 125209
38 | Сосногорское ЛПУ МГ | ЗДAHИE KOMПPECC.ЦEXA N4 КС-10 | ТО | ТО электротехнической части ЩСУ-8 и цепей освещения КЦ№4 | 126189
39 | Сосногорское ЛПУ МГ | ЗДAHИE KOMПPECC.ЦEXA N4 КС-10 | ТО | ТО электротехнической части ОЩСУ 9-1 и ОЩСУ 9-2 | 126189
40 | Сосногорское ЛПУ МГ | ЗДAHИE KOMПPECC.ЦEXA N4 КС-10 | ТО | ТО электротехнической части конденсаторных установок ТП-9 цех 4 | 126189
41 | Сосногорское ЛПУ МГ | КТП АВО газа КС-10 Цех 4 | ТО | ТО электротехнической части конденсаторных установок ТП-10 цех 4 | 238270
42 | Сосногорское ЛПУ МГ | З комплекс водоснабжения и канализации КС-10 | ТО | ТО электротехнической части ЩСУ станции доочистки и ЩСУ КОС и цепей освещения | 125198
43 | Сосногорское ЛПУ МГ | AДMИHИCTPATИBHOE ЗДAHИE KC-10 | ТО | ТО электротехнической части ВРУ столовой и освещения, освещения АУП и проверка УЗО с автоматическими выключателями | 1278
44 | Сосногорское ЛПУ МГ | Здание ЦРП-10 кВ на КС Сосногорская КС Ухтинская (Автоматическая система пожарной сигнализации, оповещения и эвакуации персонала и установки газового пожаротушения) | ТО | ТО автоматической системы пожарной сигнализации | 409227
45 | Сосногорское ЛПУ МГ | Аварийная дизельная электростанция КС-10 | ТО | ТО автоматической системы пожарной сигнализации | 238266
46 | Сосногорское ЛПУ МГ | ЭЛEKTPOCTAHЦИЯ KБЭC-500-01 N 9806-028 КС-10 | ТО | ТО автоматической системы пожарной сигнализации | 125244
47 | Сосногорское ЛПУ МГ | ЭЛ. CTAHЦИЯ ЭД-500 КС-10 | ТО | ТО автоматической системы пожарной сигнализации | 125243
48 | Сосногорское ЛПУ МГ | Передвижная дизельная электростанция АС-630 Цех 1КС-10 | ТО | ТО автоматической системы пожарной сигнализации | 238254
49 | Сосногорское ЛПУ МГ | ДИЗEЛЬ ГEHEPATOP AC-804 КС-10 | ТО | ТО автоматической системы пожарной сигнализации | 125241
50 | Сосногорское ЛПУ МГ | ЭЛEKTPOCTAHЦИЯ KЭД-500 БЛOK-БOKC КС-10 | ТО | ТО автоматической системы пожарной сигнализации | 125242
51 | Сосногорское ЛПУ МГ | Аварийная дизельная электростанция КС-10 цех 4 | ТО | ТО автоматической системы пожарной сигнализации (ДГ-8) | 238267
52 | Сосногорское ЛПУ МГ | Здание комплектной трансформаторной подстанции N10 цех №4 | ТО | ТО автоматической системы пожарной сигнализации | 295670
53 | Сосногорское ЛПУ МГ | КТПN2, КТП N15 АВО газа цех 2 КС-10 (Д/Г №2 КС-10 цех№2) | ТО | ТО автоматической системы пожарной сигнализации | 230649
54 | Сосногорское ЛПУ МГ | КТП№3 с дизельной электростанцией, аккумуляторнаябатарея 220В, освещение цеха 2 КС-10 (Д/Г №3 КС-10 цех№2) | ТО | ТО автоматической системы пожарной сигнализации | 4149
55 | Сосногорское ЛПУ МГ | Аварийная дизельная электростанция КЦ-3 КС-10 Ухтинская | ТО | ТО автоматической системы пожарной сигнализации | 409140
56 | Сосногорское ЛПУ МГ | Дизель генератор АС-804 КС-10 (ДГ-6 цех №3) | ТО | ТО автоматической системы пожарной сигнализации | 125241
57 | Сосногорское ЛПУ МГ | Электростанция КЭД-500 Блок-бокс КС-10 (ДГ-12ТНС-2) | ТО | ТО автоматической системы пожарной сигнализации | 125242
58 | Сосногорское ЛПУ МГ | Аварийная дизельная электростанция КС-10 цех 4 (ДГ-8 цех №4) | ТО | ТО автоматической системы пожарной сигнализации | 238267
59 | Сосногорское ЛПУ МГ | Подстанция трансформаторная установки охлаждения г аза КС Ухтинская | ТО | ТО электротехнической части КТП АВО газа | 409213
60 | Сосногорское ЛПУ МГ | Оборудование подстанции трансформаторной электрооб огрева укрытий КС Ухтинская | ТО | ТО электротехнической части КТП зоны СПК | 409223
61 | Сосногорское ЛПУ МГ | Оборудование производственно-энергетический блокаК С Ухтинская | ТО | ТО электротехнической части КТП ПЭБ | 409217
62 | Сосногорское ЛПУ МГ | Подстанция трансформаторная ремонтно-эксплуатацион ного блока КС Ухтинская | ТО | ТО электротехнической части | 409272
63 | Сосногорское ЛПУ МГ | КТП электростанции собственных нужд КС Ухтинская | ТО | ТО электротехнической части КТП СН электростанции | 409226
64 | Сосногорское ЛПУ МГ | Подстанция трансформаторная (регулировочная) КС Ух тинская | ТО | ТО электротехнической части | 409234
65 | Сосногорское ЛПУ МГ | Закрытое распределительное устройство электростанц ии собственных нужд КС Ухтинская | ТО | ТО электротехнической части ЗРУ-10кВ ввод с КРУН (2 яч.) | 409225
66 | Сосногорское ЛПУ МГ | Закрытое распределительное устройство электростанц ии собственных нужд КС Ухтинская | ТО | ТО электротехнической части генераторных ячеек ЗРУ-10кВ (6 яч.) | 409225
67 | Сосногорское ЛПУ МГ | Закрытое распределительное устройство электростанц ии собственных нужд КС Ухтинская | ТО | ТО электротехнической части фидерных ячеек ЗРУ-10кВ (24 яч.) | 409225
68 | Сосногорское ЛПУ МГ | Закрытое распределительное устройство электростанц ии собственных нужд КС Ухтинская | ТО | ТО электротехнической части ЗРУ-10кВ шинный ТН (2 яч.) | 409225
69 | Сосногорское ЛПУ МГ | Здание электростанции собственных нужд КС Ухтинская (Автоматическая система пожарной сигнализации, оповещения и эвакуации персонала и установки газового пожаротушения и автоматической системы контроля аварийного уровня загазованности ЭСН КС «Ухтинская») | ТО | ТО автоматической системы пожарной сигнализации | 409224
70 | Сосногорское ЛПУ МГ | Автоматизированная система управления энергоснабжением КС 'Ухтинская' | ТО | ТО АСУЭ в том числе АСУ Т | 499183
71 | Сосногорское ЛПУ МГ | Электростанция дизельная дома линейного обходчика на 1365 км МГ СРТО Торжок | ТО | ТО автоматической системы пожарной сигнализации | 398919
72 | Сосногорское ЛПУ МГ | Электростанция дизельная №2 КС Ухтинская (ЭСН) | ТО | ТО автоматической системы пожарной сигнализации | 409221
73 | Сосногорское ЛПУ МГ | Электростанция дизельная №1 КС Ухтинская (ПЭБ) | ТО | ТО автоматической системы пожарной сигнализации | 409220
74 | Сосногорское ЛПУ МГ | Газотурбогенератор № 1 электростанции собственныхн ужд КС 'Ухтинская' | ТО | ТО электро технологической части, САУ ГТГ | 345392
75 | Сосногорское ЛПУ МГ | Газотурбогенератор № 2 электростанции собственныхн ужд КС 'Ухтинская' | ТО | ТО электро технологической части, САУ ГТГ | 499185
76 | Сосногорское ЛПУ МГ | Газотурбогенератор № 4 электростанции собственныхн ужд КС 'Ухтинская' | ТО | ТО электро технологической части, САУ ГТГ | 499187
77 | Сосногорское ЛПУ МГ | Газотурбогенератор № 5 электростанции собственныхн ужд КС 'Ухтинская' | ТО | ТО электро технологической части, САУ ГТГ | 345393
78 | Сосногорское ЛПУ МГ | Газотурбогенератор № 6 электростанции собственныхн ужд КС 'Ухтинская' | ТО | ТО электро технологической части, САУ ГТГ | 345394
79 | Синдорское ЛПУ МГ | Здание ЗРУ-10 кВ КС-11 Синдор | ТО | Освидетельствование балонов пожаротушения (8шт) | 321383
80 | Синдорское ЛПУ МГ | Здание энергоблока КЦ №3 КС-11 Синдор | ТО | Освидетельствование балонов пожаротушения (8шт) | 409191
81 | Синдорское ЛПУ МГ | Здание КТП АВО газа КЦ №3 КС-11 Синдор | ТО | Освидетельствование балонов пожаротушения (6шт) | 409194
82 | Синдорское ЛПУ МГ | Подстанция трансформаторная комплектная АВО газа цеха №1 КС-11 Синдор | ТО | Освидетельствование балонов пожаротушения (6шт) | 409073
83 | Синдорское ЛПУ МГ | ЗДAHИE KOMПPECCOPHOГO ЦEXA КС-11 | ТО | ТО трансформаторной подстанции КТП-2. | 126281
84 | Синдорское ЛПУ МГ | НАСОСНАЯ ПОЖАРОТУШЕНИЯ КС-11 | ТО | ТО электрооборудования ЩСУ-8,11. | 125256
85 | Синдорское ЛПУ МГ | ТЕПЛОФИКАЦИОННАЯ.НАСОСНАЯ СТАНЦИЯ КС-11 | ТО | ТО трансформаторной подстанции КТП-12. | 125255
86 | Синдорское ЛПУ МГ | Энергоблок КЦ №3 КС-11 Синдор | ТО | ТО общестанционного щита ОЩСУэнергоблок | 409190
87 | Синдорское ЛПУ МГ | - Здание компрес. цеха 3оч. блок КС-11 | ТО | ТО агрегатных щитов АЩСУ 31-38 | 126282
88 | Синдорское ЛПУ МГ | - Здание компрес. цеха 3оч. блок КС-11 | ТО | ТО ЩПТ 220,24В. | 126282
89 | Синдорское ЛПУ МГ | Энергоблок КЦ №3 КС-11 Синдор | ТО | ТО ЩПТ 220,24В. | 409190
90 | Синдорское ЛПУ МГ | Здание компрес. цеха КС-11 | ТО | ТО агрегатных щитов АЩСУ 45-46. | 126280
91 | Микуньское ЛПУ МГ | Здание компрессорного цеха КС-12 | ТО | проведение порофналадочных работ КТП-1, ЩСУ9,10 | 126039
92 | Микуньское ЛПУ МГ | Здание компрессорного цеха КС-12 | ТО | проведение порофналадочных работ КТП-2,10 ЩСУ-16,17 | 126042
93 | Микуньское ЛПУ МГ | Трансформаторная подстанция 2КТПСН-1000 кВА АВО газа | ТО | проведение порофналадочных работ КТП АВО газа, ЩСУ АВО газа | 126048
94 | Микуньское ЛПУ МГ | Здание компрессорного цеха КС-12 | ТО | проведение порофналадочных работ КТП7, АЩСУ41,42,43, ОЩСУ2 | 126037
95 | Микуньское ЛПУ МГ | Трансформаторная подстанция 2КТПСН-1000 кВА ТНС КС-12 | ТО | проведение порофналадочных работ КТП-9 | 4155
96 | Микуньское ЛПУ МГ | Теплофикационная насосная станция | ТО | проведение техобслуживания ЩСУ 10 | 125258
97 | Микуньское ЛПУ МГ | Электростанция собственных нужд КС Микуньская | ТО | ГПЭА 1500 ВК-02М3 КС-12 Микуньского ЛПУМГ проведение техобслуживания | 399726
98 | Приводинское ЛПУ МГ | Комплектная трансформаторная подстанция производственно-энергетического блока КС Приводинская | ТО | Техническое обслуживание эл.оборудования КТП-12 | 3399663
99 | Приводинское ЛПУ МГ | ГПA ГTK-10И C HAГHET. PCL 802/24 КС-14 | ТО | Техническое обслуживание эл.оборудования АЩСУ т/а 31 | 126397
100 | Приводинское ЛПУ МГ | ГПA ГTK-10И C HAГHET. PCL 802/24 КС-14 | ТО | Техническое обслуживание эл.оборудования АЩСУ т/а 32 | 126398
101 | Приводинское ЛПУ МГ | ГПA ГTK-10И C HAГHET. PCL 802/24 КС-14 | ТО | Техническое обслуживание эл.оборудования АЩСУ т/а 33 | 126399
102 | Приводинское ЛПУ МГ | ГПA ГTK-10И C HAГHET. PCL 802/24 КС-14 | ТО | Техническое обслуживание эл.оборудования АЩСУ т/а 34 | 126400
103 | Приводинское ЛПУ МГ | ГПA ГTK-10И C HAГHET. PCL 802/24 КС-14 | ТО | Техническое обслуживание эл.оборудования АЩСУ т/а 35 | 126401
104 | Приводинское ЛПУ МГ | ГПA ГTK-10И C HAГHET. PCL 802/24 КС-14 | ТО | Техническое обслуживание эл.оборудования АЩСУ т/а 36 | 126402
105 | Приводинское ЛПУ МГ | Здание лабораторно-бытового корпуса КС-14 | ТО | Техническое обслуживание эл.оборудования ЩСУ 0,4кВ | 295472
106 | Приводинское ЛПУ МГ | PEKOHCTPУKЦИЯ ЦEXA 3 БИC | ТО | Техническое обслуживание эл.оборудования ЩПТ24в,ЩПТ220В, ЩСУ 0,4кВ АППТ КЦ3б | 64937
107 | Приводинское ЛПУ МГ | HИЗKOBOЛЬTHOE OБOPУДOBAHИE КС-14 | ТО | Техническое обслуживание эл.оборудования ОЩСУ 0,4кВ , ЩПТ=110В | 125457
108 | Приводинское ЛПУ МГ | ЗДАНИЕ ЭЛEKTPOPEMOHTHОЙ MACTEPCKОЙ ЦЕХА №1 КС-14 | ТО | Техническое обслуживание эл.оборудования | 125268
109 | Приводинское ЛПУ МГ | PMM ДЛЯ ПTП | ТО | Техническое обслуживание эл.оборудования | 14054
110 | Приводинское ЛПУ МГ | ГРС цеха В БИС КС-14 | ТО | Техническое обслуживание эл.оборудования | 126375
111 | Приводинское ЛПУ МГ | ЗДAHИE ГCM ЦEX B KC-14 | ТО | Техническое обслуживание эл.оборудования | 126368
112 | Нюксенское ЛПУ МГ | ТП-2 КС-15 | ТО | Испытания и измерения электротехнического оборудования (КТПСН2х630-1шт.) | 125483
113 | Нюксенское ЛПУ МГ | ТП-3 КС-15 | ТО | Испытания и измерения электротехнического оборудования (КТПСН2х630-1шт.) | 125484
114 | Нюксенское ЛПУ МГ | Установка охлаждения газа КС-15 | ТО | Испытания и измерения электротехнического оборудования (КТПСН2х630-1шт., ЩСУ-1шт.) | 126838
115 | Нюксенское ЛПУ МГ | Склад ГСМ КС-15 | ТО | Испытания и измерения электротехнического оборудования (РП-4шт.) | 126843
116 | Нюксенское ЛПУ МГ | TPAHCФOPMATOP TMФ 400/10 KC-15 | ТО | Испытания и измерения электротехнического оборудования (КТ ППМ-250-10/0,4 с тр-ром ТМФ-400/10 - 1шт.) | 125491
117 | Нюксенское ЛПУ МГ | Тепловая стоянка на 12 автомашин опорного пункта в с. Нюксеница | ТО | Испытания и измерения электротехнического оборудования (ЩСУ-1шт.) | 300954
118 | Нюксенское ЛПУ МГ | Мастерская по ремонту запорной арматуры | ТО | Испытания и измерения электротехнического оборудования (РП-1шт.) | 74533
119 | Нюксенское ЛПУ МГ | ЗДAHИE KAHAЛИЗAЦ.HACOCHOЙ KC-15 | ТО | Испытания и измерения электротехнического оборудования (РП-1шт.) | 125271
120 | Нюксенское ЛПУ МГ | Здание СЭБ КС-15 2 очереди | ТО | Испытания и измерения электротехнического оборудования (РП-2шт.) | 7802
121 | Нюксенское ЛПУ МГ | МЕТАЛЛОЗДАНИЕ РММ | ТО | Испытания и измерения электротехнического оборудования (ЩСУ-1шт.) | 464
122 | Нюксенское ЛПУ МГ | Здание компрессорного цеха КС-15 | ТО | Испытания и измерения электротехнического оборудования (ЩГП-1шт., инвертор-2шт.) | 126773
123 | Юбилейное ЛПУ МГ | УСТАНОВКА ОХЛАЖДЕНИЯ ГАЗА КС-16 | ТО | испытания и измерения эл. оборудования ТП-7 | 126635
124 | Юбилейное ЛПУ МГ | Аппараты воздушного охлаждения газа КС-16 | ТО | испытания и измерения эл. оборудования ТП-9 | 126637
125 | Юбилейное ЛПУ МГ | Трансформаторная подстанция КТП №2 артскважин КС Новоюбилейная | ТО | Испытания и измерения эл. оборудования и сетей освещения КТП №2 | 420611
126 | Юбилейное ЛПУ МГ | Трансформаторная подстанция КТП №1 артскважин КС Новоюбилейная | ТО | Испытания и измерения эл. оборудования и сетей освещения КТП №1 | 420610
127 | Юбилейное ЛПУ МГ | ОПЕРАТОРНАЯ И ЭНЕРГОБЛОК КС-16 | ТО | испытания и измерения эл. оборудования ЦРП-10кВ | 126648
128 | Юбилейное ЛПУ МГ | Здание РЭБ | ТО | испытания и измерения эл. оборудования ЩСУ котельной, ЩСУ РЭБ, рем. бокса АТС №2, сетей освещения | 8529
129 | Юбилейное ЛПУ МГ | РММ опорного пункта | ТО | испытания и измерения эл. оборудования и сетей освещения | 33156
130 | Юбилейное ЛПУ МГ | Стоянка спецмашин | ТО | испытания и измерения эл. оборудования и сетей освещения стоянки спецмашин | 12983
131 | Юбилейное ЛПУ МГ | Теплая стоянка кс-16 | ТО | испытания и измерения эл. оборудования и сетей освещения | 62844
132 | Юбилейное ЛПУ МГ | Здание узла связи КС-16 Юбилейная. | ТО | испытания и измерения эл. оборудования, сетей освещения | 321388
133 | Юбилейное ЛПУ МГ | Газораспределительная станция цех № 4 КС-16 | ТО | Испытания и измерения эл. оборудования | 126584
134 | Юбилейное ЛПУ МГ | Линия электропередачи воздушная ВЛ 10 кВ к артскважине КС "Новоюбилейная" | ТО | Испытания и измерения эл. оборудования | 420609
135 | Юбилейное ЛПУ МГ | Линия электропередачи воздушная ВЛ 10 кВ к КС "Новоюбилейная" | ТО | Испытания и измерения эл. оборудования | 420617
136 | Юбилейное ЛПУ МГ | Насосная станция противопожарного водоснабжения КС Новоюбилейная | ТО | Испытания и измерения эл. оборудования | 420595
137 | Юбилейное ЛПУ МГ | Агрегат газоперекачивающий ГПА-Ц-25СД №1 КС Новоюбилейная | ТО | Испытания и измерения эл. оборудования и сетей освещения ГПА №1 | 420553
138 | Юбилейное ЛПУ МГ | Оборудование станции газового пожаротушения КС Новоюбилейная | ТО | Испытания и измерения эл. оборудования | 420575
139 | Юбилейное ЛПУ МГ | КОМПРЕССОРНЫЙ ЦЕХ КС-16 | ТО | Техническое обслуживание установок газового пожаротушения АДЭС "Звезда-630", кабельных каналов КЦ-1,2 | 126582
140 | Юбилейное ЛПУ МГ | Аппараты воздушного охлаждения газа КС-16 | ТО | Техническое обслуживание установки газового пожаротушения ТП-9 | 126637
141 | Юбилейное ЛПУ МГ | ТЕПЛОФИКАЦИОННАЯ НАСОСНАЯ СТАНЦИЯ КС-16 | ТО | Техническое обслуживание установки газового пожаротушения ТП-8 | 125275
142 | Юбилейное ЛПУ МГ | ОПЕРАТОРНАЯ И ЭНЕРГОБЛОК КС-16 | ТО | Техническое обслуживание установки газового пожаротушения тех.подполья операторной | 126648
143 | Юбилейное ЛПУ МГ | Дизельная электростанция КС Новоюбилейная | ТО | Техническое обслуживание установки газового пожаротушения АДЭС "Звезда-630" КЦ-5 | 420568
144 | Грязовецкое ЛПУ МГ | Агрегат газопере-качивающий ГПА-Ц-25БД/76-1,44М №3 КС "Новогря-зовецкая" | ТО | Испытания и измерения эл.оборудования | 345320
145 | Грязовецкое ЛПУ МГ | Комплектная трансф.подстан-ция производст-венно-экспл. бло-ка с операторной и узлом связи КС Новогрязовецкая | ТО | Испытания и измерения эл.оборудования | 345494
146 | Грязовецкое ЛПУ МГ | Комплектная трансформатор-ная подстанция аппаратов воздуш-ного охлаждения газа КС "Новогря-зовецкая" | ТО | Испытания и измерения эл.оборудования | 345489
147 | Грязовецкое ЛПУ МГ | Закрытое распре-делительное устройство (ЗРУ) 10 кВ КС "Ново-грязовецкая" | ТО | Испытания и измерения эл.оборудования | 345546
148 | Мышкинское ЛПУ МГ | ГПA CTМ-4000-2 C HAГH. 280-11-6 КС-18 | ТО | Техническое обслуживание электрооборудования | 126160
149 | Мышкинское ЛПУ МГ | ГПA CTМ-4000-2 C HAГH. 280-11-6 КС-18 | ТО | Техническое обслуживание электрооборудования | 126162
150 | Мышкинское ЛПУ МГ | ГПA CTМ-4000-2 C HAГH. 280-11-6 КС-18 | ТО | Техническое обслуживание электрооборудования | 126182
151 | Мышкинское ЛПУ МГ | ГПA CTД-4000-2 C HAГH. 280-12-7 КС-18 | ТО | Техническое обслуживание электрооборудования | 126176
152 | Мышкинское ЛПУ МГ | ГПA CTД-4000-2 C HAГH. 280-12-7 КС-18 | ТО | Техническое обслуживание электрооборудования | 126177
153 | Мышкинское ЛПУ МГ | ГПA CTД-4000-2 C HAГH. 280-12-7 КС-18 | ТО | Техническое обслуживание электрооборудования | 126180
154 | Мышкинское ЛПУ МГ | Подстанция трансформаторная комплектная АВО газа цех №3 КС-18 | ТО | Техническое обслуживание электрооборудования | 300977
155 | Мышкинское ЛПУ МГ | ГПA ГTK-10И C HAГH. CДP 224 КС-18 | ТО | Техническое обслуживание электрооборудования | 126144
156 | Мышкинское ЛПУ МГ | ГПA ГTK-10И C HAГH. CДP 224 КС-18 | ТО | Техническое обслуживание электрооборудования | 126145
157 | Мышкинское ЛПУ МГ | ГПA ГTK-10И C HAГH. CДP 224 КС-18 | ТО | Техническое обслуживание электрооборудования | 126146
158 | Мышкинское ЛПУ МГ | ГПA ГTK-10И C HAГH. CДP 224 КС-18 | ТО | Техническое обслуживание электрооборудования | 126147
159 | Мышкинское ЛПУ МГ | ГПA ГTK-10И C HAГH. CДP 224 КС-18 | ТО | Техническое обслуживание электрооборудования | 126148
160 | Мышкинское ЛПУ МГ | Агрегат газоперекачивающий ГПА-Ц1-16Л/76-1,44 ст.№36 КЦ 3-бис КС-18 Мышкин | ТО | Техническое обслуживание электрооборудования | 409151
161 | Мышкинское ЛПУ МГ | Агрегат газоперекачивающий ГПА-Ц1-16Л/76-1,44 КЦ 3-бис КС-18 Мышкин | ТО | Техническое обслуживание электрооборудования | 552131
162 | Мышкинское ЛПУ МГ | Агрегат газоперекачивающий ГПА-Ц1-16С/76-1,35М №1 КС Мышкинская | ТО | Техническое обслуживание электрооборудования | 406503
163 | Мышкинское ЛПУ МГ | Агрегат газоперекачивающий ГПА-Ц1-16С/76-1,35М №1 КС Мышкинская | ТО | Техническое обслуживание электрооборудования | 406504
164 | Мышкинское ЛПУ МГ | Агрегат газоперекачивающий ГПА-Ц1-16С/76-1,35М №1 КС Мышкинская | ТО | Техническое обслуживание электрооборудования | 406505
165 | Мышкинское ЛПУ МГ | Здание установки подготовки топливного, импульсного газа и газа собственных нужд КС Мышкинская | ТО | Техническое обслуживание электрооборудования | 406513
166 | Мышкинское ЛПУ МГ | ЗДAHИE HИЗKOBOЛЬTH. OБOPУД. КС-18 | ТО | Техническое обслуживание электрооборудования | 125287
167 | Мышкинское ЛПУ МГ | Трансформаторная подстанция 2КТПСН-1000КВА Цех №3 КС-18 | ТО | Техническое обслуживание электрооборудования | 238243
168 | Мышкинское ЛПУ МГ | КТП АВО газа КС Мышкинская | ТО | Техническое обслуживание электрооборудования | 406512
169 | Мышкинское ЛПУ МГ | Трансформаторная подстанция ТП 6/0,4 кВ КС Мышкинская | ТО | Техническое обслуживание электрооборудования | 406551
170 | Мышкинское ЛПУ МГ | Трансформаторная п/станция газоизмерит ст-ции ГИС-1 при КС Мышкинская магистр. г-да СРТО-Торжок | ТО | Техническое обслуживание электрооборудования | 552206
171 | Мышкинское ЛПУ МГ | Распределительное устройство собственных нужд ЗНО КЦ № 3бис | ТО | Техническое обслуживание электрооборудования | 398863
172 | Мышкинское ЛПУ МГ | Комплектная трансформаторная подстанция производственно-энргетического блока с диспетчерской КС Мышкинская (КЦ №5) | ТО | ТО АСУЭ (ТО оборудования, прогонка сигналов, проверка программного обеспечения) | 406519
173 | Мышкинское ЛПУ МГ | Блочная котельная КС Мышкинская | ТО | ТО ЩУ ЧРП СН | 398863
174 | Мышкинское ЛПУ МГ | Дизельная электростанция КАС-630 Цез 3 кс-18 | ТО | Техническое обслуживание системы пожаротушения | 238242
175 | Мышкинское ЛПУ МГ | Дизельная электростанция для котельной КС Мышкинская | ТО | Техническое обслуживание системы пожаротушения | 398865
176 | Мышкинское ЛПУ МГ | Дизельная электростанция КС Мышкинская | ТО | Техническое обслуживание системы пожаротушения | 406517
177 | Мышкинское ЛПУ МГ | Дизельная эл.установка газоизмерительной ст-ции ГИС-1КСМышкинская магистр.г-да СРТО-Торжок | ТО | Техническое обслуживание системы пожаротушения | 552211
178 | Переславское ЛПУ МГ | Трансформаторная подстанция на КС Данилов | ТО | Наладка АВР КТП и ГПА,проверка выключателей серии АВМ | 107138
179 | Переславское ЛПУ МГ | Трансформаторная подстанция на КС Данилов | ТО | Наладка АВР КТП и ГПА,проверка выключателей серии АВМ | 107143
180 | Переславское ЛПУ МГ | Площадка компресорных агрегатов на КС Данилов | ТО | Измерение сопротивления контуров заземления, проверка наличия цепи между заземлителем и заземленными элементами, измерение тока короткого замыкания в цепи "фаза-нуль" | 106351
181 | Переславское ЛПУ МГ | Трансформаторная подстанция на КС Гаврилов Ям | ТО | Наладка АВР КТП и ГПА,проверка выключателей серии АВМ | 107141
182 | Переславское ЛПУ МГ | Трансформаторная подстанция на КС Гаврилов Ям | ТО | Наладка АВР КТП и ГПА,проверка выключателей серии АВМ | 107142
183 | Переславское ЛПУ МГ | Трансформаторная подстанция на КС Переславль | ТО | Наладка АВР КТП и ГПА,проверка выключателей серии АВМ | 107139
184 | Переславское ЛПУ МГ | Трансформаторная подстанция на КС Переславль | ТО | Наладка АВР КТП и ГПА,проверка выключателей серии АВМ | 107140
185 | Шекснинское ЛПУ МГ | Трансформаторная подстанция энергоблока КЦ 1 КС-2 Бабаево | ТО | испытания, измерения электрооборудования и освещения: КТП: трансформатор 630 кВА-2шт. УВН-2шт, БМРЗ-5 шт, конд-ные установки - 2 шт, авт. выключатели- 50 шт; ЩСУ- 2 панели:авт. выкл-40 шт; ОЩСУ - 4 панели: цепи управления, авт. выкл.-100 шт, пускатель-20 шт; ЩПТ=220В: авт. выкл.-70 шт, пускатель-8 шт, цепи управления, исп. аккумуляторной батареи, ситема контроля изоляции; ЩПТ=24В:20 авт. выкл., цепи управления, исп. аккумулятор-ной батареи; ЩС-5шт, авт. выключатели-20 шт, электродвигатели-5шт, ЩО-2 шт; трансформаторы тока-58 шт, контур заземления. | 398830
186 | Шекснинское ЛПУ МГ | Трансформаторная подстанция АВО газа КЦ 1 КС-2Бабаево | ТО | испытания, измерения электрооборудования и освещения: КТП: трансформатор 630 кВА-2шт. УВН-2шт, конд-ные установки - 2 шт,БМРЗ-3 шт, авт. выключатели- 30 шт; ЩСУ- 5 панелей: авт. выкл.-80 шт, пускатель-10 шт, цепи управления; НКУ: авт. выкл.-45 шт, пускатель-30 шт, цепи управления, частотные преобразователи-3 шт, устройство плавного пуска-12 шт; ЩС-3шт, авт. выключатели-20 шт, электродвигатели-1шт, ЩО-1 шт, трансформаторы тока-32 шт, контур заземления | 398833
187 | Шекснинское ЛПУ МГ | Сети электроснабжения КЦ 1 КС-2 Бабаево | ТО | испытания, измерения кабельных линий - 220 шт, ЩС-25шт, автоматические выключатели-125 шт, мачты освещения-14шт, контур заземления-14 шт. | 398828
188 | Шекснинское ЛПУ МГ | Установка охлаждения газа цеха №1 КС-2 Бабаево | ТО | испытания, измерения электрооборудования и освещения: электродвигатели -15шт, светильники-20 шт, контур заземления. | 352811
189 | Шекснинское ЛПУ МГ | БЛОК БОКС ОПЕРАТОРНАЯ ПДП КС-2 | ТО | испытания, измерения электрооборудования и освещения: ЩСУ 4 панели:авт. выкл.-95шт, пускатель-10 шт, контур заземления | 126537
190 | Шекснинское ЛПУ МГ | Канализационная очистная станция хозбытовых стоков КЦ-2 КС-2 Бабаевская. | ТО | испытания, измерения электрооборудования и освещения: ЩСУ3 панели:авт. выкл.-60 шт, пускатель-50 шт, ЩС -3 шт, ЩО-3 шт, электродвигатель-22шт, контур заземления-3 шт. | 321362
191 | Шекснинское ЛПУ МГ | МАГАЗИН НА 2 РАБ МЕСТА БАБАЕВО | ТО | испытания, измерения электрооборудования и освещения: ЩС-2шт, авт. выкл.-40 шт, контур заземления | 45823
192 | Шекснинское ЛПУ МГ | Установка подготовки пускового, топливного и импульсного газа КЦ-2 КС-2 Бабаевская. | ТО | испытания, измерения электрооборудования и освещения: ЩСУ3 панели:авт. выкл.-60 шт, пускатель-12 шт, электродвигатель-6 шт, ШС-4 шт, контур заземления | 321351
193 | Шекснинское ЛПУ МГ | Насосная станция 2 подъема УВС КЦ-2 КС-2Бабаевская | ТО | испытания, измерения электрооборудования и освещения: ЩСУ 4 панели:авт. выкл.-60 шт, пускатель-15 шт, электродвигатель-10 шт, ШС-8 шт, контур заземления - 2 шт. | 400433
194 | Шекснинское ЛПУ МГ | Насосная станция водозабора подземных водКЦ-2 КС-2Бабаевская | ТО | испытания, измерения электрооборудования и освещения: авт. выкл.-40 шт, пускатель-6 шт, электродвигатель-4 шт, ШС-15 шт, контур заземления | 400438
195 | Шекснинское ЛПУ МГ | Автоматическая установка пожаротушения и системы оповещения о пожаре КЦ 1 КС-2 Бабаево | ТО | освидетельствование и перезаправка модулей газового пожаротушения МГП16-80 | 398836
196 | Шекснинское ЛПУ МГ | ВНУТРИПЛОЩАД.ЭЛЕКТРОСЕТИ КС-1 | ТО | испытания, измерения кабельных линий - 220 шт, ЩС-26шт, автоматические выключатели-115 шт, мачты освещения-12 шт, контур заземления-12 шт. | 125598
197 | Шекснинское ЛПУ МГ | Здание КТП АВО газа КС-1 Шексна | ТО | освидетельствование и перезаправка модулей газового пожаротушения МГП16-80 | 321386
198 | Шекснинское ЛПУ МГ | Здание энергоблока КС-1 Шексна | ТО | освидетельствование и перезаправка модулей газового пожаротушения МГП16-80 | 321387
199 | Шекснинское ЛПУ МГ | Аварийная дизельная электростанция КС-1 Шексна | ТО | освидетельствование и перезаправка модулей газового пожаротушения МГП16-80 | 348008
200 | Шекснинское ЛПУ МГ | TEПЛAЯ CTOЯHKA TEXHИKИ | ТО | испытания, измерения электрооборудования и освещения: ЩС 2 шт:авт. выкл.-45шт, пускатель-10 шт, контур заземлени, кабельные линии | 48950
201 | Воркутинское ЛПУ МГ | ЭСН 1 агрегат | ТО | Техническое обслуживание электрооборудования
202 | Воркутинское ЛПУ МГ | ЭСН 2 агрегат | ТО | Техническое обслуживание электрооборудования
203 | Воркутинское ЛПУ МГ | ЭСН 3 агрегат | ТО | Техническое обслуживание электрооборудования
204 | Воркутинское ЛПУ МГ | ЭСН 4 агрегат | ТО | Техническое обслуживание электрооборудования
205 | Воркутинское ЛПУ МГ | ЭСН 5 агрегат | ТО | Техническое обслуживание электрооборудования
206 | Воркутинское ЛПУ МГ | ЭСН 6 агрегат | ТО | Техническое обслуживание электрооборудования
207 | Воркутинское ЛПУ МГ | АДЭС КЦ1 | ТО | Техническое обслуживание электрооборудования АДЭС
208 | Воркутинское ЛПУ МГ | АДЭС ЭСН | ТО | Техническое обслуживание электрооборудования АДЭС
209 | Воркутинское ЛПУ МГ | АДЭС Вспомогательных сооружений и обогрева | ТО | Техническое обслуживание электрооборудования АДЭС
210 | Воркутинское ЛПУ МГ | РДЭС | ТО | Техническое обслуживание электрооборудования АДЭС
211 | Воркутинское ЛПУ МГ | АДЭС Промбаза | ТО | Техническое обслуживание электрооборудования АДЭС
212 | Воркутинское ЛПУ МГ | АДЭС ВОС | ТО | Техническое обслуживание электрооборудования АДЭС
213 | Воркутинское ЛПУ МГ | АДЭС ВЖК | ТО | Техническое обслуживание электрооборудования АДЭС
214 | Воркутинское ЛПУ МГ | АСУЭ | ТО | Техническое обслуживание электрооборудования АСУЭ
215 | Воркутинское ЛПУ МГ | Электроснабжение компрессорного цеха Щит 1Щ | ТО | Техническое обслуживание 1Щ
216 | Воркутинское ЛПУ МГ | Электроснабжение компрессорного цеха Щит ЩПТ | ТО | Техническое обслуживание ЩПТ ВУ
217 | Воркутинское ЛПУ МГ | Электроснабжение компрессорного цеха Аккумуляторная | ТО | Техническое обслуживание аккумуляторной испытания, измерения (108 аккумуляторов)
218 | Воркутинское ЛПУ МГ | Электроснабжение компрессорного цеха 2КТП-1000 кВА | ТО | Техническое обслуживание КТП-КЦ
219 | Воркутинское ЛПУ МГ | Электроснабжение компрессорного цеха 2КТП-1250 кВА | ТО | Техническое обслуживание КТП ЭСН
220 | Воркутинское ЛПУ МГ | Агрегаты ГПА №1 | ТО | Техническое обслуживание НКУ, ИБП, испытания, измерения взрывозащищенного электрооборудования агрегатов
221 | Воркутинское ЛПУ МГ | Агрегаты ГПА №2 | ТО | Техническое обслуживание НКУ, ИБП, испытания, измерения взрывозащищенного электрооборудования агрегатов
222 | Воркутинское ЛПУ МГ | Агрегаты ГПА №3 | ТО | Техническое обслуживание НКУ, ИБП, испытания, измерения взрывозащищенного электрооборудования агрегатов
223 | Воркутинское ЛПУ МГ | Агрегаты ГПА №4 | ТО | Техническое обслуживание НКУ, ИБП, испытания, измерения взрывозащищенного электрооборудования агрегатов
224 | Воркутинское ЛПУ МГ | Агрегаты ГПА №5 | ТО | Техническое обслуживание НКУ, ИБП, испытания, измерения взрывозащищенного электрооборудования агрегатов
225 | Воркутинское ЛПУ МГ | Агрегаты ГПА №6 | ТО | Техническое обслуживание НКУ, ИБП, испытания, измерения взрывозащищенного электрооборудования агрегатов
226 | Воркутинское ЛПУ МГ | Электрооборудование технологической запорной арматуры КЦ | ТО | Техническое обслуживание, испытания, измерения взрывозащищенного электрооборудования.
227 | Воркутинское ЛПУ МГ | КТП АВО газа №1 2КТП-630 кВА - 1 шт. | ТО | Техническое обслуживание КТП
228 | Воркутинское ЛПУ МГ | КТП АВО газа №2 2КТП-1000 кВА - 1 шт. | ТО | Техническое обслуживание КТП
229 | Воркутинское ЛПУ МГ | Электрообордование АВО газа №1 | ТО | Техническое обслуживание испытания, измерения взрывозащищенного электрооборудования (электродвигателей 54 шт.)
230 | Воркутинское ЛПУ МГ | Электрообордование АВО газа №2 | ТО | Техническое обслуживание испытания, измерения взрывозащищенного электрооборудования (электродвигателей 54 шт.)
231 | Воркутинское ЛПУ МГ | КТП Вспом. сооружений 2КТП-1250 кВА - 1 шт. | ТО | Техническое обслуживание КТП и эл.сетей обогрева коммуникаций
232 | Воркутинское ЛПУ МГ | Котельная «РЕМЕКС-ТТ-3,2» (ВЖК) | ТО | Техническое обслуживание ЩС,электродвигателей
233 | Воркутинское ЛПУ МГ | УПТПиГ | ТО | Техническое обслуживание испытания, измерения взрывозащищенного электрооборудования
234 | Воркутинское ЛПУ МГ | ПЭБ , ЗРУ-10кВ | ТО | Техническое обслуживание ЗРУ
235 | Воркутинское ЛПУ МГ | Наружное освещение. | ТО | Техническое обслуживание сетей НО, испытания, измерения взрывозащищенного НО
236 | Воркутинское ЛПУ МГ | Модульный лабораторный комплекс (МЛК) | ТО | Техническое обслуживание эл.сети, РУ, ЩО.
237 | Воркутинское ЛПУ МГ | Производственно-энергетический блок (ПЭБ) | ТО | Техническое обслуживание эл.сети, РУ, ЩО.
238 | Воркутинское ЛПУ МГ | Склад масел в таре | ТО | Техническое обслуживание испытания, измерения взрывозащищенного электрооборудования эл.сети, РУ, ЩО.
239 | Воркутинское ЛПУ МГ | Контрольно пропускной пункт (КПП) | ТО | Техническое обслуживание эл.сети, РУ, ЩО.
240 | Воркутинское ЛПУ МГ | (КТП скин-эффекта КС) Блок-бокс электрообогрева внеплощадочных коммуникаций №1 | ТО | Техническое обслуживание электрооборудования б/б и эл.сетей обогрева коммуникаций
241 | Воркутинское ЛПУ МГ | (КТП скин-эффекта КС) Блок-бокс электрообогрева внеплощадочных коммуникаций №2 | ТО | Техническое обслуживание электрооборудования б/б и эл.сетей обогрева коммуникаций
242 | Воркутинское ЛПУ МГ | (КТП скин-эффекта КС) Блок-бокс электрообогрева внеплощадочных коммуникаций №3 | ТО | Техническое обслуживание электрооборудования б/б и эл.сетей обогрева коммуникаций
243 | Воркутинское ЛПУ МГ | (КТП скин-эффекта КС) Блок-бокс электрообогрева внеплощадочных коммуникаций №4 | ТО | Техническое обслуживание электрооборудования б/б и эл.сетей обогрева коммуникаций
244 | Воркутинское ЛПУ МГ | (КТП скин-эффекта ПБ) Блок-бокс электрообогрева внеплощадочных коммуникаций №5 | ТО | Техническое обслуживание электрооборудования б/б и эл.сетей обогрева коммуникаций
245 | Воркутинское ЛПУ МГ | (КТП скин-эффекта ПБ) Блок-бокс электрообогрева внеплощадочных коммуникаций №6 | ТО | Техническое обслуживание электрооборудования б/б и эл.сетей обогрева коммуникаций
246 | Воркутинское ЛПУ МГ | (КТП скин-эффекта ПБ) Блок-бокс электрообогрева внеплощадочных коммуникаций №7 | ТО | Техническое обслуживание электрооборудования б/б и эл.сетей обогрева коммуникаций
247 | Воркутинское ЛПУ МГ | (КТП скин-эффекта ПБ) Блок-бокс электрообогрева внеплощадочных коммуникаций №8 | ТО | Техническое обслуживание электрооборудования б/б и эл.сетей обогрева коммуникаций
248 | Воркутинское ЛПУ МГ | (КТП скин-эффекта ПБ) Блок-бокс электрообогрева внеплощадочных коммуникаций №9 | ТО | Техническое обслуживание электрооборудования б/б и эл.сетей обогрева коммуникаций
249 | Воркутинское ЛПУ МГ | Электроснабжение промбазы БЗРУ-10кВ | ТО | Техническое обслуживание БЗРУ
250 | Воркутинское ЛПУ МГ | Электроснабжение промбазы 2КТП-1000 кВА, | ТО | Техническое обслуживание КТП
251 | Воркутинское ЛПУ МГ | Электроснабжение ВЖК 2КТП-630 кВА, | ТО | Техническое обслуживание КТП
252 | Воркутинское ЛПУ МГ | Электроснабжение ВОС 2КТП-400 кВА, | ТО | Техническое обслуживание КТП
253 | Воркутинское ЛПУ МГ | Материально-технический склад (МТС) | ТО | Техническое обслуживание эл.сети, РУ, ЩО.
254 | Воркутинское ЛПУ МГ | Ремонтно-механическая мастерская (РММ) | ТО | Техническое обслуживание эл.сети, РУ, ЩО.
255 | Воркутинское ЛПУ МГ | Гараж-стоянка | ТО | Техническое обслуживание эл.сети, РУ, ЩО.
256 | Воркутинское ЛПУ МГ | Мойка автомобилей | ТО | Техническое обслуживание эл.сети, РУ, ЩО.
257 | Воркутинское ЛПУ МГ | Узел связи | ТО | Техническое обслуживание эл.сети, РУ, ЩО.
258 | Воркутинское ЛПУ МГ | КПП промбазы | ТО | Техническое обслуживание эл.сети, РУ, ЩО.
259 | Воркутинское ЛПУ МГ | Воздухоразделительная установка | ТО | Техническое обслуживание эл.сети, РУ, ЩО.
260 | Воркутинское ЛПУ МГ | Пункт топливозаправочный | ТО | Техническое обслуживание испытания, измерения взрывозащищенного электрооборудования эл.сети, РУ, ЩО.
261 | Воркутинское ЛПУ МГ | Общежитие | ТО | Техническое обслуживание эл.сети, РУ, ЩО.
262 | Воркутинское ЛПУ МГ | Общественный центр | ТО | Техническое обслуживание эл.сети, РУ, ЩО.
263 | Воркутинское ЛПУ МГ | Стоянка на 4 автомобиля | ТО | Техническое обслуживание эл.сети, РУ, ЩО.
264 | Воркутинское ЛПУ МГ | Насосная бытовых сточных вод | ТО | Техническое обслуживание эл.оборудования насосной
265 | Воркутинское ЛПУ МГ | Насосная пож.технического водоснабжения | ТО | Техническое обслуживание ЩС,электродвигателей
266 | Воркутинское ЛПУ МГ | Насосная хоз.питьевого водоснабжения | ТО | Техническое обслуживание ЩС,электродвигателей
267 | Воркутинское ЛПУ МГ | Котельная «Импульс»-6.9-52-63-78-82-УХл1Ж1 (Промбаза, ВЖК) | ТО | Техническое обслуживание ЩС,электродвигателей
268 | Воркутинское ЛПУ МГ | БКЭС Водазабора | ТО | Техническое обслуживание БКЭС и ДЭС
269 | Воркутинское ЛПУ МГ | Насосная I подъема | ТО | Техническое обслуживание ЩС,электродвигателей
270 | Воркутинское ЛПУ МГ | блок бокс трансформаторной подстанции(БКТП 2х25кВт) ВПП | ТО | Техническое обслуживание КТП
271 | Воркутинское ЛПУ МГ | Трансформаторная подстанция КТП 63кВт ТБО | ТО | Техническое обслуживание КТП
272 | Воркутинское ЛПУ МГ | Трансформаторная подстанция КТП 63кВт УРС | ТО | Техническое обслуживание КТП
273 | Воркутинское ЛПУ МГ | Электроснабжение КОС 2КТП-250 кВА, | ТО | Техническое обслуживание КТП
274 | Воркутинское ЛПУ МГ | Устаноака "ЕРШ" (КОС) | ТО | Техническое обслуживание ЩС,электродвигателей
275 | Воркутинское ЛПУ МГ | Устаноака "ЛОС" (КОС) | ТО | Техническое обслуживание ЩС,электродвигателей
276 | Воркутинское ЛПУ МГ | Азотная установка | ТО | Техническое обслуживание эл.оборудования
277 | Воркутинское ЛПУ МГ | Блок бокс узла подключения | ТО | Техническое обслуживание эл.оборудования
278 | Воркутинское ЛПУ МГ | Поршневая компрессорная установка | ТО | Техническое обслуживание ЩС,электродвигателей
279 | Воркутинское ЛПУ МГ | Блочная насосная ст. склада ГСМ | ТО | Техническое обслуживание испытания, измерения взрывозащищенного эл.оборудования
280 | Воркутинское ЛПУ МГ | Емкость дождевых стоков с насосом | ТО | Техническое обслуживание эл.оборудования
281 | Воркутинское ЛПУ МГ | ЭСН 1 агрегат | ТО | Техническое обслуживание электрооборудования
282 | Воркутинское ЛПУ МГ | ЭСН 2 агрегат | ТО | Техническое обслуживание электрооборудования
283 | Воркутинское ЛПУ МГ | ЭСН 3 агрегат | ТО | Техническое обслуживание электрооборудования
284 | Воркутинское ЛПУ МГ | ЭСН 4 агрегат | ТО | Техническое обслуживание электрооборудования
285 | Воркутинское ЛПУ МГ | ЭСН 5 агрегат | ТО | Техническое обслуживание электрооборудования
286 | Воркутинское ЛПУ МГ | ЭСН 6 агрегат | ТО | Техническое обслуживание электрооборудования
287 | Воркутинское ЛПУ МГ | ЭСН 7 агрегат | ТО | Техническое обслуживание электрооборудования
288 | Воркутинское ЛПУ МГ | АДЭС КЦ1 | ТО | Техническое обслуживание электрооборудования АДЭС
289 | Воркутинское ЛПУ МГ | АДЭС ЭСН | ТО | Техническое обслуживание электрооборудования АДЭС
290 | Воркутинское ЛПУ МГ | АДЭС Вспомогательных сооружений и обогрева | ТО | Техническое обслуживание электрооборудования АДЭС
291 | Воркутинское ЛПУ МГ | РДЭС | ТО | Техническое обслуживание электрооборудования АДЭС
292 | Воркутинское ЛПУ МГ | АДЭС Промбаза | ТО | Техническое обслуживание электрооборудования АДЭС
293 | Воркутинское ЛПУ МГ | АДЭС ВОС | ТО | Техническое обслуживание электрооборудования АДЭС
294 | Воркутинское ЛПУ МГ | АДЭС ВЖК | ТО | Техническое обслуживание электрооборудования АДЭС
295 | Воркутинское ЛПУ МГ | АДЭС КТП АВО газа №1 | ТО | Техническое обслуживание электрооборудования АДЭС
296 | Воркутинское ЛПУ МГ | АДЭС КТП АВО газа №2 | ТО | Техническое обслуживание электрооборудования АДЭС
297 | Воркутинское ЛПУ МГ | АДЭС КТП АВО газа №3 | ТО | Техническое обслуживание электрооборудования АДЭС
298 | Воркутинское ЛПУ МГ | АДЭС КТП АВО газа №4 | ТО | Техническое обслуживание электрооборудования АДЭС
299 | Воркутинское ЛПУ МГ | АСУЭ | ТО | Техническое обслуживание электрооборудования АСУЭ
300 | Воркутинское ЛПУ МГ | Электроснабжение компрессорного цеха Щит 1Щ | ТО | Техническое обслуживание 1Щ
301 | Воркутинское ЛПУ МГ | Электроснабжение компрессорного цеха Щит ЩПТ | ТО | Техническое обслуживание ЩПТ ВУ
302 | Воркутинское ЛПУ МГ | Электроснабжение компрессорного цеха Аккумуляторная | ТО | Техническое обслуживание аккумуляторной испытания, измерения (108 аккумуляторов)
303 | Воркутинское ЛПУ МГ | Электроснабжение компрессорного цеха 2КТП-1000 кВА | ТО | Техническое обслуживание КТП-КЦ
304 | Воркутинское ЛПУ МГ | Электроснабжение компрессорного цеха 2КТП-1250 кВА | ТО | Техническое обслуживание КТП ЭСН
305 | Воркутинское ЛПУ МГ | Агрегаты ГПА №1 | ТО | Техническое обслуживание НКУ, ИБП, взрывозащищенного электрооборудования агрегатов
306 | Воркутинское ЛПУ МГ | Агрегаты ГПА №2 | ТО | Техническое обслуживание НКУ, ИБП, взрывозащищенного электрооборудования агрегатов
307 | Воркутинское ЛПУ МГ | Агрегаты ГПА №3 | ТО | Техническое обслуживание НКУ, ИБП, взрывозащищенного электрооборудования агрегатов
308 | Воркутинское ЛПУ МГ | Агрегаты ГПА №4 | ТО | Техническое обслуживание НКУ, ИБП, взрывозащищенного электрооборудования агрегатов
309 | Воркутинское ЛПУ МГ | Агрегаты ГПА №5 | ТО | Техническое обслуживание НКУ, ИБП, взрывозащищенного электрооборудования агрегатов
310 | Воркутинское ЛПУ МГ | Станция охлаждения газа №1 | ТО | Техническое обслуживание электрооборудования.
311 | Воркутинское ЛПУ МГ | Станция охлаждения газа №2 | ТО | Техническое обслуживание электрооборудования.
312 | Воркутинское ЛПУ МГ | Станция охлаждения газа №3 | ТО | Техническое обслуживание электрооборудования.
313 | Воркутинское ЛПУ МГ | Станция охлаждения газа №4 | ТО | Техническое обслуживание электрооборудования.
314 | Воркутинское ЛПУ МГ | Станция охлаждения газа №5 | ТО | Техническое обслуживание электрооборудования.
315 | Воркутинское ЛПУ МГ | Станция охлаждения газа №6 | ТО | Техническое обслуживание электрооборудования.
316 | Воркутинское ЛПУ МГ | Станция охлаждения газа №7 | ТО | Техническое обслуживание электрооборудования.
317 | Воркутинское ЛПУ МГ | Станция охлаждения газа №8 | ТО | Техническое обслуживание электрооборудования.
318 | Воркутинское ЛПУ МГ | Станция охлаждения газа №9 | ТО | Техническое обслуживание электрооборудования.
319 | Воркутинское ЛПУ МГ | Станция охлаждения газа №10 | ТО | Техническое обслуживание электрооборудования.
320 | Воркутинское ЛПУ МГ | Станция охлаждения газа №11 | ТО | Техническое обслуживание электрооборудования.
321 | Воркутинское ЛПУ МГ | Электрооборудование технологической запорной арматуры КЦ | ТО | Техническое обслуживание взрывозащищенного электрооборудования.
322 | Воркутинское ЛПУ МГ | КТП АВО газа №1 2КТП-630 кВА - 1 шт. | ТО | Техническое обслуживание КТП
323 | Воркутинское ЛПУ МГ | КТП АВО газа №2 2КТП-1000 кВА - 1 шт. | ТО | Техническое обслуживание КТП
324 | Воркутинское ЛПУ МГ | КТП АВО газа №3 2КТП-630 кВА - 1 шт. | ТО | Техническое обслуживание КТП
325 | Воркутинское ЛПУ МГ | КТП АВО газа №4 2КТП-1000 кВА - 1 шт. | ТО | Техническое обслуживание КТП
326 | Воркутинское ЛПУ МГ | Электрообордование АВО газа №1 | ТО | Техническое обслуживание взрывозащищенного электрооборудования (электродвигателей)
327 | Воркутинское ЛПУ МГ | Электрообордование АВО газа №2 | ТО | Техническое обслуживание взрывозащищенного электрооборудования (электродвигателей)
328 | Воркутинское ЛПУ МГ | Электрообордование АВО газа №3 | ТО | Техническое обслуживание взрывозащищенного электрооборудования (электродвигателей)
329 | Воркутинское ЛПУ МГ | Электрообордование АВО газа №4 | ТО | Техническое обслуживание взрывозащищенного электрооборудования (электродвигателей)
330 | Воркутинское ЛПУ МГ | КТП Вспом. сооружений 2КТП-1250 кВА - 1 шт. | ТО | Техническое обслуживание КТП и эл.сетей обогрева коммуникаций
331 | Воркутинское ЛПУ МГ | Котельная «РЕМЕКС-ТТ-4,0» (КЦ) | ТО | Техническое обслуживание ЩС,электродвигателей
332 | Воркутинское ЛПУ МГ | УПТПиГ | ТО | Техническое обслуживание испытания, измерения взрывозащищенного оборудования
333 | Воркутинское ЛПУ МГ | ПЭБ , ЗРУ-10кВ | ТО | Техническое обслуживание ЗРУ
334 | Воркутинское ЛПУ МГ | Наружное освещение. | ТО | Техническое обслуживание сетей НО, испытания, измерения взрывозащищенного НО
335 | Воркутинское ЛПУ МГ | Модульный лабораторный комплекс (МЛК) | ТО | Техническое обслуживание эл.сети, РУ, ЩО.
336 | Воркутинское ЛПУ МГ | Производственно-энергетический блок (ПЭБ) | ТО | Техническое обслуживание эл.сети, РУ, ЩО.
337 | Воркутинское ЛПУ МГ | Склад масел в таре | ТО | Техническое обслуживание взрывозащищенного электрооборудования эл.сети, РУ, ЩО.
338 | Воркутинское ЛПУ МГ | Контрольно пропускной пункт (КПП) | ТО | Техническое обслуживание эл.сети, РУ, ЩО.
339 | Воркутинское ЛПУ МГ | (КТП скин-эффекта) Блок-бокс электрообогрева внеплощадочных коммуникаций №1 | ТО | Техническое обслуживание электрооборудования б/б и эл.сетей обогрева коммуникаций
340 | Воркутинское ЛПУ МГ | (КТП скин-эффекта) Блок-бокс электрообогрева внеплощадочных коммуникаций №2 | ТО | Техническое обслуживание электрооборудования б/б и эл.сетей обогрева коммуникаций
341 | Воркутинское ЛПУ МГ | (КТП скин-эффекта) Блок-бокс электрообогрева внеплощадочных коммуникаций №3 | ТО | Техническое обслуживание электрооборудования б/б и эл.сетей обогрева коммуникаций
342 | Воркутинское ЛПУ МГ | (КТП скин-эффекта) Блок-бокс электрообогрева внеплощадочных коммуникаций №4 | ТО | Техническое обслуживание электрооборудования б/б и эл.сетей обогрева коммуникаций
343 | Воркутинское ЛПУ МГ | (КТП скин-эффекта) Блок-бокс электрообогрева внеплощадочных коммуникаций №5 | ТО | Техническое обслуживание электрооборудования б/б и эл.сетей обогрева коммуникаций
344 | Воркутинское ЛПУ МГ | (КТП скин-эффекта) Блок-бокс электрообогрева внеплощадочных коммуникаций №6 | ТО | Техническое обслуживание электрооборудования б/б и эл.сетей обогрева коммуникаций
345 | Воркутинское ЛПУ МГ | (КТП скин-эффекта) Блок-бокс электрообогрева внеплощадочных коммуникаций №7 | ТО | Техническое обслуживание электрооборудования б/б и эл.сетей обогрева коммуникаций
346 | Воркутинское ЛПУ МГ | (КТП скин-эффекта) Блок-бокс электрообогрева внеплощадочных коммуникаций №8 | ТО | Техническое обслуживание электрооборудования б/б и эл.сетей обогрева коммуникаций
347 | Воркутинское ЛПУ МГ | (КТП скин-эффекта) Блок-бокс электрообогрева внеплощадочных коммуникаций №9 | ТО | Техническое обслуживание электрооборудования б/б и эл.сетей обогрева коммуникаций
348 | Воркутинское ЛПУ МГ | (КТП скин-эффекта) Блок-бокс электрообогрева внеплощадочных коммуникаций №10 | ТО | Техническое обслуживание электрооборудования б/б и эл.сетей обогрева коммуникаций
349 | Воркутинское ЛПУ МГ | (КТП скин-эффекта) Блок-бокс электрообогрева внеплощадочных коммуникаций №11 | ТО | Техническое обслуживание электрооборудования б/б и эл.сетей обогрева коммуникаций
350 | Воркутинское ЛПУ МГ | (КТП скин-эффекта) Блок-бокс электрообогрева внеплощадочных коммуникаций №12 | ТО | Техническое обслуживание электрооборудования б/б и эл.сетей обогрева коммуникаций
351 | Воркутинское ЛПУ МГ | (КТП скин-эффекта) Блок-бокс электрообогрева внеплощадочных коммуникаций №13 | ТО | Техническое обслуживание электрооборудования б/б и эл.сетей обогрева коммуникаций
352 | Воркутинское ЛПУ МГ | (КТП скин-эффекта) Блок-бокс электрообогрева внеплощадочных коммуникаций №14 | ТО | Техническое обслуживание электрооборудования б/б и эл.сетей обогрева коммуникаций
353 | Воркутинское ЛПУ МГ | (КТП скин-эффекта) Блок-бокс электрообогрева внеплощадочных коммуникаций №15 | ТО | Техническое обслуживание электрооборудования б/б и эл.сетей обогрева коммуникаций
354 | Воркутинское ЛПУ МГ | (КТП скин-эффекта) Блок-бокс электрообогрева внеплощадочных коммуникаций №16 | ТО | Техническое обслуживание электрооборудования б/б и эл.сетей обогрева коммуникаций
355 | Воркутинское ЛПУ МГ | (КТП скин-эффекта) Блок-бокс электрообогрева внеплощадочных коммуникаций №17 | ТО | Техническое обслуживание электрооборудования б/б и эл.сетей обогрева коммуникаций
356 | Воркутинское ЛПУ МГ | (КТП скин-эффекта) Блок-бокс электрообогрева внеплощадочных коммуникаций №18 | ТО | Техническое обслуживание электрооборудования б/б и эл.сетей обогрева коммуникаций
357 | Воркутинское ЛПУ МГ | (КТП скин-эффекта) Блок-бокс электрообогрева внеплощадочных коммуникаций №19 | ТО | Техническое обслуживание электрооборудования б/б и эл.сетей обогрева коммуникаций
358 | Воркутинское ЛПУ МГ | Электроснабжение промбазы БЗРУ-10кВ | ТО | Техническое обслуживание БЗРУ
359 | Воркутинское ЛПУ МГ | Электроснабжение промбазы 2КТП-1000 кВА, | ТО | Техническое обслуживание КТП
360 | Воркутинское ЛПУ МГ | Электроснабжение ВЖК 2КТП-630 кВА, | ТО | Техническое обслуживание КТП
361 | Воркутинское ЛПУ МГ | Электроснабжение ВОС 2КТП-400 кВА, | ТО | Техническое обслуживание КТП
362 | Воркутинское ЛПУ МГ | Материально-технический склад (МТС) | ТО | Техническое обслуживание эл.сети, РУ, ЩО.
363 | Воркутинское ЛПУ МГ | Ремонтно-механическая мастерская (РММ) | ТО | Техническое обслуживание эл.сети, РУ, ЩО.
364 | Воркутинское ЛПУ МГ | Гараж-стоянка | ТО | Техническое обслуживание эл.сети, РУ, ЩО.
365 | Воркутинское ЛПУ МГ | Мойка автомобилей | ТО | Техническое обслуживание эл.сети, РУ, ЩО.
366 | Воркутинское ЛПУ МГ | Узел связи | ТО | Техническое обслуживание эл.сети, РУ, ЩО.
367 | Воркутинское ЛПУ МГ | КПП промбазы | ТО | Техническое обслуживание эл.сети, РУ, ЩО.
368 | Воркутинское ЛПУ МГ | Воздухоразделительная установка | ТО | Техническое обслуживание эл.сети, РУ, ЩО.
369 | Воркутинское ЛПУ МГ | Пункт топливозаправочный | ТО | Техническое обслуживание взрывозащищенного электрооборудования эл.сети, РУ, ЩО.
370 | Воркутинское ЛПУ МГ | Общежитие | ТО | Техническое обслуживание эл.сети, РУ, ЩО.
371 | Воркутинское ЛПУ МГ | Общественный центр | ТО | Техническое обслуживание эл.сети, РУ, ЩО.
372 | Воркутинское ЛПУ МГ | Стоянка на 4 автомобиля | ТО | Техническое обслуживание эл.сети, РУ, ЩО.
373 | Воркутинское ЛПУ МГ | Насосная бытовых сточных вод | ТО | Техническое обслуживание эл.оборудования насосной
374 | Воркутинское ЛПУ МГ | Насосная пож.технического водоснабжения | ТО | Техническое обслуживание ЩС,электродвигателей
375 | Воркутинское ЛПУ МГ | Насосная хоз.питьевого водоснабжения | ТО | Техническое обслуживание ЩС,электродвигателей
376 | Воркутинское ЛПУ МГ | Котельная «Импульс»-4,05-52-63-78-82-УХл1Ж1 (Промбаза) | ТО | Техническое обслуживание ЩС,электродвигателей
377 | Воркутинское ЛПУ МГ | Котельная «Импульс»-4,05-52-63-78-82-УХл1Ж1 (ВЖК) | ТО | Техническое обслуживание ЩС,электродвигателей
378 | Воркутинское ЛПУ МГ | БКЭС Водазабора | ТО | Техническое обслуживание БКЭС и ДЭС
379 | Воркутинское ЛПУ МГ | Насосная I подъема | ТО | Техническое обслуживание ЩС,электродвигателей
380 | Воркутинское ЛПУ МГ | блок бокс трансформаторной подстанции(БКТП 2х25кВт) ВПП | ТО | Техническое обслуживание КТП
381 | Воркутинское ЛПУ МГ | Трансформаторная подстанция КТП 63кВт ТБО | ТО | Техническое обслуживание КТП
382 | Воркутинское ЛПУ МГ | Трансформаторная подстанция КТП 63кВт УРС | ТО | Техническое обслуживание КТП
383 | Воркутинское ЛПУ МГ | Электроснабжение КОС 2КТП-250 кВА, | ТО | Техническое обслуживание КТП
384 | Воркутинское ЛПУ МГ | Устаноака "ЕРШ" (КОС) | ТО | Техническое обслуживание ЩС,электродвигателей
385 | Воркутинское ЛПУ МГ | Устаноака "ЛОС" (КОС) | ТО | Техническое обслуживание ЩС,электродвигателей
386 | Воркутинское ЛПУ МГ | Азотная установка | ТО | Техническое обслуживание эл.оборудования
387 | Воркутинское ЛПУ МГ | Блок бокс узла подключения | ТО | Техническое обслуживание эл.оборудования
388 | Воркутинское ЛПУ МГ | Поршневая компрессорная установка | ТО | Техническое обслуживание ЩС,электродвигателей
389 | Воркутинское ЛПУ МГ | Блочная насосная ст. склада ГСМ | ТО | Техническое обслуживание взрывозащищенного эл.оборудования
390 | Воркутинское ЛПУ МГ | Емкость дождевых стоков с насосом | ТО | Техническое обслуживание эл.оборудования
391 | Воркутинское ЛПУ МГ | ЭСН 1 агрегат | ТО | Техническое обслуживание электрооборудования
392 | Воркутинское ЛПУ МГ | ЭСН 2 агрегат | ТО | Техническое обслуживание электрооборудования
393 | Воркутинское ЛПУ МГ | ЭСН 3 агрегат | ТО | Техническое обслуживание электрооборудования
394 | Воркутинское ЛПУ МГ | ЭСН 4 агрегат | ТО | Техническое обслуживание электрооборудования
395 | Воркутинское ЛПУ МГ | ЭСН 5 агрегат | ТО | Техническое обслуживание электрооборудования
396 | Воркутинское ЛПУ МГ | ЭСН 6 агрегат | ТО | Техническое обслуживание электрооборудования
397 | Воркутинское ЛПУ МГ | АДЭС ПЭБ-2 | ТО | Техническое обслуживание электрооборудования АДЭС
398 | Воркутинское ЛПУ МГ | АДЭС Вспомогательных сооружений и обогрева | ТО | Техническое обслуживание электрооборудования АДЭС
399 | Воркутинское ЛПУ МГ | РДЭС | ТО | Техническое обслуживание электрооборудования АДЭС
400 | Воркутинское ЛПУ МГ | АДЭС Промбаза | ТО | Техническое обслуживание электрооборудования АДЭС
401 | Воркутинское ЛПУ МГ | АДЭС ВЖК | ТО | Техническое обслуживание электрооборудования АДЭС
402 | Воркутинское ЛПУ МГ | АСУЭ | ТО | Техническое обслуживание электрооборудования АСУЭ
403 | Воркутинское ЛПУ МГ | Электроснабжение компрессорного цеха Щит 1Щ | ТО | Техническое обслуживание 1Щ
404 | Воркутинское ЛПУ МГ | Электроснабжение компрессорного цеха Щит ЩПТ | ТО | Техническое обслуживание ЩПТ ВУ
405 | Воркутинское ЛПУ МГ | Электроснабжение компрессорного цеха Аккумуляторная | ТО | Техническое обслуживание аккумуляторной испытания, измерения (108 аккумуляторов)
406 | Воркутинское ЛПУ МГ | КТП ПЭБ-1 (КТП 10/0,4 кВ 2х630 кВА) | ТО | Техническое обслуживание КТП
407 | Воркутинское ЛПУ МГ | КТП ПЭБ-2 (2КТПА-ЭП-1000/10/0,4 кВ ) | ТО | Техническое обслуживание КТП
408 | Воркутинское ЛПУ МГ | Агрегаты ГПА №1 | ТО | Техническое обслуживание НКУ, ИБП, испытания, измерения взрывозащищенного электрооборудования агрегатов
409 | Воркутинское ЛПУ МГ | Агрегаты ГПА №2 | ТО | Техническое обслуживание НКУ, ИБП, испытания, измерения взрывозащищенного электрооборудования агрегатов
410 | Воркутинское ЛПУ МГ | Агрегаты ГПА №3 | ТО | Техническое обслуживание НКУ, ИБП, испытания, измерения взрывозащищенного электрооборудования агрегатов
411 | Воркутинское ЛПУ МГ | Агрегаты ГПА №4 | ТО | Техническое обслуживание НКУ, ИБП, испытания, измерения взрывозащищенного электрооборудования агрегатов
412 | Воркутинское ЛПУ МГ | Агрегаты ГПА №5 | ТО | Техническое обслуживание НКУ, ИБП, испытания, измерения взрывозащищенного электрооборудования агрегатов
413 | Воркутинское ЛПУ МГ | Электрооборудование технологической запорной арматуры КЦ | ТО | Техническое обслуживание, испытания, измерения взрывозащищенного электрооборудования.
414 | Воркутинское ЛПУ МГ | КТП АВО газа №1 2КТП-400 кВА - 1 шт. | ТО | Техническое обслуживание КТП
415 | Воркутинское ЛПУ МГ | КТП АВО газа №2 2КТП-400 кВА - 1 шт. | ТО | Техническое обслуживание КТП
416 | Воркутинское ЛПУ МГ | КТП АВО газа №3 2КТП-400 кВА - 1 шт. | ТО | Техническое обслуживание КТП
417 | Воркутинское ЛПУ МГ | КТП АВО газа №4 2КТП-400 кВА - 1 шт. | ТО | Техническое обслуживание КТП
418 | Воркутинское ЛПУ МГ | КТП АВО газа №5 2КТП-400 кВА - 1 шт. | ТО | Техническое обслуживание КТП
419 | Воркутинское ЛПУ МГ | Электрообордование АВО газа №1 | ТО | Техническое обслуживание испытания, измерения взрывозащищенного электрооборудования
420 | Воркутинское ЛПУ МГ | Электрообордование АВО газа №2 | ТО | Техническое обслуживание испытания, измерения взрывозащищенного электрооборудования
421 | Воркутинское ЛПУ МГ | Электрообордование АВО газа №3 | ТО | Техническое обслуживание испытания, измерения взрывозащищенного электрооборудования
422 | Воркутинское ЛПУ МГ | Электрообордование АВО газа №4 | ТО | Техническое обслуживание испытания, измерения взрывозащищенного электрооборудования
423 | Воркутинское ЛПУ МГ | Электрообордование АВО газа №5 | ТО | Техническое обслуживание испытания, измерения взрывозащищенного электрооборудования
424 | Воркутинское ЛПУ МГ | КТП Вспом. сооружений 2КТП-1250 кВА - 1 шт. | ТО | Техническое обслуживание КТП и эл.сетей обогрева коммуникаций
425 | Воркутинское ЛПУ МГ | Котельная «РЕМЕКС-ТТ-1,6» (КЦ) | ТО | Техническое обслуживание ЩС,электродвигателей
426 | Воркутинское ЛПУ МГ | УПТПиГ | ТО | Техническое обслуживание испытания, измерения взрывозащищенного эл.оборудования
427 | Воркутинское ЛПУ МГ | ПЭБ , ЗРУ-10кВ | ТО | Техническое обслуживание ЗРУ
428 | Воркутинское ЛПУ МГ | Наружное освещение. | ТО | Техническое обслуживание сетей НО, испытания, измерения взрывозащищенного НО
429 | Воркутинское ЛПУ МГ | Модульный лабораторный комплекс (МЛК) | ТО | Техническое обслуживание эл.сети, РУ, ЩО.
430 | Воркутинское ЛПУ МГ | Производственно-энергетический блок (ПЭБ) | ТО | Техническое обслуживание эл.сети, РУ, ЩО.
431 | Воркутинское ЛПУ МГ | Склад масел в таре | ТО | Техническое обслуживание испытания, измерения взрывозащищенного электрооборудования эл.сети, РУ, ЩО.
432 | Воркутинское ЛПУ МГ | Контрольно пропускной пункт (КПП) | ТО | Техническое обслуживание эл.сети, РУ, ЩО.
433 | Воркутинское ЛПУ МГ | (КТП скин-эффекта) Блок-бокс электрообогрева внеплощадочных коммуникаций №1 | ТО | Техническое обслуживание электрооборудования б/б и эл.сетей обогрева коммуникаций
434 | Воркутинское ЛПУ МГ | (КТП скин-эффекта) Блок-бокс электрообогрева внеплощадочных коммуникаций №2 | ТО | Техническое обслуживание электрооборудования б/б и эл.сетей обогрева коммуникаций
435 | Воркутинское ЛПУ МГ | (КТП скин-эффекта) Блок-бокс электрообогрева внеплощадочных коммуникаций №3 | ТО | Техническое обслуживание электрооборудования б/б и эл.сетей обогрева коммуникаций
436 | Воркутинское ЛПУ МГ | (КТП скин-эффекта) Блок-бокс электрообогрева внеплощадочных коммуникаций №4 | ТО | Техническое обслуживание электрооборудования б/б и эл.сетей обогрева коммуникаций
437 | Воркутинское ЛПУ МГ | (КТП скин-эффекта) Блок-бокс электрообогрева внеплощадочных коммуникаций №5 | ТО | Техническое обслуживание электрооборудования б/б и эл.сетей обогрева коммуникаций
438 | Воркутинское ЛПУ МГ | (КТП скин-эффекта) Блок-бокс электрообогрева внеплощадочных коммуникаций №6 | ТО | Техническое обслуживание электрооборудования б/б и эл.сетей обогрева коммуникаций
439 | Воркутинское ЛПУ МГ | Электроснабжение промбазы БЗРУ-10кВ | ТО | Техническое обслуживание БЗРУ
440 | Воркутинское ЛПУ МГ | Электроснабжение промбазы 2КТП-1000 кВА, | ТО | Техническое обслуживание КТП
441 | Воркутинское ЛПУ МГ | Электроснабжение ВЖК 2КТП-630 кВА, | ТО | Техническое обслуживание КТП
442 | Воркутинское ЛПУ МГ | Электроснабжение ВОС 2КТП-400 кВА, | ТО | Техническое обслуживание КТП
443 | Воркутинское ЛПУ МГ | Материально-технический склад (МТС) | ТО | Техническое обслуживание эл.сети, РУ, ЩО.
444 | Воркутинское ЛПУ МГ | Ремонтно-механическая мастерская (РММ) | ТО | Техническое обслуживание эл.сети, РУ, ЩО.
445 | Воркутинское ЛПУ МГ | Гараж-стоянка | ТО | Техническое обслуживание эл.сети, РУ, ЩО.
446 | Воркутинское ЛПУ МГ | Мойка автомобилей | ТО | Техническое обслуживание эл.сети, РУ, ЩО.
447 | Воркутинское ЛПУ МГ | Узел связи | ТО | Техническое обслуживание эл.сети, РУ, ЩО.
448 | Воркутинское ЛПУ МГ | КПП промбазы | ТО | Техническое обслуживание эл.сети, РУ, ЩО.
449 | Воркутинское ЛПУ МГ | Воздухоразделительная установка | ТО | Техническое обслуживание эл.сети, РУ, ЩО.
450 | Воркутинское ЛПУ МГ | Пункт топливозаправочный | ТО | Техническое обслуживание испытания, измерения взрывозащищенного электрооборудования эл.сети, РУ, ЩО.
451 | Воркутинское ЛПУ МГ | Общежитие | ТО | Техническое обслуживание эл.сети, РУ, ЩО.
452 | Воркутинское ЛПУ МГ | Общественный центр | ТО | Техническое обслуживание эл.сети, РУ, ЩО.
453 | Воркутинское ЛПУ МГ | Стоянка на 4 автомобиля | ТО | Техническое обслуживание эл.сети, РУ, ЩО.
454 | Воркутинское ЛПУ МГ | Насосная бытовых сточных вод | ТО | Техническое обслуживание эл.оборудования насосной
455 | Воркутинское ЛПУ МГ | Насосная пож.технического водоснабжения | ТО | Техническое обслуживание ЩС,электродвигателей
456 | Воркутинское ЛПУ МГ | Насосная хоз.питьевого водоснабжения | ТО | Техническое обслуживание ЩС,электродвигателей
457 | Воркутинское ЛПУ МГ | Котельная «Импульс»-6.9-52-63-78-82-УХл1Ж1 (Промбаза, ВЖК) | ТО | Техническое обслуживание ЩС,электродвигателей
458 | Воркутинское ЛПУ МГ | БКЭС Водазабора | ТО | Техническое обслуживание БКЭС и ДЭС
459 | Воркутинское ЛПУ МГ | Насосная I подъема | ТО | Техническое обслуживание ЩС,электродвигателей
460 | Воркутинское ЛПУ МГ | блок бокс трансформаторной подстанции(БКТП 2х25кВт) ВПП | ТО | Техническое обслуживание КТП
461 | Воркутинское ЛПУ МГ | Трансформаторная подстанция КТПТАС 63кВт ТБО | ТО | Техническое обслуживание КТП
462 | Воркутинское ЛПУ МГ | Электроснабжение КОС 2КТП-250 кВА, | ТО | Техническое обслуживание КТП
463 | Воркутинское ЛПУ МГ | Устаноака "ЕРШ" (КОС) | ТО | Техническое обслуживание ЩС,электродвигателей
464 | Воркутинское ЛПУ МГ | Устаноака "ЛОС" (КОС) | ТО | Техническое обслуживание ЩС,электродвигателей
465 | Воркутинское ЛПУ МГ | Азотная установка | ТО | Техническое обслуживание эл.оборудования
466 | Воркутинское ЛПУ МГ | Блок бокс узла подключения | ТО | Техническое обслуживание эл.оборудования
467 | Воркутинское ЛПУ МГ | Поршневая компрессорная установка | ТО | Техническое обслуживание ЩС,электродвигателей
468 | Воркутинское ЛПУ МГ | Блочная насосная ст. склада ГСМ | ТО | Техническое обслуживание испытания, измерения взрывозащищенного эл.оборудования
469 | Воркутинское ЛПУ МГ | Емкость дождевых стоков с насосом | ТО | Техническое обслуживание эл.оборудования
470 | Воркутинское ЛПУ МГ | ЭСН 1 агрегат | ТО | Техническое обслуживание электрооборудования
471 | Воркутинское ЛПУ МГ | ЭСН 2 агрегат | ТО | Техническое обслуживание электрооборудования
472 | Воркутинское ЛПУ МГ | ЭСН 3 агрегат | ТО | Техническое обслуживание электрооборудования
473 | Воркутинское ЛПУ МГ | ЭСН 4 агрегат | ТО | Техническое обслуживание электрооборудования
474 | Воркутинское ЛПУ МГ | ЭСН 5 агрегат | ТО | Техническое обслуживание электрооборудования
475 | Воркутинское ЛПУ МГ | ЭСН 6 агрегат | ТО | Техническое обслуживание электрооборудования
476 | Воркутинское ЛПУ МГ | АДЭС ПЭБ-2 | ТО | Техническое обслуживание электрооборудования АДЭС
477 | Воркутинское ЛПУ МГ | АДЭС Вспомогательных сооружений и обогрева | ТО | Техническое обслуживание электрооборудования АДЭС
478 | Воркутинское ЛПУ МГ | РДЭС | ТО | Техническое обслуживание электрооборудования АДЭС
479 | Воркутинское ЛПУ МГ | АДЭС Промбаза | ТО | Техническое обслуживание электрооборудования АДЭС
480 | Воркутинское ЛПУ МГ | АДЭС ВОС | ТО | Техническое обслуживание электрооборудования АДЭС
481 | Воркутинское ЛПУ МГ | АДЭС ВЖК | ТО | Техническое обслуживание электрооборудования АДЭС
482 | Воркутинское ЛПУ МГ | АСУЭ | ТО | Техническое обслуживание электрооборудования АСУЭ
483 | Воркутинское ЛПУ МГ | Электроснабжение компрессорного цеха Щит 1Щ | ТО | Техническое обслуживание 1Щ
484 | Воркутинское ЛПУ МГ | Электроснабжение компрессорного цеха Щит ЩПТ | ТО | Техническое обслуживание ЩПТ ВУ
485 | Воркутинское ЛПУ МГ | Электроснабжение компрессорного цеха Аккумуляторная | ТО | Техническое обслуживание аккумуляторной испытания, измерения (108 аккумуляторов)
486 | Воркутинское ЛПУ МГ | КТП ПЭБ-1 (КТП 10/0,4 кВ 2х630 кВА) | ТО | Техническое обслуживание КТП
487 | Воркутинское ЛПУ МГ | КТП ПЭБ-2 (2КТПА-ЭП-1000/10/0,4 кВ ) | ТО | Техническое обслуживание КТП
488 | Воркутинское ЛПУ МГ | Агрегаты ГПА №1 | ТО | Техническое обслуживание НКУ, ИБП, испытания, измерения взрывозащищенного электрооборудования агрегатов
489 | Воркутинское ЛПУ МГ | Агрегаты ГПА №2 | ТО | Техническое обслуживание НКУ, ИБП, испытания, измерения взрывозащищенного электрооборудования агрегатов
490 | Воркутинское ЛПУ МГ | Агрегаты ГПА №3 | ТО | Техническое обслуживание НКУ, ИБП, испытания, измерения взрывозащищенного электрооборудования агрегатов
491 | Воркутинское ЛПУ МГ | Агрегаты ГПА №4 | ТО | Техническое обслуживание НКУ, ИБП, испытания, измерения взрывозащищенного электрооборудования агрегатов
492 | Воркутинское ЛПУ МГ | Агрегаты ГПА №5 | ТО | Техническое обслуживание НКУ, ИБП, испытания, измерения взрывозащищенного электрооборудования агрегатов
493 | Воркутинское ЛПУ МГ | Электрооборудование технологической запорной арматуры КЦ | ТО | Техническое обслуживание, испытания, измерения взрывозащищенного электрооборудования.
494 | Воркутинское ЛПУ МГ | КТП АВО газа №1 2КТП-400 кВА - 1 шт. | ТО | Техническое обслуживание КТП
495 | Воркутинское ЛПУ МГ | КТП АВО газа №2 2КТП-400 кВА - 1 шт. | ТО | Техническое обслуживание КТП
496 | Воркутинское ЛПУ МГ | КТП АВО газа №3 2КТП-400 кВА - 1 шт. | ТО | Техническое обслуживание КТП
497 | Воркутинское ЛПУ МГ | КТП АВО газа №4 2КТП-400 кВА - 1 шт. | ТО | Техническое обслуживание КТП
498 | Воркутинское ЛПУ МГ | КТП АВО газа №5 2КТП-400 кВА - 1 шт. | ТО | Техническое обслуживание КТП
499 | Воркутинское ЛПУ МГ | Электрообордование АВО газа №1 | ТО | Техническое обслуживание взрывозащищенного электрооборудования (электродвигателей )
500 | Воркутинское ЛПУ МГ | Электрообордование АВО газа №2 | ТО | Техническое обслуживание взрывозащищенного электрооборудования (электродвигателей )
501 | Воркутинское ЛПУ МГ | Электрообордование АВО газа №3 | ТО | Техническое обслуживание взрывозащищенного электрооборудования (электродвигателей )
502 | Воркутинское ЛПУ МГ | Электрообордование АВО газа №4 | ТО | Техническое обслуживание взрывозащищенного электрооборудования (электродвигателей )
503 | Воркутинское ЛПУ МГ | Электрообордование АВО газа №5 | ТО | Техническое обслуживание взрывозащищенного электрооборудования (электродвигателей )
504 | Воркутинское ЛПУ МГ | КТП Вспом. сооружений 2КТП-1250 кВА - 1 шт. | ТО | Техническое обслуживание КТП и эл.сетей обогрева коммуникаций
505 | Воркутинское ЛПУ МГ | Котельная «РЕМЕКС-ТТ-1,6» (КЦ) | ТО | Техническое обслуживание ЩС,электродвигателей
506 | Воркутинское ЛПУ МГ | УПТПиГ | ТО | Техническое обслуживание испытания, измерения взрывозащищенного эл.оборудования
507 | Воркутинское ЛПУ МГ | ПЭБ , ЗРУ-10кВ | ТО | Техническое обслуживание ЗРУ
508 | Воркутинское ЛПУ МГ | Наружное освещение. | ТО | Техническое обслуживание сетей НО, испытания, измерения взрывозащищенного НО
509 | Воркутинское ЛПУ МГ | Модульный лабораторный комплекс (МЛК) | ТО | Техническое обслуживание эл.сети, РУ, ЩО.
510 | Воркутинское ЛПУ МГ | Производственно-энергетический блок (ПЭБ) | ТО | Техническое обслуживание эл.сети, РУ, ЩО.
511 | Воркутинское ЛПУ МГ | Склад масел в таре | ТО | Техническое обслуживание испытания, измерения взрывозащищенного электрооборудования эл.сети, РУ, ЩО.
512 | Воркутинское ЛПУ МГ | Контрольно пропускной пункт (КПП) | ТО | Техническое обслуживание эл.сети, РУ, ЩО.
513 | Воркутинское ЛПУ МГ | (КТП скин-эффекта) Блок-бокс электрообогрева внеплощадочных коммуникаций №1 | ТО | Техническое обслуживание электрооборудования б/б и эл.сетей обогрева коммуникаций
514 | Воркутинское ЛПУ МГ | (КТП скин-эффекта) Блок-бокс электрообогрева внеплощадочных коммуникаций №2 | ТО | Техническое обслуживание электрооборудования б/б и эл.сетей обогрева коммуникаций
515 | Воркутинское ЛПУ МГ | (КТП скин-эффекта) Блок-бокс электрообогрева внеплощадочных коммуникаций №3 | ТО | Техническое обслуживание электрооборудования б/б и эл.сетей обогрева коммуникаций
516 | Воркутинское ЛПУ МГ | (КТП скин-эффекта) Блок-бокс электрообогрева внеплощадочных коммуникаций №4 | ТО | Техническое обслуживание электрооборудования б/б и эл.сетей обогрева коммуникаций
517 | Воркутинское ЛПУ МГ | (КТП скин-эффекта) Блок-бокс электрообогрева внеплощадочных коммуникаций №5 | ТО | Техническое обслуживание электрооборудования б/б и эл.сетей обогрева коммуникаций
518 | Воркутинское ЛПУ МГ | (КТП скин-эффекта) Блок-бокс электрообогрева внеплощадочных коммуникаций №6 | ТО | Техническое обслуживание электрооборудования б/б и эл.сетей обогрева коммуникаций
519 | Воркутинское ЛПУ МГ | Электроснабжение промбазы БЗРУ-10кВ | ТО | Техническое обслуживание БЗРУ
520 | Воркутинское ЛПУ МГ | Электроснабжение промбазы 2КТП-1250 кВА, | ТО | Техническое обслуживание КТП
521 | Воркутинское ЛПУ МГ | Электроснабжение ВЖК 2КТП-630 кВА, | ТО | Техническое обслуживание КТП
522 | Воркутинское ЛПУ МГ | Электроснабжение ВОС 2КТП-400 кВА, | ТО | Техническое обслуживание КТП
523 | Воркутинское ЛПУ МГ | Материально-технический склад (МТС) | ТО | Техническое обслуживание эл.сети, РУ, ЩО.
524 | Воркутинское ЛПУ МГ | Ремонтно-механическая мастерская (РММ) | ТО | Техническое обслуживание эл.сети, РУ, ЩО.
525 | Воркутинское ЛПУ МГ | Гараж-стоянка | ТО | Техническое обслуживание эл.сети, РУ, ЩО.
526 | Воркутинское ЛПУ МГ | Мойка автомобилей | ТО | Техническое обслуживание эл.сети, РУ, ЩО.
527 | Воркутинское ЛПУ МГ | Узел связи | ТО | Техническое обслуживание эл.сети, РУ, ЩО.
528 | Воркутинское ЛПУ МГ | КПП промбазы | ТО | Техническое обслуживание эл.сети, РУ, ЩО.
529 | Воркутинское ЛПУ МГ | Воздухоразделительная установка | ТО | Техническое обслуживание эл.сети, РУ, ЩО.
530 | Воркутинское ЛПУ МГ | Пункт топливозаправочный | ТО | Техническое обслуживание испытания, измерения взрывозащищенного электрооборудования эл.сети, РУ, ЩО.
531 | Воркутинское ЛПУ МГ | Общежитие | ТО | Техническое обслуживание эл.сети, РУ, ЩО.
532 | Воркутинское ЛПУ МГ | Общественный центр | ТО | Техническое обслуживание эл.сети, РУ, ЩО.
533 | Воркутинское ЛПУ МГ | Стоянка на 4 автомобиля | ТО | Техническое обслуживание эл.сети, РУ, ЩО.
534 | Воркутинское ЛПУ МГ | Насосная бытовых сточных вод | ТО | Техническое обслуживание эл.оборудования насосной
535 | Воркутинское ЛПУ МГ | Насосная пож.технического водоснабжения | ТО | Техническое обслуживание ЩС,электродвигателей
536 | Воркутинское ЛПУ МГ | Насосная хоз.питьевого водоснабжения | ТО | Техническое обслуживание ЩС,электродвигателей
537 | Воркутинское ЛПУ МГ | Котельная «Импульс»-6.9-52-63-78-82-УХл1Ж1 (Промбаза, ВЖК) | ТО | Техническое обслуживание ЩС,электродвигателей
538 | Воркутинское ЛПУ МГ | БКЭС Водазабора | ТО | Техническое обслуживание БКЭС и ДЭС
539 | Воркутинское ЛПУ МГ | Насосная I подъема | ТО | Техническое обслуживание ЩС,электродвигателей
540 | Воркутинское ЛПУ МГ | блок бокс трансформаторной подстанции(БКТП 2х25кВт) ВПП | ТО | Техническое обслуживание КТП
541 | Воркутинское ЛПУ МГ | Трансформаторная подстанция КТПТАС 63кВт ТБО | ТО | Техническое обслуживание КТП
542 | Воркутинское ЛПУ МГ | Электроснабжение КОС 2КТП-250 кВА, | ТО | Техническое обслуживание КТП
543 | Воркутинское ЛПУ МГ | Устаноака "ЕРШ" (КОС) | ТО | Техническое обслуживание ЩС,электродвигателей
544 | Воркутинское ЛПУ МГ | Устаноака "ЛОС" (КОС) | ТО | Техническое обслуживание ЩС,электродвигателей
545 | Воркутинское ЛПУ МГ | Азотная установка | ТО | Техническое обслуживание эл.оборудования
546 | Воркутинское ЛПУ МГ | Блок бокс узла подключения | ТО | Техническое обслуживание эл.оборудования
547 | Воркутинское ЛПУ МГ | Поршневая компрессорная установка | ТО | Техническое обслуживание ЩС,электродвигателей
548 | Воркутинское ЛПУ МГ | Блочная насосная ст. склада ГСМ | ТО | Техническое обслуживание испытания, измерения взрывозащищенного эл.оборудования
549 | Воркутинское ЛПУ МГ | Емкость дождевых стоков с насосом | ТО | Техническое обслуживание эл.оборудования
550 | Печорское ЛПУ МГ | Электростанция собственных нужд КС 5 Усинская, | ТО | Техническое обслуживание электрооборудования ЭСН (семь агрегатов)
551 | Печорское ЛПУ МГ | Электроснабжение компрессорного цеха 1 КС5 Усинская . | ТО | Техническое обслуживание ЩСУ,ЩПТ, аккумуляторная
552 | Печорское ЛПУ МГ | Электроснабжение компрессорного цеха 1 КС5 Усинская - 2КТП-1000 кВА - 1 шт, КТП ЭСН -2КТП-1000кВА - 1 шт. | ТО | Техническое обслуживание КТП-КЦ, КТП ЭСН
553 | Печорское ЛПУ МГ | Укрытия агрегатов ГПА-25 цеха 1 КС-Усинская | ТО | Техническое обслуживание, испытания взрывозащ.электроборудования агрегатов №1-5,эл.обор. ЗА, УПТиГ, НКУ
554 | Печорское ЛПУ МГ | КТП АВО газа 1 КЦ №1 КС-1 Усинская 2КТП-1000кВА - 1 шт. 2КТП-400кВА - 4шт | ТО | Техническое обслуживание КТП
555 | Печорское ЛПУ МГ | электрооборудование АВО газа №1 | ТО | Техническое обслуживание, испытания взрывозащ.электроборудования
556 | Печорское ЛПУ МГ | (КТП электрообогрева внеплощадочных коммуникаций) КС "Усинская" БКТП-90кВА-2шт, БКТП-110кВА-2шт., БКТП-70кВА-2шт., БКТП-50кВА-1шт. | ТО | Техническое обслуживание КТП, б/б, эл.сетей обогрева коммуникаций
557 | Печорское ЛПУ МГ | Электроснабжение ПЭБ КС-Усинская ЗРУ-10кВ | ТО | Техническое обслуживание ЗРУ
558 | Печорское ЛПУ МГ | Электроснабжение промбазы КС-Усинская 2КТП-1000 кВА, 2КТП-630 кВА | ТО | Техническое обслуживание КТП
559 | Печорское ЛПУ МГ | Электроснабжение промбазы КС-Усинская БЗРУ-10кВ | ТО | Техническое обслуживание БЗРУ
560 | Печорское ЛПУ МГ | Здание комплектной трансформаторной подстанции (КТП электрообогрева промбазы) КС "Усинская" 2БКТП-1000кВА-2шт. | ТО | Техническое обслуживание КТП
561 | Печорское ЛПУ МГ | блок бокс трансформаторной подстанции(БКТП )ТБО Усинская ТМ-40кВА | ТО | Техническое обслуживание КТП
562 | Печорское ЛПУ МГ | Трансформаторные подстанции Водазабора КС Усинская КТП-40кВ 2шт. | ТО | Техническое обслуживание КТП
563 | Печорское ЛПУ МГ | блок бокс трансформаторной подстанции(БКТП ) Верт.площадки КС Усинская КТП-10кВА 2 шт. | ТО | Техническое обслуживание КТП
564 | Печорское ЛПУ МГ | Котельная КЦ и ВЖК КС Усинская | ТО | Техническое обслуживание ЩС,электродвигателей
565 | Печорское ЛПУ МГ | АДЭС КЦ1 | ТО | Техническое обслуживание электрооборудования АДЭС
566 | Печорское ЛПУ МГ | АДЭС ЭСН | ТО | Техническое обслуживание электрооборудования АДЭС
567 | Печорское ЛПУ МГ | АДЭС Вспомогательных сооружений и обогрева | ТО | Техническое обслуживание электрооборудования АДЭС
568 | Печорское ЛПУ МГ | РДЭС | ТО | Техническое обслуживание электрооборудования АДЭС
569 | Печорское ЛПУ МГ | АДЭС Промбаза | ТО | Техническое обслуживание электрооборудования АДЭС
570 | Печорское ЛПУ МГ | АДЭС ВЖК | ТО | Техническое обслуживание электрооборудования АДЭС
571 | Печорское ЛПУ МГ | АСУЭ | ТО | Техническое обслуживание электрооборудования АСУЭ
572 | Печорское ЛПУ МГ | наружное освещение и молниезащита | ТО | Техническое обслуживание, испытания сетей НО, ЗУ
573 | Печорское ЛПУ МГ | Модульный лабораторный комплекс (МЛК) | ТО | Техническое обслуживание эл.сети, РУ, ЩО.
574 | Печорское ЛПУ МГ | Производственно-энергетический блок (ПЭБ) | ТО | Техническое обслуживание эл.сети, РУ, ЩО.
575 | Печорское ЛПУ МГ | Склад масел в таре | ТО | Техническое обслуживание испытания, измерения взрывозащищенного электрооборудования эл.сети, РУ, ЩО.
576 | Печорское ЛПУ МГ | Контрольно пропускной пункт (КПП) | ТО | Техническое обслуживание эл.сети, РУ, ЩО.
577 | Печорское ЛПУ МГ | Материально-технический склад (МТС) | ТО | Техническое обслуживание эл.сети, РУ, ЩО.
578 | Печорское ЛПУ МГ | Ремонтно-механическая мастерская (РММ) | ТО | Техническое обслуживание эл.сети, РУ, ЩО.
579 | Печорское ЛПУ МГ | Гараж-стоянка | ТО | Техническое обслуживание эл.сети, РУ, ЩО.
580 | Печорское ЛПУ МГ | Мойка автомобилей | ТО | Техническое обслуживание эл.сети, РУ, ЩО.
581 | Печорское ЛПУ МГ | Узел связи | ТО | Техническое обслуживание эл.сети, РУ, ЩО.
582 | Печорское ЛПУ МГ | КПП промбазы | ТО | Техническое обслуживание эл.сети, РУ, ЩО.
583 | Печорское ЛПУ МГ | Пункт топливозаправочный | ТО | Техническое обслуживание испытания, измерения взрывозащищенного электрооборудования эл.сети, РУ, ЩО.
584 | Печорское ЛПУ МГ | Общежитие | ТО | Техническое обслуживание эл.сети, РУ, ЩО.
585 | Печорское ЛПУ МГ | Общественный центр | ТО | Техническое обслуживание эл.сети, РУ, ЩО.
586 | Печорское ЛПУ МГ | Насосная | ТО | Техническое обслуживание эл.оборудования насосной
587 | Печорское ЛПУ МГ | Электростанция собственных нужд КС 7 Сынинская | ТО | Техническое обслуживание электрооборудования ЭСН (семь агрегатов)
588 | Печорское ЛПУ МГ | Электроснабжение компрессорного цеха 1 КС-7 Сынинская | ТО | Техническое обслуживание ЩСУ,ЩПТ, аккумуляторная
589 | Печорское ЛПУ МГ | Электроснабжение компрессорного цеха 1 КС-7 Сынинская 2БКТП-1250кВА 1 шт.; КТП ЭСН - 2КТП-1000кВА - 1 шт. | ТО | Техническое обслуживание КТП-КЦ, КТП ЭСН
590 | Печорское ЛПУ МГ | Укрытия агрегатов ГПА-32 цеха 1 КС-Сынинская | ТО | Техническое обслуживание, испытания взрывозащ.электроборудования агрегатов №1-4,эл.обор. ЗА, УПТиГ, НКУ
591 | Печорское ЛПУ МГ | КТП АВО газа 1 КЦ №1 КС-7 Сынинская 2БКТП-1000кВ-5шт. | ТО | Техническое обслуживание КТП
592 | Печорское ЛПУ МГ | электрооборудование АВО газа №1 | ТО | Техническое обслуживание, испытания взрывозащ.электроборудования
593 | Печорское ЛПУ МГ | (КТП электрообогрева внеплощадочных коммуникаций) КС "Сынинская" БКТП-80кВА-2шт, БКТП-60кВА-2шт., БКТП-70кВА-3шт., | ТО | Техническое обслуживание КТП, б/б, эл.сетей обогрева коммуникаций
594 | Печорское ЛПУ МГ | Электроснабжение ПЭБ КС-Сынинская ЗРУ-10кВ | ТО | Техническое обслуживание ЗРУ
595 | Печорское ЛПУ МГ | Электроснабжение промбазы КС-Сынинская 2КТП-1000 кВА, 2КТП-630 кВА | ТО | Техническое обслуживание КТП
596 | Печорское ЛПУ МГ | Электроснабжение промбазы КС-Сынинская БЗРУ-10кВ | ТО | Техническое обслуживание БЗРУ
597 | Печорское ЛПУ МГ | Здание комплектной трансформаторной подстанции (КТП электрообогрева промбазы) КС "Сынинская" 2БКТП-1000кВА | ТО | Техническое обслуживание КТП
598 | Печорское ЛПУ МГ | Котельная КЦ и ВЖК КС Сынинская | ТО | Техническое обслуживание ЩС,электродвигателей
599 | Печорское ЛПУ МГ | Трансформаторные подстанции Водазабора КС Сынинская КТП-40кВ 2шт. | ТО | Техническое обслуживание КТП
600 | Печорское ЛПУ МГ | блок бокс трансформаторной подстанции(БКТП )ВПП КС Сынинская КТП-10кВА 2 шт. | ТО | Техническое обслуживание КТП
601 | Печорское ЛПУ МГ | блок бокс трансформаторной подстанции(БКТП )ТБО Сынинская ТМ-40кВА | ТО | Техническое обслуживание КТП
602 | Печорское ЛПУ МГ | АДЭС КЦ1 | ТО | Техническое обслуживание электрооборудования АДЭС
603 | Печорское ЛПУ МГ | АДЭС ЭСН | ТО | Техническое обслуживание электрооборудования АДЭС
604 | Печорское ЛПУ МГ | АДЭС Вспомогательных сооружений и обогрева | ТО | Техническое обслуживание электрооборудования АДЭС
605 | Печорское ЛПУ МГ | РДЭС | ТО | Техническое обслуживание электрооборудования АДЭС
606 | Печорское ЛПУ МГ | АДЭС Промбаза | ТО | Техническое обслуживание электрооборудования АДЭС
607 | Печорское ЛПУ МГ | АДЭС ВЖК | ТО | Техническое обслуживание электрооборудования АДЭС
608 | Печорское ЛПУ МГ | АСУЭ | ТО | Техническое обслуживание электрооборудования АСУЭ
609 | Печорское ЛПУ МГ | наружное освещение и молниезащита | ТО | Техническое обслуживание, испытания сетей НО, ЗУ
610 | Печорское ЛПУ МГ | Модульный лабораторный комплекс (МЛК) | ТО | Техническое обслуживание эл.сети, РУ, ЩО.
611 | Печорское ЛПУ МГ | Производственно-энергетический блок (ПЭБ) | ТО | Техническое обслуживание эл.сети, РУ, ЩО.
612 | Печорское ЛПУ МГ | Склад масел в таре | ТО | Техническое обслуживание испытания, измерения взрывозащищенного электрооборудования эл.сети, РУ, ЩО.
613 | Печорское ЛПУ МГ | Контрольно пропускной пункт (КПП) | ТО | Техническое обслуживание эл.сети, РУ, ЩО.
614 | Печорское ЛПУ МГ | Материально-технический склад (МТС) | ТО | Техническое обслуживание эл.сети, РУ, ЩО.
615 | Печорское ЛПУ МГ | Ремонтно-механическая мастерская (РММ) | ТО | Техническое обслуживание эл.сети, РУ, ЩО.
616 | Печорское ЛПУ МГ | Гараж-стоянка | ТО | Техническое обслуживание эл.сети, РУ, ЩО.
617 | Печорское ЛПУ МГ | Мойка автомобилей | ТО | Техническое обслуживание эл.сети, РУ, ЩО.
618 | Печорское ЛПУ МГ | Узел связи | ТО | Техническое обслуживание эл.сети, РУ, ЩО.
619 | Печорское ЛПУ МГ | КПП промбазы | ТО | Техническое обслуживание эл.сети, РУ, ЩО.
620 | Печорское ЛПУ МГ | Пункт топливозаправочный | ТО | Техническое обслуживание испытания, измерения взрывозащищенного электрооборудования эл.сети, РУ, ЩО.
621 | Печорское ЛПУ МГ | Общежитие | ТО | Техническое обслуживание эл.сети, РУ, ЩО.
622 | Печорское ЛПУ МГ | Общественный центр | ТО | Техническое обслуживание эл.сети, РУ, ЩО.
623 | Печорское ЛПУ МГ | Насосная | ТО | Техническое обслуживание эл.оборудования насосной
624 | Печорское ЛПУ МГ | Электростанция собственных нужд КС 6 Интинская, | ТО | Техническое обслуживание электрооборудования ЭСН (семь агрегатов)
625 | Печорское ЛПУ МГ | Котельная КЦ и ВЖК КС Интинская | ТО | Техническое обслуживание ЩС,электродвигателей
626 | Печорское ЛПУ МГ | Электроснабжение компрессорного цеха 1 КС6 Интинская . | ТО | Техническое обслуживание ЩСУ,ЩПТ, аккумуляторная
627 | Печорское ЛПУ МГ | Электроснабжение компрессорного цеха 1 КС-6 Интинская 2БКТП-1250кВА 1 шт.; КТП ЭСН - 2КТП-1000кВА - 1 шт. | ТО | Техническое обслуживание КТП-КЦ, КТП ЭСН
628 | Печорское ЛПУ МГ | Укрытия агрегатов ГПА-32 цеха 1 КС-Интинская | ТО | Техническое обслуживание, испытания взрывозащ.электроборудования агрегатов №1-4,эл.обор. ЗА, УПТиГ, НКУ
629 | Печорское ЛПУ МГ | электрооборудование АВО газа №1 | ТО | Техническое обслуживание, испытания взрывозащ.электроборудования
630 | Печорское ЛПУ МГ | КТП АВО газа 1 КЦ №1 КС-7 Интинская 2БКТП-1000кВ-5шт. | ТО | Техническое обслуживание КТП
631 | Печорское ЛПУ МГ | (КТП электрообогрева внеплощадочных коммуникаций) КС "Интинская" БКТП-90кВА-2шт, БКТП-70кВА-4шт., БКТП-50кВА-1шт. | ТО | Техническое обслуживание КТП, б/б, эл.сетей обогрева коммуникаций
632 | Печорское ЛПУ МГ | Электроснабжение ПЭБ КС-Интинская ЗРУ-10кВ | ТО | Техническое обслуживание ЗРУ
633 | Печорское ЛПУ МГ | Электроснабжение промбазы КС-Интинская 2КТП-1000 кВА, 2КТП-630 кВА | ТО | Техническое обслуживание КТП
634 | Печорское ЛПУ МГ | Электроснабжение промбазы КС-Интинская БЗРУ-10кВ | ТО | Техническое обслуживание БЗРУ
635 | Печорское ЛПУ МГ | Здание комплектной трансформаторной подстанции (КТП электрообогрева промбазы) КС "Интинская" 2БКТП-1000кВА-1шт. | ТО | Техническое обслуживание КТП
636 | Печорское ЛПУ МГ | Трансформаторные подстанции Водазабора КС Интинская КТП-40кВ 2шт. | ТО | Техническое обслуживание КТП
637 | Печорское ЛПУ МГ | блок бокс трансформаторной подстанции(БКТП )ВПП КС Интинская КТП-10кВА 2 шт. | ТО | Техническое обслуживание КТП
638 | Печорское ЛПУ МГ | блок бокс трансформаторной подстанции(БКТП )ТБО Интинская КТП-40кВА | ТО | Техническое обслуживание КТП
639 | Печорское ЛПУ МГ | АДЭС КЦ1 | ТО | Техническое обслуживание электрооборудования АДЭС
640 | Печорское ЛПУ МГ | АДЭС ЭСН | ТО | Техническое обслуживание электрооборудования АДЭС
641 | Печорское ЛПУ МГ | АДЭС Вспомогательных сооружений и обогрева | ТО | Техническое обслуживание электрооборудования АДЭС
642 | Печорское ЛПУ МГ | РДЭС | ТО | Техническое обслуживание электрооборудования АДЭС
643 | Печорское ЛПУ МГ | АДЭС Промбаза | ТО | Техническое обслуживание электрооборудования АДЭС
644 | Печорское ЛПУ МГ | АДЭС ВЖК | ТО | Техническое обслуживание электрооборудования АДЭС
645 | Печорское ЛПУ МГ | АСУЭ | ТО | Техническое обслуживание электрооборудования АСУЭ
646 | Печорское ЛПУ МГ | наружное освещение и молниезащита | ТО | Техническое обслуживание, испытания сетей НО, ЗУ
647 | Печорское ЛПУ МГ | Модульный лабораторный комплекс (МЛК) | ТО | Техническое обслуживание эл.сети, РУ, ЩО.
648 | Печорское ЛПУ МГ | Производственно-энергетический блок (ПЭБ) | ТО | Техническое обслуживание эл.сети, РУ, ЩО.
649 | Печорское ЛПУ МГ | Склад масел в таре | ТО | Техническое обслуживание испытания, измерения взрывозащищенного электрооборудования эл.сети, РУ, ЩО.
650 | Печорское ЛПУ МГ | Контрольно пропускной пункт (КПП) | ТО | Техническое обслуживание эл.сети, РУ, ЩО.
651 | Печорское ЛПУ МГ | Материально-технический склад (МТС) | ТО | Техническое обслуживание эл.сети, РУ, ЩО.
652 | Печорское ЛПУ МГ | Ремонтно-механическая мастерская (РММ) | ТО | Техническое обслуживание эл.сети, РУ, ЩО.
653 | Печорское ЛПУ МГ | Гараж-стоянка | ТО | Техническое обслуживание эл.сети, РУ, ЩО.
654 | Печорское ЛПУ МГ | Мойка автомобилей | ТО | Техническое обслуживание эл.сети, РУ, ЩО.
655 | Печорское ЛПУ МГ | Узел связи | ТО | Техническое обслуживание эл.сети, РУ, ЩО.
656 | Печорское ЛПУ МГ | КПП промбазы | ТО | Техническое обслуживание эл.сети, РУ, ЩО.
657 | Печорское ЛПУ МГ | Пункт топливозаправочный | ТО | Техническое обслуживание испытания, измерения взрывозащищенного электрооборудования эл.сети, РУ, ЩО.
658 | Печорское ЛПУ МГ | Общежитие | ТО | Техническое обслуживание эл.сети, РУ, ЩО.
659 | Печорское ЛПУ МГ | Общественный центр | ТО | Техническое обслуживание эл.сети, РУ, ЩО.
660 | Печорское ЛПУ МГ | Насосная | ТО | Техническое обслуживание эл.оборудования насосной
661 | Печорское ЛПУ МГ | Электростанция собственных нужд КС 8 Чикшинская, | ТО | Техническое обслуживание электрооборудования ЭСН (шесть агрегатов)
662 | Печорское ЛПУ МГ | Котельная КЦ и ВЖК КС Чикшинская | ТО | Техническое обслуживание ЩС,электродвигателей
663 | Печорское ЛПУ МГ | Электроснабжение компрессорного цеха 1 КС-8 Чикшинская | ТО | Техническое обслуживание ЩСУ,ЩПТ, аккумуляторная
664 | Печорское ЛПУ МГ | Электроснабжение компрессорного цеха 1 КС-8 Чикшинская: 2БКТП-1000кВА 1 шт.; КТП ЭСН - 2КТП-1000кВА - 1 шт. | ТО | Техническое обслуживание КТП-КЦ, КТП ЭСН
665 | Печорское ЛПУ МГ | Укрытия агрегатов ГПА-32 цеха 1 КС-Чикшинская | ТО | Техническое обслуживание электроборудования АЩСУ №1-4 (4ед)
666 | Печорское ЛПУ МГ | электрооборудование АВО газа №1 | ТО | Техническое обслуживание, испытания взрывозащ.электроборудования
667 | Печорское ЛПУ МГ | КТП АВО газа 1 КЦ №1 КС-8 Чикшинская 2БКТП-1000кВ-1шт.2БКТП-400кВ-4шт | ТО | Техническое обслуживание КТП
668 | Печорское ЛПУ МГ | (КТП электрообогрева внеплощадочных коммуникаций) КС "Чикшинская" БКТП-140кВА-2шт,БКТП-100кВА-3шт, БКТП-120кВА-2шт | ТО | Техническое обслуживание КТП, б/б, эл.сетей обогрева коммуникаций
669 | Печорское ЛПУ МГ | Электроснабжение ПЭБ КС-Чикшинская ЗРУ-10кВ | ТО | Техническое обслуживание ЗРУ
670 | Печорское ЛПУ МГ | Электроснабжение промбазы КС-Чикшинская 2КТП-1000 кВА, 2КТП-630 кВА | ТО | Техническое обслуживание КТП
671 | Печорское ЛПУ МГ | Электроснабжение промбазы КС-Чикшинская БЗРУ-10кВ | ТО | Техническое обслуживание БЗРУ
672 | Печорское ЛПУ МГ | Здание комплектной трансформаторной подстанции (КТП электрообогрева промбазы) КС "Чикшинская" 2БКТП-1000кВА-1шт. | ТО | Техническое обслуживание КТП
673 | Печорское ЛПУ МГ | Трансформаторные подстанции Водазабора КС Чикшинская КТП-40кВ 2шт. | ТО | Техническое обслуживание КТП
674 | Печорское ЛПУ МГ | блок бокс трансформаторной подстанции(БКТП )ВПП КС Чикшинская КТП-10кВА 2 шт. | ТО | Техническое обслуживание КТП
675 | Печорское ЛПУ МГ | блок бокс трансформаторной подстанции(БКТП )ТБО Чикшинская КТП-40кВА | ТО | Техническое обслуживание КТП
676 | Печорское ЛПУ МГ | АДЭС КЦ1 | ТО | Техническое обслуживание электрооборудования АДЭС
677 | Печорское ЛПУ МГ | АДЭС ЭСН | ТО | Техническое обслуживание электрооборудования АДЭС
678 | Печорское ЛПУ МГ | АДЭС Вспомогательных сооружений и обогрева | ТО | Техническое обслуживание электрооборудования АДЭС
679 | Печорское ЛПУ МГ | РДЭС | ТО | Техническое обслуживание электрооборудования АДЭС
680 | Печорское ЛПУ МГ | АДЭС Промбаза | ТО | Техническое обслуживание электрооборудования АДЭС
681 | Печорское ЛПУ МГ | АДЭС ВЖК | ТО | Техническое обслуживание электрооборудования АДЭС
682 | Печорское ЛПУ МГ | АСУЭ | ТО | Техническое обслуживание электрооборудования АСУЭ
683 | Печорское ЛПУ МГ | наружное освещение и молниезащита | ТО | Техническое обслуживание, испытания сетей НО, ЗУ
684 | Печорское ЛПУ МГ | Модульный лабораторный комплекс (МЛК) | ТО | Техническое обслуживание эл.сети, РУ, ЩО.
685 | Печорское ЛПУ МГ | Производственно-энергетический блок (ПЭБ) | ТО | Техническое обслуживание эл.сети, РУ, ЩО.
686 | Печорское ЛПУ МГ | Склад масел в таре | ТО | Техническое обслуживание испытания, измерения взрывозащищенного электрооборудования эл.сети, РУ, ЩО.
687 | Печорское ЛПУ МГ | Контрольно пропускной пункт (КПП) | ТО | Техническое обслуживание эл.сети, РУ, ЩО.
688 | Печорское ЛПУ МГ | Материально-технический склад (МТС) | ТО | Техническое обслуживание эл.сети, РУ, ЩО.
689 | Печорское ЛПУ МГ | Ремонтно-механическая мастерская (РММ) | ТО | Техническое обслуживание эл.сети, РУ, ЩО.
690 | Печорское ЛПУ МГ | Гараж-стоянка | ТО | Техническое обслуживание эл.сети, РУ, ЩО.
691 | Печорское ЛПУ МГ | Мойка автомобилей | ТО | Техническое обслуживание эл.сети, РУ, ЩО.
692 | Печорское ЛПУ МГ | Узел связи | ТО | Техническое обслуживание эл.сети, РУ, ЩО.
693 | Печорское ЛПУ МГ | КПП промбазы | ТО | Техническое обслуживание эл.сети, РУ, ЩО.
694 | Печорское ЛПУ МГ | Пункт топливозаправочный | ТО | Техническое обслуживание испытания, измерения взрывозащищенного электрооборудования эл.сети, РУ, ЩО.
695 | Печорское ЛПУ МГ | Общежитие | ТО | Техническое обслуживание эл.сети, РУ, ЩО.
696 | Печорское ЛПУ МГ | Общественный центр | ТО | Техническое обслуживание эл.сети, РУ, ЩО.
697 | Печорское ЛПУ МГ | Насосная | ТО | Техническое обслуживание эл.оборудования насосной
698 | Печорское ЛПУ МГ | База Печорскго ЛПУМГблок-бокс трансформаторной подстанции 2 БКТП-1000кВА | ТО | Техническое обслуживание КТП
699 | Печорское ЛПУ МГ | здание АБК | ТО | Техническое обслуживание эл.сети, РУ, ЩО.
700 | Печорское ЛПУ МГ | котельная | ТО | Техническое обслуживание ЩС,электродвигателей
701 | Печорское ЛПУ МГ | здание ВПЧ | ТО | Техническое обслуживание эл.сети, РУ, ЩО.
702 | Печорское ЛПУ МГ | Материально-технический склад (МТС) | ТО | Техническое обслуживание эл.сети, РУ, ЩО.
703 | Печорское ЛПУ МГ | АДЭС | ТО | Техническое обслуживание электрооборудования АДЭС
704 | Сосногорское ЛПУ МГ | Электростанция собственных нужд КС 9 Малоперанская | ТО | Техническое обслуживание электрооборудования ЭСН (шесть агрегатов), автоматических установок газового пожаротушения
705 | Сосногорское ЛПУ МГ | Котельная КЦ и ВЖК КС Малоперанская | ТО | Техническое обслуживание ЩС, электродвигателей
706 | Сосногорское ЛПУ МГ | Электроснабжение компрессорного цеха 1 КС-9 Малоперанская | ТО | Техническое обслуживание ЩСУ, ЩПТ, аккумуляторная
707 | Сосногорское ЛПУ МГ | Электроснабжение компрессорного цеха 1 КС-9 Малоперанская: 2БКТП-1000кВА 1 шт.; КТП ЭСН - 2КТП-1000кВА - 1 шт. | ТО | Техническое обслуживание КТП ПЭБ, КТП ЭСН
708 | Сосногорское ЛПУ МГ | Укрытия агрегатов ГПА-32 цеха 1 КС Малоперанская | ТО | Техническое обслуживание электроборудования САУ ГПА (4ед)
709 | Сосногорское ЛПУ МГ | Электрооборудование АВО газа цеха 1 КС Малоперанская | ТО | Техническое обслуживание, испытания взрывозащ. электроборудования
710 | Сосногорское ЛПУ МГ | КТП АВО газа цеха 1 КС Малоперанская 2БКТП-1000кВ-1шт. 2БКТП-630кВ-4шт | ТО | Техническое обслуживание КТП
711 | Сосногорское ЛПУ МГ | (КТП электрообогрева внеплощадочных коммуникаций) КС Малоперанская БКТП-90кВА-4шт | ТО | Техническое обслуживание КТП, б/б, эл.сетей обогрева коммуникаций
712 | Сосногорское ЛПУ МГ | Электроснабжение промбазы КС Малоперанская 2КТП-1000 кВА, 2КТП-630 кВА | ТО | Техническое обслуживание КТП
713 | Сосногорское ЛПУ МГ | КТП "Водозабор" КС Малоперанская | ТО | Техническое обслуживание КТП
714 | Сосногорское ЛПУ МГ | КТП "ТБО" КС Малоперанская | ТО | Техническое обслуживание КТП
715 | Сосногорское ЛПУ МГ | Электрооборуджование КОС, котельной, водозабор | ТО | Техническое обслуживание электрооборудования
716 | Сосногорское ЛПУ МГ | Элетрооборудование ВЖК, вспомогательных зданий и сооружений | ТО | Техническое обслуживание электрооборудования
717 | Сосногорское ЛПУ МГ | ДЭС ПЭБ | ТО | Техническое обслуживание электрооборудования ДЭС ,автоматических установок газового пожаротушения
718 | Сосногорское ЛПУ МГ | Наружное освещение и молниезащита | ТО | Техническое обслуживание, испытания сетей НО, ЗУ
719 | Синдорское ЛПУ МГ | Электростанция собственных нужд КС Синдорская | ТО | Техническое обслуживание электрооборудования ЭСН
720 | УрдомскоеЛПУ МГ | Электростанция собственных нужд КС Урдомскаяская | ТО | Техническое обслуживание электрооборудования ЭСН
721 | Нюксенское ЛПУ МГ | Электростанция собственных нужд "КС Новонюксенская" | ТО | Техническое обслуживание электрооборудования
722 | Юбилейное ЛПУ МГ | Электростанция собственных нужд "КС Новоюбилейная" | ТО | Техническое обслуживание электрооборудования

## Лот № 34
Приложение № 1 к документации о запросе предложений № 253/ГЦР/12-5-0281/14.09.12/З (Лот № 34)
Заказ по лоту № 34: "Техническое обслуживание и текущий ремонт электротехнического оборудования на объектах ООО "Газпром трансгаз Чайковский" в 2013 году"
№ п/п | Принципал/ Подразделение принципала (ЛПУ, УКПГ, Завод, УПХГ и т.д.) | Наименование объекта ремонта | Выполняемые работы |  | Инв.Номер
|  |  | Вид работ | Содержание работ
1 | 2 | 3 | 4 | 5 | 6
| ООО "Газпром трансгаз Чайковский" |  |  |  |  | 0.01
1 | Алмазное ЛПУ МГ | Автоматизированная система контроля и учетаэлектроэнергии АСКУЭ КС "Алмазная" | ТОиТР | ТО и Р АСКУЭ | 5725
2 | Алмазное ЛПУ МГ | Газоперекачивающий агрегат ПЖТ-21С №3 КЦ-1 КС "Алмазная" газопровод "Уренгой-Петровск" | ТОиТР | ТО и Р генераторов СН ГПА | 8011
3 | Алмазное ЛПУ МГ | Газоперекачивающий агрегат ПЖТ-21С №1 КЦ-1 КС "Алмазная" газопровод "Уренгой-Петровск" | ТОиТР | ТО и Р генераторов СН ГПА | 142677
4 | Алмазное ЛПУ МГ | ДИЗ.ЭЛЕКТРОСТАНЦИЯ 2 ШТ В БЛОК-БОКСЕ КС-АЛМ.ЯМ-ПОВ 1ЭТ | ТОиТР | ТО и Р АДЭС | 143418
5 | Алмазное ЛПУ МГ | ДИЗЕЛЬ-ГЕНЕРАТОР АС-804 Р/1КС"Алмазная" | ТОиТР | ТО и Р АДЭС | 143427
6 | Алмазное ЛПУ МГ | Газоперекачивающий агрегат ПЖТ-21С №2 КЦ-1 КС "Алмазная" газопровод "Уренгой-Петровск" | ТОиТР | ТО и Р генераторов СН ГПА | 231865
7 | Алмазное ЛПУ МГ | АСУ электроснабжением КС Алмазная | ТОиТР | ТО и Р АСУ Э | 408893
8 | Бардымское ЛПУ МГ | ОБОРУДОВАНИЕ КТП АВО ГАЗА КЦ-4 КС"ОРДИНСКАЯ" Г/П ЯМБУРГ-ЕЛЕЦ-1 | ТОиТР | ТО и Р КТП АВО | 143471
9 | Бардымское ЛПУ МГ | ДИЗЕЛЬНАЯ ЭЛ/СТАНЦИЯ КЦ-6 КС"ОРДИНСКАЯ" | ТОиТР | ТО и Р АДЭС | 143475
10 | Бардымское ЛПУ МГ | ТРАНСФОРМАТОРНАЯ ПОДСТАНЦИЯ НА 2 ТРАНСФОРМАТОРА | ТОиТР | ТО и Р КТП АВО | 143476
11 | Бардымское ЛПУ МГ | АВТОМАТИЗИРОВАННАЯ ДИЗЕЛЬНАЯ ЭЛ/СТАНЦИЯ КАС-500Д КЦ-5 | ТОиТР | ТО и Р АДЭС | 143490
12 | Бардымское ЛПУ МГ | ЗДАНИЕ АВАРИЙНОГО ГЕНЕРАТОРА К/Ц-2 КС"ОРДИНСКАЯ" | ТОиТР | ТО и Р ТГ РОСТОН | 145032
13 | Бардымское ЛПУ МГ | ЗДАНИЕ КТП АВО ГАЗА КЦ-1 КС"ОРДИНСКАЯ" Г/П УРЕНОГЙ-ЦЕНТР-1 | ТОиТР | ТО и Р КТП АВО | 145047
14 | Бардымское ЛПУ МГ | Трансформаторная подстанция 2КТП-630 ПЭБ к\ц№6КС "Ординская"г\пр Ямбург-Запад.граница"Прогресс" | ТОиТР | ТО и Р КТП ПЭБ | 305036
15 | Бардымское ЛПУ МГ | Автоматизированная система управления электроснабжением КС Ординская | ТОиТР | ТО и Р АСУ Э | 704030
16 | Воткинское ЛПУ МГ | КТП-400 ЯМБ-ТУЛА1 | ТОиТР | ТО и Р ТП | 143499
17 | Воткинское ЛПУ МГ | КТП АВО ГАЗА КС"ИГРИНСКАЯ"Г/П ЯМ-ТУЛА-П | ТОиТР | ТО и Р КТП АВО | 143502
18 | Воткинское ЛПУ МГ | Здание трансформаторной подстанцииГлазовской ЛЭС | ТОиТР | ТО и Р ТП | 145091
19 | Воткинское ЛПУ МГ | Трансформаторная подстанция с.Шаркан | ТОиТР | ТО и Р ТП | 145092
20 | Воткинское ЛПУ МГ | Автоматизированная система контроля и учета электроэнергии (АСКУЭ) КС "Игринская" | ТОиТР | ТО и Р АСКУЭ | 408889
21 | Горнозаводское ЛПУ МГ | ОБОРУДОВАНИЕ ОПЕРАТОРНОЙ КЦ КС-16 г.ГОРНОЗАВОДСКГ/ПР УР-УЖ, КЦ-5 | ТОиТР | ТО и Р КТП ПЭБ | 142653
22 | Горнозаводское ЛПУ МГ | ОБОРУДОВАНИЕ ГАЗОТУРБИННОЙ ЭЛ/СТАНЦИИ КС-16 УР-УЖ КЦ-5 | ТОиТР | ТО и Р ТГ РОСТОН | 143663
23 | Горнозаводское ЛПУ МГ | ДИЗЕЛЬНАЯ ЭЛЕКТРОСТАНЦИЯ КС-16 ГКС-4,КЦ-8 Г/П ЯМБУРГ-ЕЛЕЦ-1 | ТОиТР | ТО и Р АДЭС | 143669
24 | Горнозаводское ЛПУ МГ | Оборудование производственно-эксплуатационного блока к/ц 2 КС Горнозаводская г/пр Н.Тура-Пермь-Горь | ТОиТР | ТО и Р КТП ПЭБ | 408950
25 | Горнозаводское ЛПУ МГ | Аварийная дизельная электростанция к/ц 2 КС Горнозаводская г/пр Н.Тура-Пермь-Горький | ТОиТР | ТО и Р АДЭС | 408951
26 | Гремячинское ЛПУ МГ | ЭЛ/СТАНЦИЯ ДИЗЕЛЬНАЯ АВАРИЙНАЯ КС-2, г-п Ямб-Зап.граница | ТОиТР | ТО и Р АДЭС | 143438
27 | Гремячинское ЛПУ МГ | ДИЗ.ЭЛ/СТАНЦИЯ КС-ГРЕМЯЧ.Г/П СРТО-УРАЛ В БЛОЧНОМ ИСПОЛН КС-6 | ТОиТР | ТО и Р АДЭС | 143447
28 | Гремячинское ЛПУ МГ | Здание комплектной трансформаторной подстанции аппарата воздушного охлаждения газа, газопровод Ямбург-Западная граница КС Гремячинская | ТОиТР | ТО и Р КТП АВО | 144996
29 | Гремячинское ЛПУ МГ | Здание производственно-эксплуатационного блока, газопровод "Ямбург-Западная граница" | ТОиТР | ТО и Р КТП ПЭБ | 144999
30 | Гремячинское ЛПУ МГ | Здание комплектной трансформаторной подстанции аппарата воздушного охлаждения газа, газопровод Ямбург-Тула 1 КС Гремячинская | ТОиТР | ТО и Р КТП АВО | 145000
31 | Гремячинское ЛПУ МГ | Здание производственно-эксплуатационного блока, газопровод "Ямбург-Тула 1" КС "Гремячинская" | ТОиТР | ТО и Р КТП ПЭБ | 145003
32 | Гремячинское ЛПУ МГ | Здание комплектной трансформаторной подстанции аппарата воздушного охлаждения газа, газопровод Ямбург-Тула 2 КС Гремячинская | ТОиТР | ТО и Р КТП АВО | 145006
33 | Гремячинское ЛПУ МГ | Здание производственно-энергетического блока КС-Гремячинская, газопровод "СРТО-Урал" КС-6 | ТОиТР | ТО и Р КТП ПЭБ | 145013
34 | Гремячинское ЛПУ МГ | Здание производственно-эксплуатационного блока компрессорной станции "Гремячинская" | ТОиТР | ТО и Р КТП ПЭБ | 145025
35 | Гремячинское ЛПУ МГ | Здание ПЭБ цеха №1 КС "Гремячинская" | ТОиТР | ТО и Р КТП ПЭБ | 379430
36 | Инженерно-технический центр | ОБОРУДОВАНИЕ ОБСЛУЖИВАЕМОГО ПУНКТА УПРАВЛЕНИЯ ПОДСТАНЦИИ 110/35/10 кВ "СУТУЗОВО" | ТОиТР | ТО и Р АСКУЭ | 635415
37 | Инженерно-технический центр | ОБОРУДОВАНИЕ ОБСЛУЖИВАЕМОГО ПУНКТА УПРАВЛЕНИЯ ПОДСТАНЦИИ 110/35/10 кВ "СУТУЗОВО" | ТОиТР | ТО и Р АСУ Э | 635415
38 | Кунгурское ЛПУ МГ | ОБОРУДОВАНИЕ ЗДАНИЯ АВАРИЙНОГО ГЕНЕРАТОРА | ТОиТР | ТО и Р ТГ РОСТОН | 30307
39 | Кунгурское ЛПУ МГ | АВАРИЙНАЯ ДИЗЕЛЬНАЯ ЭЛ/СТАНЦИЯ БЭС-630 | ТОиТР | ТО и Р АДЭС | 143620
40 | Кунгурское ЛПУ МГ | АВРИЙНАЯ ДИЗЕЛЬНАЯ ЭЛ/СТАНЦИЯ ЦЕХ №5 КС КУНГУРСКАЯ | ТОиТР | ТО и Р АДЭС | 143621
41 | Кунгурское ЛПУ МГ | ЭЛ/СТАНЦИЯ ДИЗЕЛЬНАЯ ЭД-500 ЦЕХ №4 КС"КУНГУРСКАЯ" | ТОиТР | ТО и Р АДЭС | 143654
42 | Можгинское ЛПУ МГ | Газоперекачивающий агрегат ГТК-25ИР №1 КЦ-3 КС "Агрызская" газопровод "Уренгой-Ужгород" | ТОиТР | ТО и Р генераторов СН ГПА | 143044
43 | Можгинское ЛПУ МГ | Газоперекачивающий агрегат ГТК-25ИР №2 КЦ-3 КС "Агрызская" газопровод "Уренгой-Ужгород" | ТОиТР | ТО и Р генераторов СН ГПА | 143045
44 | Можгинское ЛПУ МГ | Газоперекачивающий агрегат ГТК-25ИР №3 КЦ-3 КС "Агрызская" газопровод "Уренгой-Ужгород" | ТОиТР | ТО и Р генераторов СН ГПА | 143046
45 | Можгинское ЛПУ МГ | Газоперекачивающий агрегат ГТК-25ИР №1 КЦ-5 КС "Агрызская" газопровод "Уренгой-Центр2" | ТОиТР | ТО и Р генераторов СН ГПА | 143066
46 | Можгинское ЛПУ МГ | Газоперекачивающий агрегат ГТК-25ИР №2 КЦ-5 КС "Агрызская" газопровод "Уренгой-Центр2" | ТОиТР | ТО и Р генераторов СН ГПА | 143067
47 | Можгинское ЛПУ МГ | Газоперекачивающий агрегат ГТК-25ИР №3 КЦ-5 КС "Агрызская" газопровод "Уренгой-Центр2" | ТОиТР | ТО и Р генераторов СН ГПА | 143068
48 | Можгинское ЛПУ МГ | СИЛОВОЕ ОБОРУДОВАНИЕ ЗДАНИЯ КОНТРОЛЯ И УПРАВЛЕНИЯКЦ-3, КС "АГРЫЗСКАЯ" | ТОиТР | ТО и Р КТП ПЭБ | 143560
49 | Можгинское ЛПУ МГ | ПОДСТАНЦИЯ КТП АВО ГАЗА КЦ-3, КС "АГРЫЗСКАЯ" | ТОиТР | ТО и Р КТП АВО | 143561
50 | Можгинское ЛПУ МГ | ОБОРУДОВАНИЕ ЗДАНИЯ АВРИЙНОГО ГЕНЕРАТОРА КЦ-3, КСАГРЫЗСКАЯ | ТОиТР | ТО и Р ТГ РОСТОН | 143562
51 | Можгинское ЛПУ МГ | ПОДСТАНЦИЯ КТПК-160 | ТОиТР | ТО и Р ТП | 143581
52 | Можгинское ЛПУ МГ | Здание комплектной трансформаторной подстанции аппаратов воздушного охлаждения газа КЦ-5 КС Агрызска | ТОиТР | ТО и Р КТП АВО | 145152
53 | Можгинское ЛПУ МГ | Здание контроля и управления КЦ-5 КС Агрызская, газопровода Уренгой-Центр 2 | ТОиТР | ТО и Р КТП ПЭБ | 145154
54 | Можгинское ЛПУ МГ | Здание производственно-эксплуатационного блока КЦ-7 КС Агрызская, газопровода Ямбург-Елец 2 | ТОиТР | ТО и Р КТП ПЭБ | 145165
55 | Можгинское ЛПУ МГ | Автоматизированная система управления электроснабжением КС "Агрызская" | ТОиТР | ТО и Р АСУ Э | 704029
56 | Можгинское ЛПУ МГ | Автоматизированная система управления электроснабжением КС "Агрызская" | ТОиТР | ТО и Р АСУ Э | 704029
57 | Очерское ЛПУ МГ | ДИЗЕЛЬНАЯ ЭЛ.СТАНЦИЯ БЭС-630 КС ОЧЕРСКАЯ | ТОиТР | ТО и Р АДЭС | 143724
58 | Очерское ЛПУ МГ | ДИЗЕЛЬНАЯ ЭЛ/СТАНЦИЯ В БЛОЧНО-КОНТ. ИСПОЛН. КС ОЧЕРСКАЯ Г/П ЯМБ-ТУЛА-2 | ТОиТР | ТО и Р АДЭС | 143727
59 | Очерское ЛПУ МГ | Автоматизированная система контроля и учета электроэнергии (АСКУЭ) КС Очерская | ТОиТР | ТО и Р АСКУЭ | 408890
60 | УАВР-1 | УСТАНОВКА ДИЗЕЛЬНАЯ ЭЛЕКТРОГЕНЕРАТОРНАЯ САТ 3306PKG С АВТ. ВКЛ. РЕЗЕРВА | ТОиТР | ТО и Р АДЭС | 612962
61 | УАВР-1 | ЭЛЕКТРОСТАНЦИЯ 2-ОЙ СТЕПЕНИ АВТОМАТИЗАЦИИ ЭД315-Т400-2PK | ТОиТР | ТО и Р АДЭС | 630999
62 | Увинское ЛПУ МГ | автоматизированная система контроля и учетаэлектроэнергии АСКУЭ КС Вавожская | ТОиТР | ТО и Р АСКУЭ | 305017
63 | Увинское ЛПУ МГ | Подстанция трансформаторная энергоблока КЦ-1 КС Вавожская газопровода Ямбург-Тула-1 | ТОиТР | ТО и Р КТП ПЭБ | 363875
64 | Увинское ЛПУ МГ | Электростанция дизельная № 1 КЦ-1 КС Вавожская газопровода Ямбург-Тула-1 | ТОиТР | ТО и Р АДЭС | 363876
65 | Чайковское ЛПУ МГ | ЗДАНИЕ АВАРИЙНОГО ГЕНЕРАТОРА КС "ЧАЙКОВСКАЯ" Г/ПР "УРЕНГОЙ-УЖГОРОД" | ТОиТР | ТО и Р ТГ РОСТОН | 145113
66 | Чайковское ЛПУ МГ | ЗДАНИЕ КТП АВО ГАЗА КЦ-6 КС "ЧАЙКОВСКАЯ" Г/ПР "ЯМБУРГ-ЗАПАДНАЯ ГРАНИЦА" | ТОиТР | ТО и Р КТП АВО | 145125
67 | Чайковское ЛПУ МГ | Закрытое распределительное устройство ЗРУ-10кВ КС"Чайковская" | ТОиТР | ТО и Р ЗРУ-10 кВ | 321223
68 | Чайковское ЛПУ МГ | Автоматизированная система контроля и учета электроэнергии (АСКУЭ) КС Чайковская | ТОиТР | ТО и Р АСКУЭ | 408891
69 | Чайковское ЛПУ МГ | АСУ электроснабжением КС Чайковская | ТОиТР | ТО и Р АСУ Э | 408894
70 | Чайковское ЛПУ МГ | Дизель генератор 2Э16-3У-2 | ТОиТР | ТО и Р АДЭС | 420038

## Лот №35
Приложение № 1 к документации о запросе предложений № 253/ГЦР/12-5-0281/14.09.12/З (Лот № 35)
Заказ по лоту № 35: "Техническое обслуживание и текущий ремонт электротехнического оборудования на объектах ООО "Газпром трансгаз Югорск" в 2013 году"
№ п/п | Принципал/ Подразделение принципала (ЛПУ, УКПГ, Завод, УПХГ и т.д.) | Наименование объекта ремонта | Выполняемые работы |  | Инв.Номер
|  |  | Вид работ | Содержание работ
1 | 2 | 3 | 4 | 5 | 6
ООО "Газпром трансгаз Югорск"
1 | Ягельное ЛПУ МГ | ЭСН Растон-2700 | ТО | ТОиТР электрооборудования ЭСН Растон при работе в базовом режиме | 138016
2 | Сосновское ЛПУ МГ | ЭСН Растон-2700 | ТО | ТОиТР электрооборудования ЭСН Растон при работе в базовом режиме | 136857
3 | Пангодинское ЛПУ МГ | ЭГЭС Урал-2500 №1-4 | ТО | Сервис ЭСН Урал | 702160
4 | Перегребненское ЛПУ МГ | ЭГЭС Урал-2500 №1-4 | ТО | Сервис ЭСН Урал | 702745
5 | Сосьвинское ЛПУ МГ | ЭГЭС Урал-2500 №1-6 | ТО | Сервис ЭСН Урал | 402480 402481 402482 402483 402484 402485
6 | Уральское ЛПУ МГ | ЭГЭС Урал-2500 №1-6 | ТО | Сервис ЭСН Урал | 702484 345429 345430
7 | Новоуренгойское ЛПУ МГ | Звезда-500-Н (ГИС) | ТОиТР | ТОиТР АДЭС | 700716
8 | Пангодинское ЛПУ МГ | Звезда 630НК-02М3-01 (КЦ-6) | ТОиТР | ТОиТР АДЭС | 402510
9 | Надымское ЛПУ МГ | Звезда 630НК-02М3-01 (КЦ-5) | ТОиТР | ТОиТР АДЭС | 98268
10 | Бобровское ЛПУ МГ | Звезда 630НК-02М3-01 (КЦ-2), Звезда-1000НК-02М (КЦ-9,10) | ТОиТР | ТОиТР АДЭС | 363559 130398
11 | Октябрьское ЛПУ МГ | Звезда 630НК-02М3-01 (КЦ-5), Звезда-1000НК-02М (КЦ-9,10) | ТОиТР | ТОиТР АДЭС | 134384 339468
12 | Перегребненское ЛПУ МГ | Звезда 630НК-02М3-01 (КЦ-8) | ТОиТР | ТОиТР АДЭС | 702730
13 | Таежное ЛПУ МГ | Звезда 630НК-02М3-01, Звезда-1000НК-02М (КЦ-9,10) | ТОиТР | ТОиТР АДЭС | 339684 339685
14 | Сосьвинское ЛПУ МГ | Звезда 630НК-02М3-01 (КЦ-3), КАС-500 (КЦ-4) | ТОиТР | ТОиТР АДЭС | 103357 4814
15 | Уральское ЛПУ МГ | Звезда 630 (КЦ-4), Звезда-630 (ГИС) | ТОиТР | ТОиТР АДЭС | 702476 600144
16 | Комсомольское ЛПУ МГ | Звезда 630НК-02М3-01 (КЦ-7), Звезда 630НК-02М3-01 (КЦ-2) | ТОиТР | ТОиТР АДЭС | 098107 098106
17 | Ямбургское ЛПУ МГ | АСПТ АДЭС КЦ-1 - КЦ-7 | ТОиТР | ТОиТР пожаротушения АДЭС | 138361 138374 138383 138393 138419 138421 138426
18 | Ныдинское ЛПУ МГ | АСПТ АДЭС КЦ-1 - КЦ-7 | ТОиТР | ТОиТР пожаротушения АДЭС | 134096 134111 134103 132082 134123 134123 134087 900
19 | Пуровская ГКС Новоуренгойского ЛПУ МГ | АСПТ АДЭС КЦ-2,3, ГИС, ж/п | ТОиТР | ТОиТР пожаротушения АДЭС | 136325 136333 700716 136360
20 | Правохеттинское ЛПУ МГ | АСПТ АДЭС КЦ-6,7,10 | ТОиТР | ТОиТР пожаротушения АДЭС | 135584 135636 131569
21 | Приозерное ЛПУ МГ | АСПТ АДЭС КЦ-2,3,4,5,6,7 | ТОиТР | ТОиТР пожаротушения АДЭС | 134384 135997 136185 135975 135978 136251
22 | Новоуренгойское ЛПУ МГ | АСПТ АДЭС КЦ-1 - КЦ-5 | ТОиТР | ТОиТР пожаротушения АДЭС | 133870 133880 133889 133871 133982
23 | Пангодинское ЛПУ МГ | АСПТ АДЭС КЦ-2 - КЦ-5. ЦДКС | ТОиТР | ТОиТР пожаротушения АДЭС | 134711 134782 134788 134701 134673 134712 4989
24 | Надымское ЛПУ МГ | АСПТ АДЭС КЦ-3 - КЦ-5 | ТОиТР | ТОиТР пожаротушения АДЭС | 10200000_0162 10200000_0204 10200000_0793 10200000_0921 10200000_0040
25 | Лонг-Юганское ЛПУ МГ | АСПТ АДЭС КЦ-1,2 - КЦ-6 | ТОиТР | ТОиТР пожаротушения АДЭС | 132908 132913 132910 132903 131962
26 | Бобровское ЛПУ МГ | АСПТ АДЭС КЦ-1,2 - КЦ-4, Растон | ТОиТР | ТОиТР пожаротушения АДЭС | 363559 130398 130397 130424 130389
27 | Пунгинское ЛПУ МГ | АСПТ АДЭС КЦ-1,2, котельная, ПХГ | ТОиТР | ТОиТР пожаротушения АДЭС | 130205 136301 4402 019486
28 | Комсомольское ЛПУ МГ | АСПТ АДЭС КЦ-1 КЦ-3 | ТОиТР | ТОиТР пожаротушения АДЭС | 131961 131958 132086
29 | Пелымское ЛПУ МГ | АСПТ АДЭС КС Пелымская | ТОиТР | ТОиТР пожаротушения АДЭС | 134896 135000 134992 134985 134986 134998
30 | Краснотурьинское ЛПУ МГ | АСПТ АДЭС КЦ-2 - КЦ-8, Растон | ТОиТР | ТОиТР пожаротушения АДЭС | 132675 132590 132591 132592 137490 132595
31 | Нижнетуринское ЛПУ МГ Лялинская ГКС | АСПТ АДЭС КЦ-2,5 | ТОиТР | ТОиТР пожаротушения АДЭС | 133137 133107
32 | Нижнетуринское ЛПУ МГ | АСПТ АДЭС КЦ-2,3 | ТОиТР | ТОиТР пожаротушения АДЭС | 133551 133581
33 | Ямбургское ЛПУ МГ | КАС-500РАУ4 КЦ-3, БСХ | ТОиТР | ТОиТР АДЭС | 138393 138392
34 | Ныдинское ЛПУ МГ | АДЭС-500 КЦ-4 | ТОиТР | ТОиТР АДЭС | 132082
35 | Правохеттинское ЛПУ МГ | ЭД500-Т400-РА-У1 (КЦ-2), КАС-500 (КЦ-10) | ТОиТР | ТОиТР АДЭС | 135612 131569
36 | Приозерное ЛПУ МГ | КАС-500 (КЦ-2, КЦ-3) | ТОиТР | ТОиТР АДЭС | 134384 135997
37 | Новоуренгойское ЛПУ МГ | БЭС-630 (КЦ-1, КЦ-3, КЦ-4) | ТОиТР | ТОиТР АДЭС | 133870 133889 133871
38 | Пангодинское ЛПУ МГ | АС-804 (КЦ-2, КЦ-3, КЦ-5) | ТОиТР | ТОиТР АДЭС | 134711 134782 134701
39 | Надымское ЛПУ МГ | КАС-500 (КЦ-4, ж/п) | ТОиТР | ТОиТР АДЭС | 10200000_0162 10200000_0204
40 | Лонг-Юганское ЛПУ МГ | БЭС-630 (КЦ-5), КАС-500 (КЦ-6, ж/п) | ТОиТР | ТОиТР АДЭС | 132903 131962 132916
41 | Сосновское ЛПУ МГ | ЭД-500 (КЦ-2) | ТОиТР | ТОиТР АДЭС | 136871
42 | Верхнеказымское ЛПУ МГ | КАС-500РА (КЦ-7,8, КЦ-9,10, КЦ-2) | ТОиТР | ТОиТР АДЭС | 130765 131032 130831
43 | Бобровское ЛПУ МГ | КАС-500 (КЦ-3, КЦ-6) | ТОиТР | ТОиТР АДЭС | 130397 130445
44 | Октябрьское ЛПУ МГ | ЭД-500 (КЦ-3, КЦ-8) | ТОиТР | ТОиТР АДЭС | 134372 134407
45 | Сорумское ЛПУ МГ | ЭД-500 (КЦ-2) | ТОиТР | ТОиТР АДЭС | 136667
46 | Казымское ЛПУ МГ | АС-804 (КЦ-6) | ТОиТР | ТОиТР АДЭС | 131570
47 | Перегребненское ЛПУ МГ | АС-804 (КЦ-3) | ТОиТР | ТОиТР АДЭС | 135428
48 | Сосьвинское ЛПУ МГ | ЭД-500 (КЦ-2) | ТОиТР | ТОиТР АДЭС | 137308
49 | Уральское ЛПУ МГ | КАС-500 (КЦ-2, КЦ-3, котел) | ТОиТР | ТОиТР АДЭС | 137816 137821 11900000_0243
50 | Комсомольское ЛПУ МГ | АС-804 (КЦ-4), БЭС-630 (КЦ-1), ЭД-500 (КЦ-6) | ТОиТР | ТОиТР АДЭС | 131958 132079 132036
51 | Ивдельское ЛПУ МГ | ЭД-500 (КЦ-3) | ТОиТР | ТОиТР АДЭС | 134382
52 | Краснотурьинское ЛПУ МГ | КАС-500 (КЦ-8) | ТОиТР | ТОиТР АДЭС | 137490
53 | Нижнетуринское ЛПУ МГ | БЭС-630 (КЦ-1) | ТОиТР | ТОиТР АДЭС
54 | Ямбургское ЛПУ МГ | ЭСН ПАЭС | ТОиТР | ТОиТР ЭСН ПАЭС базовые | 138362 138363 138364 138365 138394 138395 138396 138397
55 | Ныдинское ЛПУ МГ | ЭСН ПАЭС | ТОиТР | ТОиТР ЭСН ПАЭС базовые | 18300000_0159
56 | Правохеттинское ЛПУ МГ | ЭСН ПАЭС | ТОиТР | ТОиТР ЭСН ПАЭС базовые | 135596 135585 135621
57 | Приозерное ЛПУ МГ | ЭСН ПАЭС | ТОиТР | ТОиТР ЭСН ПАЭС базовые | 135950 135988 135989
58 | Новоуренгойское ЛПУ МГ | ЭСН ПАЭС | ТОиТР | ТОиТР ЭСН ПАЭС базовые | 133908 133909 133910 133896
59 | Надымское ЛПУ МГ | ЭСН ПАЭС | ТОиТР | ТОиТР ЭСН ПАЭС базовые | 10200000_0019 10200000_0059 10200000_0540 10200000_0418
60 | Лонг-Юганское ЛПУ МГ | ЭСН ПАЭС | ТОиТР | ТОиТР ЭСН ПАЭС базовые | 132898 132902 132900 132905
61 | Сосновское ЛПУ МГ | ЭСН ПАЭС | ТОиТР | ТОиТР ЭСН ПАЭС базовые | 136848 136867 136868
62 | Верхнеказымское ЛПУ МГ | ЭСН ПАЭС | ТОиТР | ТОиТР ЭСН ПАЭС базовые | 130760 130767 130768 130760
63 | Бобровское ЛПУ МГ | ЭСН ПАЭС | ТОиТР | ТОиТР ЭСН ПАЭС базовые | 130447 130406
64 | Октябрьское ЛПУ МГ | ЭСН ПАЭС | ТОиТР | ТОиТР ЭСН ПАЭС базовые | 134379, 134350, 134356, 134368, 238327
65 | Сорумское ЛПУ МГ | ЭСН ПАЭС | ТОиТР | ТОиТР ЭСН ПАЭС базовые | 136685, 136686, 136669, 136679, 136694
66 | Казымское ЛПУ МГ | ЭСН ПАЭС | ТОиТР | ТОиТР ЭСН ПАЭС базовые | 131552, 131553, 131565, 131580, 131566, 131567, 131568,
67 | Пунгинское ЛПУ МГ | ЭСН ПАЭС | ТОиТР | ТОиТР ЭСН ПАЭС базовые | 130165, 130166, 130167, 130168, 4401, 4418, 130171, 130172
68 | Комсомольское ЛПУ МГ | ЭСН ПАЭС | ТОиТР | ТОиТР ЭСН ПАЭС базовые | 131984, 132031, 003311, 132033, 132032
69 | Ямбургское ЛПУ МГ | ЭСН ПАЭС | ТОиТР | ТОиТР ЭСН ПАЭС базовые | 138362, 138363, 138364, 138365, 138394, 138395, 138396, 138397
70 | Ныдинское ЛПУ МГ | ЭСН ПАЭС | ТОиТР | ТОиТР ЭСН ПАЭС базовые | 18300000_0159,
71 | Правохеттинское ЛПУ МГ | ЭСН ПАЭС | ТОиТР | ТОиТР ЭСН ПАЭС базовые | 135596, 135585, 135621
72 | Ягельное ЛПУ МГ | ЭСН ПАЭС | ТОиТР | ТОиТР ЭСН ПАЭС базовые | 138009, 138010, 138034
73 | Приозерное ЛПУ МГ | ЭСН ПАЭС | ТОиТР | ТОиТР ЭСН ПАЭС базовые | 135950, 135988, 135989
74 | Новоуренгойское ЛПУ МГ | ЭСН ПАЭС | ТОиТР | ТОиТР ЭСН ПАЭС базовые | 133908, 133909, 133910, 133896
75 | Надымское ЛПУ МГ | ЭСН ПАЭС | ТОиТР | ТОиТР ЭСН ПАЭС базовые | 10200000_0019, 10200000_0059, 10200000_0540, 10200000_0418
76 | Лонг-Юганское ЛПУ МГ | ЭСН ПАЭС | ТОиТР | ТОиТР ЭСН ПАЭС базовые | 132898, 132902, 132900, 132905
77 | Сосновское ЛПУ МГ | ЭСН ПАЭС | ТОиТР | ТОиТР ЭСН ПАЭС базовые | 136848, 136867, 136868
78 | Верхнеказымское ЛПУ МГ | ЭСН ПАЭС | ТОиТР | ТОиТР ЭСН ПАЭС базовые | 130760, 130767, 130768, 130760
79 | Бобровское ЛПУ МГ | ЭСН ПАЭС | ТОиТР | ТОиТР ЭСН ПАЭС базовые | 130447, 130406
80 | Октябрьское ЛПУ МГ | ЭСН ПАЭС | ТОиТР | ТОиТР ЭСН ПАЭС базовые | 134379, 134350, 134356, 134368, 238327
81 | Сорумское ЛПУ МГ | ЭСН ПАЭС | ТОиТР | ТОиТР ЭСН ПАЭС базовые | 136685, 136686, 136669, 136679, 136694
82 | Казымское ЛПУ МГ | ЭСН ПАЭС | ТОиТР | ТОиТР ЭСН ПАЭС базовые | 131552, 131553, 131565, 131580, 131566, 131567, 131568,
83 | Пунгинское ЛПУ МГ | ЭСН ПАЭС | ТОиТР | ТОиТР ЭСН ПАЭС базовые | 130165, 130166, 130167, 130168, 4401, 4418, 130171, 130172
84 | Комсомольское ЛПУ МГ | ЭСН ПАЭС | ТОиТР | ТОиТР ЭСН ПАЭС базовые | 131984, 132031, 003311, 132033, 132032
85 | Приозерное ЛПУ МГ | ЭСН ПАЭС | ТОиТР | ТОиТР ЭСН ПАЭС базовые | 135950
86 | Надымское ЛПУ МГ | ЭСН ПАЭС | ТОиТР | ТОиТР ЭСН ПАЭС базовые | 10200000_0019,
87 | Лонг-Юганское ЛПУ МГ | ЭСН ПАЭС | ТОиТР | ТОиТР ЭСН ПАЭС базовые | 132900
88 | Октябрьское ЛПУ МГ | ЭСН ПАЭС | ТОиТР | ТОиТР ЭСН ПАЭС базовые | 238327
89 | Сорумское ЛПУ МГ | ЭСН ПАЭС | ТОиТР | ТОиТР ЭСН ПАЭС базовые | 136669
90 | Казымское ЛПУ МГ | ЭСН ПАЭС | ТОиТР | ТОиТР ЭСН ПАЭС базовые | 131565
91 | Перегребненское ЛПУ МГ | ЭСН ПАЭС | ТОиТР | ТОиТР ЭСН ПАЭС базовые | 135413
92 | Пунгинское ЛПУ МГ | ЭСН ПАЭС | ТОиТР | ТОиТР ЭСН ПАЭС базовые | 130167, 130168,
93 | Комсомольское ЛПУ МГ | ЭСН ПАЭС | ТОиТР | ТОиТР ЭСН ПАЭС базовые | 132033, 132032
94 | Правохеттинское ЛПУ МГ | Растон-2700 | ТОиТР | ТОиТР ЭСН Растон резервные | 135633, 135634
95 | Ягельное ЛПУ МГ | Растон-2700 | ТОиТР | ТОиТР ЭСН Растон базовые | 138016, 138017
96 | Приозерное ЛПУ МГ | Растон-2700 | ТОиТР | ТОиТР ЭСН Растон базовые | 135971, 135990
97 | Пангодинское ЛПУ МГ | Растон-2700 | ТОиТР | ТОиТР ЭСН Растон резервные | 12400000_0295, 12400000_0296
98 | Сосновское ЛПУ МГ | Растон-2700 | ТОиТР | ТОиТР ЭСН Растон резервные | 136857, 136858
99 | Верхнеказымское ЛПУ МГ | Растон-2700 | ТОиТР | ТОиТР ЭСН Растон резервные | 130809, 130810
100 | Бобровское ЛПУ МГ | Растон-2700 | ТОиТР | ТОиТР ЭСН Растон базовые | 130389, 130390
101 | Октябрьское ЛПУ МГ | Растон-2700 | ТОиТР | ТОиТР ЭСН Растон резервные | 134377, 134378
102 | Таежное ЛПУ МГ | Растон-2700 | ТОиТР | ТОиТР ЭСН Растон резервные | 137445, 137457
103 | Комсомольское ЛПУ МГ | Растон-2700 | ТОиТР | ТОиТР ЭСН Растон резервные | 131957, 132047
104 | Пелымское ЛПУ МГ | Растон-2700 | ТОиТР | ТОиТР ЭСН Растон базовые | 134975, 134975
105 | Ивдельское ЛПУ МГ | Растон-2700 | ТОиТР | ТОиТР ЭСН Растон базовые | 131300, 131301,
106 | Краснотурьинское ЛПУ МГ | Растон-2700 | ТОиТР | ТОиТР ЭСН Растон резервные | 132595, 132624
107 | Нижнетуринское ЛПУ МГ | Растон-2700 | ТОиТР | ТОиТР ЭСН Растон резервные | 133080, 133119
108 | Новоуренгойское ЛПУ МГ | Растон-2700 | ТОиТР | ТОиТР ЭСН Растон базовые | 136538, 136539, 136540
109 | Комсомольское ЛПУ МГ | ЭСН ПАЭС | ТОиТР | ТОиТР ЭСН ПАЭС резервные | 132048, 132049, 132076
110 | Пелымское ЛПУ МГ | ЭСН ПАЭС | ТОиТР | ТОиТР ЭСН ПАЭС резервные | 134873
111 | Ивдельское ЛПУ МГ | ЭСН ПАЭС | ТОиТР | ТОиТР ЭСН ПАЭС резервные | 131272, 133610
112 | Карпинское ЛПУ МГ | ЭСН ПАЭС | ТОиТР | ТОиТР ЭСН ПАЭС резервные | 131759, 131760
113 | Ямбургское ЛПУ МГ | ЭСН Корвет-2,5 | ТОиТР | ТОиТР ЭСН Корвет-2,5 базовые
114 | Ивдельское ЛПУ МГ | ЭСН Корвет-2500 | ТОиТР | ТОиТР ЭСН Корвет-2500 резервные | 133610
115 | Сосновское ЛПУ МГ | КЦ №6 | ТО | ПНиИ 2КТПА КЦ | 137225
116 | Верхнеказымское ЛПУ МГ | КЦ №7-8 | ТО | ПНиИ 2КТПА КЦ | 131167
117 | Комсомольское ЛПУ МГ | КЦ №5 | ТО | ПНиИ 2КТПА КЦ | 132469
118 | Пелымское ЛПУ МГ | КЦ №5-6 | ТО | ПНиИ 2КТПА КЦ | 135296
119 | Ямбургское ЛПУ МГ | ЗРУ-10 кВ "Технологическое" п/п "Тула" | ТО | Сервисное обслуживание автоматизированной системы диспетчерского управления EMCS электроснабжением ЗРУ-6(10) кВ | 138401
120 | Бобровское ЛПУ МГ | ЗРУ-10 кВ "Технологическое" | ТО | Сервисное обслуживание автоматизированной системы диспетчерского управления EMCS электроснабжением ЗРУ-6(10) кВ | 363574
121 | Октябрьское ЛПУ МГ | ЗРУ-10 кВ "Технологическое" | ТО | Сервисное обслуживание автоматизированной системы диспетчерского управления EMCS электроснабжением ЗРУ-6(10) кВ | 351338
122 | Сорумское ЛПУ МГ | ЗРУ-6 кВ "Технологическое" | ТО | Сервисное обслуживание автоматизированной системы диспетчерского управления EMCS электроснабжением ЗРУ-6(10) кВ | 378450
123 | Таежное ЛПУ МГ | ЗРУ-10 кВ "Технологическое" | ТО | Сервисное обслуживание автоматизированной системы диспетчерского управления EMCS электроснабжением ЗРУ-6(10) кВ | 339689
124 | Ямбургское ЛПУ МГ | КТП ПЭБ КЦ№№1,3,5,6 | ТО | Сервисное обслуживание РУНН-0,4 кВ КТП КЦ | 138472, 138561, 138618, 138638
125 | Правохеттинское ЛПУ МГ | КТП ПЭБ КЦ №№2,3 | ТО | Сервисное обслуживание РУНН-0,4 кВ КТП КЦ | 135655, 135737
126 | Пангодинское ЛПУ МГ | КТП ПЭБ КЦ№№2,3,4,5 | ТО | Сервисное обслуживание РУНН-0,4 кВ КТП КЦ | 134852, 134782, 134788, 134850
127 | Надымское ЛПУ МГ | КТП ПЭБ КЦ №5 | ТО | Сервисное обслуживание РУНН-0,4 кВ КТП КЦ | 133414
128 | Бобровское ЛПУ МГ | КТП ПЭБ КЦ №7,8 | ТО | Сервисное обслуживание РУНН-0,4 кВ КТП КЦ | 130654
129 | Октябрьское ЛПУ МГ | КТП ПЭБ КЦ №4 | ТО | Сервисное обслуживание РУНН-0,4 кВ КТП КЦ | 134549
130 | Таежное ЛПУ МГ | КТП ПЭБ КЦ №№4,5,7,8 | ТО | Сервисное обслуживание РУНН-0,4 кВ КТП КЦ | 137646, 137669, 137783
131 | Ямбургское ЛПУ МГ | КТП ПЭБ КЦ№№2,7 | ТОиТР | Сервисное обслуживание РУНН-0,4 кВ КТП КЦ | 138373, 138425
132 | Ягельное ЛПУ МГ | КТП ПЭБ КЦ№2 | ТОиТР | Сервисное обслуживание РУНН-0,4 кВ КТП КЦ | 138088
133 | Лонг-Юганское ЛПУ МГ | КТП ПЭБ КЦ№№3,4 | ТОиТР | Сервисное обслуживание РУНН-0,4 кВ КТП КЦ | 132938, 132939
134 | Сорумское ЛПУ МГ | КТП ПЭБ КЦ№№3,4,5 | ТОиТР | Сервисное обслуживание РУНН-0,4 кВ КТП КЦ | 136762, 136736, 136729
135 | Казымское ЛПУ МГ | КТП ПЭБ КЦ№№3,4,6,7 | ТОиТР | Сервисное обслуживание РУНН-0,4 кВ КТП КЦ | 131591, 131592, 131711, 131648
136 | Перегребненское ЛПУ МГ | КТП ПЭБ КЦ№№4,5 | ТОиТР | Сервисное обслуживание РУНН-0,4 кВ КТП КЦ | 135462, 135482
137 | Уральское ЛПУ МГ | КТП ПЭБ КЦ№№2,3 | ТОиТР | Сервисное обслуживание РУНН-0,4 кВ КТП КЦ | 137847, 137842
138 | Краснотурьинское ЛПУ МГ | КТП ПЭБ КЦ№4 | ТОиТР | Сервисное обслуживание РУНН-0,4 кВ КТП КЦ | 132841
139 | Верхнеказымское ЛПУ МГ | ЗРУ-10 кВ "Технологическое" | ТО | ТОиТР электрооборудования системы точной синхронизации (СТС-3) | 130759
140 | Сосновское ЛПУ МГ | Тр-р №1, №2 КТП ПЭБ КЦ№№2,4,5 | ТОиТР | ТОиР силовых маслянных трансформаторов типа ТМЗ-630/6(10) кВ, ТМЗ-1000/6(10) кВ КТП КЦ | 137258, 137081, 136997
141 | Верхнеказымское ЛПУ МГ | Тр-р №1, №2 КТП ПЭБ КЦ№№2,7,8,9,10 | ТОиТР | ТОиР силовых маслянных трансформаторов типа ТМЗ-630/6(10) кВ, ТМЗ-1000/6(10) кВ КТП КЦ | 130913, 130997, 131072
142 | Сорумское ЛПУ МГ | Тр-р №1, №2 КТП ПЭБ КЦ№№3,4 Тр-р №1, №2 ЭСН-1 | ТОиТР | ТОиР силовых маслянных трансформаторов типа ТМЗ-630/6(10) кВ, ТМЗ-1000/6(10) кВ КТП КЦ | 136762, 136763, 136681
143 | Казымское ЛПУ МГ | Тр-р №1, №2 КТП ПЭБ КЦ№№1,2,3,4,6,7 | ТОиТР | ТОиР силовых маслянных трансформаторов типа ТМЗ-630/6(10) кВ, ТМЗ-1000/6(10) кВ КТП КЦ | 131583, 131591, 131592, 131711, 131648
144 | Сосьвинское ЛПУ МГ | Тр-р №1, №2 КТП ПЭБ КЦ№№2,3 | ТОиТР | ТОиР силовых маслянных трансформаторов типа ТМЗ-630/6(10) кВ, ТМЗ-1000/6(10) кВ КТП КЦ | 137347, 13792
145 | Уральское ЛПУ МГ | Тр-р №1, №2 КТП ПЭБ КЦ№№2,3 | ТОиТР | ТОиР силовых маслянных трансформаторов типа ТМЗ-630/6(10) кВ, ТМЗ-1000/6(10) кВ КТП КЦ | 137847, 137842
146 | Карпинское ЛПУ МГ | Тр-р №1, №2 ТП-31 КТП ПЭБ КЦ, тр-р №1, №2 ТП-32 КТП АВО газа КЦ | ТОиТР | ТОиР силовых маслянных трансформаторов типа ТМЗ-630/6(10) кВ, ТМЗ-1000/6(10) кВ КТП КЦ | 131889, 131887
147 | Ямбургское ЛПУ МГ | ЗРУ-10 кВ "Технологическое" п/п "Тула" | ТО | Сервисное обслуживание ЗРУ-6(10) кВ (ячейки с элегазовыми выключателями) | 138401
148 | Пангодинское ЛПУ МГ | ЗРУ-6кВ "Технологическое" | ТО | Сервисное обслуживание ЗРУ-6(10) кВ (ячейки с элегазовыми выключателями) | 4395
149 | Бобровское ЛПУ МГ | ЗРУ-10 кВ "Технологическое" | ТО | Сервисное обслуживание ЗРУ-6(10) кВ (ячейки с элегазовыми выключателями) | 363574
150 | Октябрьское ЛПУ МГ | ЗРУ-10 кВ "Технологическое" | ТО | Сервисное обслуживание ЗРУ-6(10) кВ (ячейки с элегазовыми выключателями) | 351338
151 | Сорумское ЛПУ МГ | ЗРУ-6 кВ "Технологическое" | ТО | Сервисное обслуживание ЗРУ-6(10) кВ (ячейки с элегазовыми выключателями) | 378450
152 | Таежное ЛПУ МГ | ЗРУ-10 кВ "Технологическое" | ТО | Сервисное обслуживание ЗРУ-6(10) кВ (ячейки с элегазовыми выключателями) | 339689
153 | Пунгинское ЛПУ МГ | ЗРУ-6 кВ "Технологическое" | ТО | Сервисное обслуживание ЗРУ-6(10) кВ (ячейки с элегазовыми выключателями) | 4404
154 | Сосьвинское ЛПУ МГ | ЗРУ-6 кВ "Технологическое" | ТО | Сервисное обслуживание ЗРУ-6(10) кВ (ячейки с элегазовыми выключателями) | 137294
155 | Уральское ЛПУ МГ | ЗРУ-6 кВ "Технологическое" | ТО | Сервисное обслуживание ЗРУ-6(10) кВ (ячейки с элегазовыми выключателями) | 239032
156 | Нижнетуринское ЛПУ МГ | ЗРУ-10 кВ "Технологическое" | ТОиТР | ТОиТР АВР оперативного питания ЗРУ-6(10) кВ | 133530
157 | Сорумское ЛПУ МГ | МК КЦ№7 | СО | Сервисное обслуживание электрооборудования мостовых кранов | 136771
158 | Казымское ЛПУ МГ | МК КЦ№5 | СО | Сервисное обслуживание электрооборудования мостовых кранов | 131664
159 | Казымское ЛПУ МГ | МК КЦ№5 | СО | Сервисное обслуживание электрооборудования мостовых кранов
160 | Казымское ЛПУ МГ | МК КЦ№6 | СО | Сервисное обслуживание электрооборудования мостовых кранов
161 | Комсомольское ЛПУ МГ | МК КЦ№2 ГКС-3 | СО | Сервисное обслуживание электрооборудования мостовых кранов | 132188
162 | Комсомольское ЛПУ МГ | МК КЦ№3 ГКС-3 | СО | Сервисное обслуживание электрооборудования мостовых кранов
163 | Комсомольское ЛПУ МГ | МК КЦ№2 ГКС-11 | СО | Сервисное обслуживание электрооборудования мостовых кранов
164 | Комсомольское ЛПУ МГ | МК КЦ№3 ГКС-11 | СО | Сервисное обслуживание электрооборудования мостовых кранов
165 | Комсомольское ЛПУ МГ | МК КЦ№7 ГКС-20 | СО | Сервисное обслуживание электрооборудования мостовых кранов
166 | Ивдельское ЛПУ МГ | МК КЦ№4 | СО | Сервисное обслуживание электрооборудования мостовых кранов | 131357
167 | Ивдельское ЛПУ МГ | МК КЦ№5 | СО | Сервисное обслуживание электрооборудования мостовых кранов
168 | Краснотурьинское ЛПУ МГ | МК КЦ№4 | СО | Сервисное обслуживание электрооборудования мостовых кранов | 132643
169 | Краснотурьинское ЛПУ МГ | МК КЦ№4 | СО | Сервисное обслуживание электрооборудования мостовых кранов
170 | Карпинское ЛПУ МГ | МК КЦ№1 т/а 11 | СО | Сервисное обслуживание электрооборудования мостовых кранов
171 | Карпинское ЛПУ МГ | МК КЦ№1 т/а 12 | СО | Сервисное обслуживание электрооборудования мостовых кранов
172 | Карпинское ЛПУ МГ | МК КЦ№2 т/а 21 | СО | Сервисное обслуживание электрооборудования мостовых кранов
173 | Карпинское ЛПУ МГ | МК КЦ№2 т/а 22 | СО | Сервисное обслуживание электрооборудования мостовых кранов | 131846
174 | Ямбургское ЛПУ МГ | КТП№3 АВОг КЦ№1 | СО | Сервисное обслуживание электрооборудования ГРУМП АВО газа | 138358
175 | Ямбургское ЛПУ МГ | КТП№4 АВОг КЦ№1 | СО | Сервисное обслуживание электрооборудования ГРУМП АВО газа
176 | Ямбургское ЛПУ МГ | КТП№7 АВОг КЦ№2 | СО | Сервисное обслуживание электрооборудования ГРУМП АВО газа
177 | Ямбургское ЛПУ МГ | КТП№8 АВОг КЦ№2 | СО | Сервисное обслуживание электрооборудования ГРУМП АВО газа
178 | Ямбургское ЛПУ МГ | КТП№10 АВОг КЦ№3 | СО | Сервисное обслуживание электрооборудования ГРУМП АВО газа
179 | Правохеттинское ЛПУ МГ | КТП АВОг КЦ№3 | СО | Сервисное обслуживание электрооборудования ГРУМП АВО газа | 135750
180 | Новоуренгойское ЛПУ МГ | КТП АВОг КЦ№3 | СО | Сервисное обслуживание электрооборудования ГРУМП АВО газа | 133972
181 | Пангодинское ЛПУ МГ | КТП№1 АВОг КЦ№2 | СО | Сервисное обслуживание электрооборудования ГРУМП АВО газа | 134681
182 | Лонг-Юганское ЛПУ МГ | КТП АВОг КЦ№6 | СО | Сервисное обслуживание электрооборудования ГРУМП АВО газа | 133012
183 | Таежное ЛПУ МГ | КТП АВОг КЦ№3 | СО | Сервисное обслуживание электрооборудования ГРУМП АВО газа | 137582
184 | Сосьвинское ЛПУ МГ | КТП АВОг КЦ№4 | СО | Сервисное обслуживание электрооборудования ГРУМП АВО газа | 4751
185 | Комсомольское ЛПУ МГ | КТП АВОг КЦ№2 КС-11 | СО | Сервисное обслуживание электрооборудования ГРУМП АВО газа | 132117
186 | Ивдельское ЛПУ МГ | КТП АВОг КЦ№4 | СО | Сервисное обслуживание электрооборудования ГРУМП АВО газа | 131357
187 | Карпинское ЛПУ МГ | КТП АВОг КЦ№4 | СО | Сервисное обслуживание электрооборудования ГРУМП АВО газа | 131917
188 | Нижнетуринское ЛПУ МГ | КТП АВОг КЦ№4 | СО | Сервисное обслуживание электрооборудования ГРУМП АВО газа | 133279
189 | Ямбургское ЛПУ МГ | УНС КЦ№1 | СО | Сервисное обслуживание электрооборудования УНС
190 | Ямбургское ЛПУ МГ | УНС КЦ№2 | СО | Сервисное обслуживание электрооборудования УНС
191 | Ямбургское ЛПУ МГ | УНС КЦ№7 | СО | Сервисное обслуживание электрооборудования УНС
192 | Ныдинское ЛПУ МГ | УНС КЦ№2 | СО | Сервисное обслуживание электрооборудования УНС
193 | Ныдинское ЛПУ МГ | УНС КЦ№3 | СО | Сервисное обслуживание электрооборудования УНС
194 | Ныдинское ЛПУ МГ | УНС КЦ№6 | СО | Сервисное обслуживание электрооборудования УНС
195 | Правохеттинское ЛПУ МГ | УНС КЦ№1 | СО | Сервисное обслуживание электрооборудования УНС
196 | Правохеттинское ЛПУ МГ | УНС КЦ№6 | СО | Сервисное обслуживание электрооборудования УНС
197 | Правохеттинское ЛПУ МГ | УНС КЦ№7/8 | СО | Сервисное обслуживание электрооборудования УНС
198 | Ягельное ЛПУ МГ | УНС КЦ№2 | СО | Сервисное обслуживание электрооборудования УНС
199 | Ягельное ЛПУ МГ | УНС КЦ№5 | СО | Сервисное обслуживание электрооборудования УНС
200 | Приозерное ЛПУ МГ | УНС КЦ№1 | СО | Сервисное обслуживание электрооборудования УНС
201 | Приозерное ЛПУ МГ | УНС КЦ№5 | СО | Сервисное обслуживание электрооборудования УНС
202 | Новоуренгойское ЛПУ МГ | УНС№3 КЦ№1 | СО | Сервисное обслуживание электрооборудования УНС
203 | Новоуренгойское ЛПУ МГ | УНС КЦ№2 | СО | Сервисное обслуживание электрооборудования УНС
204 | Новоуренгойское ЛПУ МГ | УНС КЦ№3 | СО | Сервисное обслуживание электрооборудования УНС
205 | Пангодинское ЛПУ МГ | УТН№1 ГКС | СО | Сервисное обслуживание электрооборудования УНС
206 | Пангодинское ЛПУ МГ | УНС КЦ№2 | СО | Сервисное обслуживание электрооборудования УНС
207 | Надымское ЛПУ МГ | УНС КЦ№5 | СО | Сервисное обслуживание электрооборудования УНС
208 | Надымское ЛПУ МГ | УНС КЦ№6 | СО | Сервисное обслуживание электрооборудования УНС
209 | Надымское ЛПУ МГ | УНС КЦ№7 | СО | Сервисное обслуживание электрооборудования УНС
210 | Лонг-Юганское ЛПУ МГ | УНС КЦ№1/2 | СО | Сервисное обслуживание электрооборудования УНС
211 | Сосновское ЛПУ МГ | УНС КЦ№2 | СО | Сервисное обслуживание электрооборудования УНС
212 | Сосновское ЛПУ МГ | УНС КЦ№7/8 | СО | Сервисное обслуживание электрооборудования УНС
213 | Верхнеказымское ЛПУ МГ | УНС КЦ№2 | СО | Сервисное обслуживание электрооборудования УНС
214 | Верхнеказымское ЛПУ МГ | УНС КЦ№5 | СО | Сервисное обслуживание электрооборудования УНС
215 | Бобровское ЛПУ МГ | УНС КЦ№5 | СО | Сервисное обслуживание электрооборудования УНС
216 | Бобровское ЛПУ МГ | УНС КЦ№7/8 | СО | Сервисное обслуживание электрооборудования УНС
217 | Октябрьское ЛПУ МГ | УНС№1 КЦ№1 | СО | Сервисное обслуживание электрооборудования УНС
218 | Сорумское ЛПУ МГ | УНС КЦ№4 | СО | Сервисное обслуживание электрооборудования УНС
219 | Сорумское ЛПУ МГ | УНС КЦ№7 | СО | Сервисное обслуживание электрооборудования УНС
220 | Казымское ЛПУ МГ | УНС КЦ№1/2 | СО | Сервисное обслуживание электрооборудования УНС
221 | Казымское ЛПУ МГ | УНС КЦ№4 | СО | Сервисное обслуживание электрооборудования УНС
222 | Перегребненское ЛПУ МГ | УНС КЦ№3 | СО | Сервисное обслуживание электрооборудования УНС
223 | Перегребненское ЛПУ МГ | УНС КЦ№5 | СО | Сервисное обслуживание электрооборудования УНС
224 | Таежное ЛПУ МГ | УНС КЦ№5 | СО | Сервисное обслуживание электрооборудования УНС
225 | Сосьвинское ЛПУ МГ | УНС КЦ№1/2 | СО | Сервисное обслуживание электрооборудования УНС
226 | Сосьвинское ЛПУ МГ | УНС КЦ№4 | СО | Сервисное обслуживание электрооборудования УНС
227 | Уральское ЛПУ МГ | ТНС ГКС | СО | Сервисное обслуживание электрооборудования УНС
228 | Уральское ЛПУ МГ | ВОС | СО | Сервисное обслуживание электрооборудования УНС
229 | Комсомольское ЛПУ МГ | УНС КЦ№3 ГКС-3 | СО | Сервисное обслуживание электрооборудования УНС
230 | Комсомольское ЛПУ МГ | УНС КЦ№5 ГКС-3 | СО | Сервисное обслуживание электрооборудования УНС
231 | Комсомольское ЛПУ МГ | УНС КЦ№1 ГКС-11 | СО | Сервисное обслуживание электрооборудования УНС
232 | Комсомольское ЛПУ МГ | УНС КЦ№7 ГКС-20 | СО | Сервисное обслуживание электрооборудования УНС
233 | Пелымское ЛПУ МГ | УНС КЦ№2 | СО | Сервисное обслуживание электрооборудования УНС
234 | Пелымское ЛПУ МГ | УНС КЦ№3 | СО | Сервисное обслуживание электрооборудования УНС
235 | Пелымское ЛПУ МГ | УНС КЦ№7 | СО | Сервисное обслуживание электрооборудования УНС
236 | Ивдельское ЛПУ МГ | УНС КЦ№2 п/п№2 | СО | Сервисное обслуживание электрооборудования УНС
237 | Ивдельское ЛПУ МГ | УНС КЦ№4 п/п№3 | СО | Сервисное обслуживание электрооборудования УНС
238 | Ивдельское ЛПУ МГ | УНС КЦ№7 НИ | СО | Сервисное обслуживание электрооборудования УНС
239 | Краснотурьинское ЛПУ МГ | УНС КЦ№2 КС-6 | СО | Сервисное обслуживание электрооборудования УНС
240 | Краснотурьинское ЛПУ МГ | УНС КЦ№4 ГГС-12 | СО | Сервисное обслуживание электрооборудования УНС
241 | Краснотурьинское ЛПУ МГ | УНС КЦ№8 ГГС-12 | СО | Сервисное обслуживание электрооборудования УНС
242 | Карпинское ЛПУ МГ | УТН2 КЦ№2 | СО | Сервисное обслуживание электрооборудования УНС
243 | Карпинское ЛПУ МГ | УТН4 КЦ№5 | СО | Сервисное обслуживание электрооборудования УНС
244 | Нижнетуринское ЛПУ МГ | ТФН | СО | Сервисное обслуживание электрооборудования УНС
245 | Нижнетуринское ЛПУ МГ | УНС ГКС | СО | Сервисное обслуживание электрооборудования УНС
246 | Лонг-Юганское ЛПУ МГ | УНС КЦ№5 | ТОиТР | ТОиТР электрооборудования УНС
247 | Сосновское ЛПУ МГ | УНС КЦ№3 | ТОиТР | ТОиТР электрооборудования УНС
248 | Сорумское ЛПУ МГ | УНС КЦ№1 | ТОиТР | ТОиТР электрооборудования УНС
249 | Пунгинское ЛПУ МГ | УНС ГКС | ТОиТР | ТОиТР электрооборудования УНС
250 | Ныдинское ЛПУ МГ | КТП АВОг КЦ№1 | СО | Сервисное обслуживание ЧРП АВО газа | 134112
251 | Ныдинское ЛПУ МГ | КТП АВОг КЦ№2 | СО | Сервисное обслуживание ЧРП АВО газа
252 | Правохеттинское ЛПУ МГ | КТП АВОг КЦ№6 | СО | Сервисное обслуживание ЧРП АВО газа | 135862
253 | Правохеттинское ЛПУ МГ | КТП АВОг КЦ№9 | СО | Сервисное обслуживание ЧРП АВО газа
254 | Ягельное ЛПУ МГ | КТП АВОг КЦ№4 | СО | Сервисное обслуживание ЧРП АВО газа | 138180
255 | Ягельное ЛПУ МГ | КТП АВОг КЦ№6 | СО | Сервисное обслуживание ЧРП АВО газа
256 | Приозерное ЛПУ МГ | КТП АВОг КЦ№4 | СО | Сервисное обслуживание ЧРП АВО газа | 134144
257 | Новоуренгойское ЛПУ МГ | КТП АВОг КЦ№1 | СО | Сервисное обслуживание ЧРП АВО газа | 134050
258 | Пангодинское ЛПУ МГ | КТП АВОг КЦ№3 | СО | Сервисное обслуживание ЧРП АВО газа | 134690
259 | Бобровское ЛПУ МГ | КТП АВОг КЦ№10 | СО | Сервисное обслуживание ЧРП АВО газа | -
260 | Октябрьское ЛПУ МГ | КТП АВОг КЦ№10 | СО | Сервисное обслуживание ЧРП АВО газа | 339464
261 | Таежное ЛПУ МГ | КТП АВОг КЦ№2 | СО | Сервисное обслуживание ЧРП АВО газа | 137415
262 | Таежное ЛПУ МГ | КТП АВОг КЦ№3 | СО | Сервисное обслуживание ЧРП АВО газа
263 | Таежное ЛПУ МГ | КТП АВОг КЦ№8 | СО | Сервисное обслуживание ЧРП АВО газа
264 | Комсомольское ЛПУ МГ | КТП АВОг КЦ№7 | СО | Сервисное обслуживание ЧРП АВО газа
265 | Комсомольское ЛПУ МГ | КТП АВОг КЦ№10 | СО | Сервисное обслуживание ЧРП АВО газа | 132561
266 | Ямбургское ЛПУ МГ | т/а КЦ№1 | СО | Сервисное обслуживание электрооборудования СБМ-ГАЗ-500 | 138482, 138540-138543
267 | Ямбургское ЛПУ МГ | т/а КЦ№2 | СО | Сервисное обслуживание электрооборудования СБМ-ГАЗ-500
268 | Ныдинское ЛПУ МГ | т/а КЦ№1 | СО | Сервисное обслуживание электрооборудования СБМ-ГАЗ-500 | 134147-134150, 134178
269 | Ныдинское ЛПУ МГ | т/а КЦ№2 | СО | Сервисное обслуживание электрооборудования СБМ-ГАЗ-500
270 | Правохеттинское ЛПУ МГ | т/а КЦ№7 | СО | Сервисное обслуживание электрооборудования СБМ-ГАЗ-500 | 135896-135898, 135919
271 | Правохеттинское ЛПУ МГ | т/а КЦ№8 | СО | Сервисное обслуживание электрооборудования СБМ-ГАЗ-500
272 | Правохеттинское ЛПУ МГ | т/а КЦ№9 | СО | Сервисное обслуживание электрооборудования СБМ-ГАЗ-500
273 | Ягельное ЛПУ МГ | т/а КЦ№2 | СО | Сервисное обслуживание электрооборудования СБМ-ГАЗ-500 | 138080-138084
274 | Ягельное ЛПУ МГ | т/а КЦ№3 | СО | Сервисное обслуживание электрооборудования СБМ-ГАЗ-500
275 | Ягельное ЛПУ МГ | т/а КЦ№9 | СО | Сервисное обслуживание электрооборудования СБМ-ГАЗ-500
276 | Ягельное ЛПУ МГ | т/а КЦ№10 | СО | Сервисное обслуживание электрооборудования СБМ-ГАЗ-500
277 | Новоуренгойское ЛПУ МГ | т/а КЦ№5 | СО | Сервисное обслуживание электрооборудования СБМ-ГАЗ-500
278 | Новоуренгойское ЛПУ МГ | т/а КЦ№6 | СО | Сервисное обслуживание электрооборудования СБМ-ГАЗ-500
279 | Комсомольское ЛПУ МГ | т/а КЦ№4 | СО | Сервисное обслуживание электрооборудования ЧР АВО масла ГТК-10-4
280 | Комсомольское ЛПУ МГ | т/а КЦ№5 | СО | Сервисное обслуживание электрооборудования ЧР АВО масла ГТК-10-4
281 | Комсомольское ЛПУ МГ | т/а КЦ№2 | СО | Сервисное обслуживание электрооборудования ЧР АВО масла ГТК-10-4
282 | Комсомольское ЛПУ МГ | т/а КЦ№3 | СО | Сервисное обслуживание электрооборудования ЧР АВО масла ГТК-10-4
283 | Ивдельское ЛПУ МГ | т/а КЦ№4 | СО | Сервисное обслуживание электрооборудования ЧР АВО масла ГТК-10-4
284 | Надымское УАВР | ЭТЛ | СО | Сервисное обслуживание электротехнических лабораторий
285 | Белоярское УАВР | ЭТЛ | СО | Сервисное обслуживание электротехнических лабораторий
286 | Югорское УАВР | ЭТЛ | СО | Сервисное обслуживание электротехнических лабораторий
287 | Югорское УАВР | ЭТЛ | СО | Сервисное обслуживание электротехнических лабораторий
288 | Новоуренгойское ЛПУ МГ | т/а 31-38 КЦ№3 | СО | Сервисное обслуживание электрооборудования ЧР АВО масла (ГХТ)
289 | Новоуренгойское ЛПУ МГ | т/а 41-48 КЦ№4 | СО | Сервисное обслуживание электрооборудования ЧР АВО масла (ГХТ)
290 | Пангодинское ЛПУ МГ | т/а 31 КЦ№3 | СО | Сервисное обслуживание электрооборудования ЧР АВО масла (ГХТ)
291 | Сосновское ЛПУ МГ | т/а 21-27 КЦ№2 | СО | Сервисное обслуживание электрооборудования ЧР АВО масла (ГХТ)
292 | Сосновское ЛПУ МГ | т/а 31, 32 КЦ№3 | СО | Сервисное обслуживание электрооборудования ЧР АВО масла (ГХТ)
293 | Перегребненское ЛПУ МГ | т/а 67, 68 КЦ№6 | СО | Сервисное обслуживание электрооборудования ЧР АВО масла (ГХТ)
294 | Перегребненское ЛПУ МГ | т/а 71, 72 КЦ№7 | СО | Сервисное обслуживание электрооборудования ЧР АВО масла (ГХТ)
295 | Таежное ЛПУ МГ | т/а 41-43 КЦ№4 | СО | Сервисное обслуживание электрооборудования ЧР АВО масла (ГХТ)
296 | Таежное ЛПУ МГ | т/а 51-53 КЦ№5 | СО | Сервисное обслуживание электрооборудования ЧР АВО масла (ГХТ)
297 | Сосьвинское ЛПУ МГ | т/а 21 КЦ№2 | СО | Сервисное обслуживание электрооборудования ЧР АВО масла (ГХТ)
298 | Уральское ЛПУ МГ | т/а 41-45 КЦ№4 | СО | Сервисное обслуживание электрооборудования ЧР АВО масла (ГХТ)
299 | Комсомольское ЛПУ МГ | т/а 71-73 КЦ№7 | СО | Сервисное обслуживание электрооборудования ЧР АВО масла (ГХТ)
300 | Карпинское ЛПУ МГ | т/а 41-43 КЦ№4 | СО | Сервисное обслуживание электрооборудования ЧР АВО масла (ГХТ)
301 | Верхнеказымское ЛПУ МГ | КЦ №5 т/а №1 | ТО | ПНиИ АЩСУ ГПА-Ц16 | 131034
302 | Верхнеказымское ЛПУ МГ | КЦ №5 т/а №2 | ТО | ПНиИ АЩСУ ГПА-Ц16 | 131035
303 | Верхнеказымское ЛПУ МГ | КЦ №5 т/а №3 | ТО | ПНиИ АЩСУ ГПА-Ц16 | 131036
304 | Верхнеказымское ЛПУ МГ | КЦ №5 т/а №4 | ТО | ПНиИ АЩСУ ГПА-Ц16 | 131037
305 | Верхнеказымское ЛПУ МГ | КЦ №5 т/а №5 | ТО | ПНиИ АЩСУ ГПА-Ц16 | 131079
306 | Бобровское ЛПУ МГ | КЦ №5 т/а №1 | ТО | ПНиИ АЩСУ ГПА-Ц16 | 130634
307 | Бобровское ЛПУ МГ | КЦ №5 т/а №2 | ТО | ПНиИ АЩСУ ГПА-Ц16 | 130635
308 | Бобровское ЛПУ МГ | КЦ №5 т/а №3 | ТО | ПНиИ АЩСУ ГПА-Ц16 | 130636
309 | Бобровское ЛПУ МГ | КЦ №5 т/а №4 | ТО | ПНиИ АЩСУ ГПА-Ц16 | 130637
310 | Октябрьское ЛПУ МГ | КЦ №6 т/а №1 | ТО | ПНиИ АЩСУ ГПА-Ц16 | 134608
311 | Октябрьское ЛПУ МГ | КЦ №6 т/а №2 | ТО | ПНиИ АЩСУ ГПА-Ц16 | 134609
312 | Октябрьское ЛПУ МГ | КЦ №6 т/а №3 | ТО | ПНиИ АЩСУ ГПА-Ц16 | 134610
313 | Октябрьское ЛПУ МГ | КЦ №6 т/а №4 | ТО | ПНиИ АЩСУ ГПА-Ц16 | 134611
314 | Октябрьское ЛПУ МГ | КЦ №6 т/а №5 | ТО | ПНиИ АЩСУ ГПА-Ц16 | 134612
315 | Ныдинское ЛПУ МГ | КЦ №3 т/а №1 | ТО | ПНиИ АЩСУ ГПА-Ц16 | 134225
316 | Ныдинское ЛПУ МГ | КЦ №3 т/а №2 | ТО | ПНиИ АЩСУ ГПА-Ц16 | 134226
317 | Ныдинское ЛПУ МГ | КЦ №3 т/а №3 | ТО | ПНиИ АЩСУ ГПА-Ц16 | 134227
318 | Ныдинское ЛПУ МГ | КЦ №3 т/а №4 | ТО | ПНиИ АЩСУ ГПА-Ц16 | 134228
319 | Правохеттинское ЛПУ МГ | КЦ №2 т/а №1 | ТО | ПНиИ АЩСУ ГПА-Ц16 | 135674
320 | Правохеттинское ЛПУ МГ | КЦ №2 т/а №2 | ТО | ПНиИ АЩСУ ГПА-Ц16 | 135675
321 | Правохеттинское ЛПУ МГ | КЦ №2 т/а №3 | ТО | ПНиИ АЩСУ ГПА-Ц16 | 135676
322 | Правохеттинское ЛПУ МГ | КЦ №2 т/а №4 | ТО | ПНиИ АЩСУ ГПА-Ц16 | 135677
323 | Правохеттинское ЛПУ МГ | КЦ №2 т/а №5 | ТО | ПНиИ АЩСУ ГПА-Ц16 | 135678
324 | Ягельное ЛПУ МГ | КЦ №5 т/а №1 | ТО | ПНиИ АЩСУ ГПА-Ц16 | 138198
325 | Ягельное ЛПУ МГ | КЦ №5 т/а №2 | ТО | ПНиИ АЩСУ ГПА-Ц16 | 138199
326 | Ягельное ЛПУ МГ | КЦ №5 т/а №3 | ТО | ПНиИ АЩСУ ГПА-Ц16 | 138200
327 | Ягельное ЛПУ МГ | КЦ №5 т/а №4 | ТО | ПНиИ АЩСУ ГПА-Ц16 | 138201
328 | Ягельное ЛПУ МГ | КЦ №5 т/а №5 | ТО | ПНиИ АЩСУ ГПА-Ц16 | 138202
329 | Приозерное ЛПУ МГ | КЦ №2 т/а №1 | ТО | ПНиИ АЩСУ ГПА-Ц16 | 136024
330 | Приозерное ЛПУ МГ | КЦ №2 т/а №2 | ТО | ПНиИ АЩСУ ГПА-Ц16 | 136025
331 | Приозерное ЛПУ МГ | КЦ №2 т/а №3 | ТО | ПНиИ АЩСУ ГПА-Ц16 | 136026
332 | Приозерное ЛПУ МГ | КЦ №2 т/а №4 | ТО | ПНиИ АЩСУ ГПА-Ц16 | 136050
333 | Приозерное ЛПУ МГ | КЦ №2 т/а №5 | ТО | ПНиИ АЩСУ ГПА-Ц16 | 136051
334 | Пангодинское ЛПУ МГ | ОЩСУ КЦ №5 | ТО | ПНиИ ОЩСУ КЦ | 134850
335 | Надымское ЛПУ МГ | ОЩСУ КЦ №6 | ТО | ПНиИ ОЩСУ КЦ | 133483
336 | Пангодинское ЛПУ МГ | АЩСУ ГТК-10-4 КЦ №2 | СО | Сервисное обслуживание АЩСУ ГТК-10-4 | 134859, 134860, 134861, 134862, 134863, 134864, 134865, 134866
337 | Пангодинское ЛПУ МГ | АЩСУ ГТК-10-4 КЦ №3 | СО | Сервисное обслуживание АЩСУ ГТК-10-4 | 134773, 134774, 134775, 134776
338 | Пангодинское ЛПУ МГ | АЩСУ ГТК-10-4 КЦ №4 | СО | Сервисное обслуживание АЩСУ ГТК-10-4 | 134783, 134784 134812,134813
339 | Пангодинское ЛПУ МГ | АЩСУ ГТК-10-4 КЦ №5 | СО | Сервисное обслуживание АЩСУ ГТК-10-4 | 134792, 134793, 134794, 134795, 134796, 134797, 134849, б/н
340 | Сорумское ЛПУ МГ | АЩСУ ГТК-10-4 КЦ №4 | СО | Сервисное обслуживание АЩСУ ГТК-10-4 | 136709, 136710, 136711, 136712, 136713, 136714, 136715, 136716
341 | Сорумское ЛПУ МГ | АЩСУ ГТК-10-4 КЦ №5 | СО | Сервисное обслуживание АЩСУ ГТК-10-4 | 136733, 136734, 136735, 136736, 136737, 136738, 136802, 136804
342 | Сорумское ЛПУ МГ | АЩСУ ГТК-10-4 КЦ №6 | СО | Сервисное обслуживание АЩСУ ГТК-10-4 | 136806, 136807, 136808, 136809, 136810, 136811, 136812, 136813
343 | Сорумское ЛПУ МГ | АЩСУ ГТК-10-4 КЦ №7 | СО | Сервисное обслуживание АЩСУ ГТК-10-4 | 136772, 136773, 136774, 136775, 136776, 136777, 136841, 136842
344 | Сосьвинское ЛПУ МГ | АЩСУ ГТК-10-4 КЦ №2 | СО | Сервисное обслуживание АЩСУ ГТК-10-4 | 137370, 1373710, 137372, 137373, 137374,137375
345 | Сосьвинское ЛПУ МГ | АЩСУ ГТК-10-4 КЦ№3 | СО | Сервисное обслуживание АЩСУ ГТК-10-4 | 137400, 137401, 137402, 137403, 137404, 137405, 137408, 137409
346 | Уральское ЛПУ МГ | АЩСУ ГТК-10-4 КЦ №2 | СО | Сервисное обслуживание АЩСУ ГТК-10-4 | 137859, 137860, 137861, 137862, 137863, 137864, 137865, 137866
347 | Ямбургское ЛПУ МГ | Электродвигатели АВО газа КЦ №№6, 7 | ТОиТР | ТОиР взрывозащищенных электродвигателей ВАСО 16-14-24У1 АВО газа КЦ | 138637, 138660
348 | Правохеттинское ЛПУ МГ | Электродвигатели АВО газа КЦ №3, КЦ №4 | ТОиТР | ТОиР взрывозащищенных электродвигателей ВАСО 16-14-24У1 АВО газа КЦ | 135755, 135756, 135793, 135797
349 | Приозерное ЛПУ МГ | Электродвигатели АВО газа КЦ №3 | ТОиТР | ТОиР взрывозащищенных электродвигателей ВАСО 16-14-24У1 АВО газа КЦ | 136015, 136018
350 | Новоуренгойское ЛПУ МГ | ЩПТ=24 В КЦ2 | СО | Сервисное обслуживание ЩПТ 24,110,220 В | 133906
351 | Пангодинское ЛПУ МГ | ЩПТ=220 В КЦ2 | СО | Сервисное обслуживание ЩПТ 24,110,220 В | 134676
352 | Казымское ЛПУ МГ | ЩПТ=24,220 В КЦ1 | СО | Сервисное обслуживание ЩПТ 24,110,220 В | 131589
353 | Казымское ЛПУ МГ | ЩПТ=24,220 В КЦ2 | СО | Сервисное обслуживание ЩПТ 24,110,220 В | 131590
354 | Казымское ЛПУ МГ | ЩПТ=24,220 В КЦ3 | СО | Сервисное обслуживание ЩПТ 24,110,220 В | 131591
355 | Казымское ЛПУ МГ | ЩПТ=24,220 В КЦ4 | СО | Сервисное обслуживание ЩПТ 24,110,220 В | 131592
356 | Казымское ЛПУ МГ | ЩПТ=24,220 В КЦ5 | СО | Сервисное обслуживание ЩПТ 24,110,220 В | 131664
357 | Казымское ЛПУ МГ | ЩПТ=24,220 В КЦ6 | СО | Сервисное обслуживание ЩПТ 24,110,220 В | 131711
358 | Казымское ЛПУ МГ | ЩПТ=24,220 В КЦ7 | СО | Сервисное обслуживание ЩПТ 24,110,220 В | 131648
359 | Перегребненское ЛПУ МГ | ЩПТ=24,220 В КЦ3 | СО | Сервисное обслуживание ЩПТ 24,110,220 В | 135463
360 | Перегребненское ЛПУ МГ | ЩПТ=24,110,220 В КЦ4 | СО | Сервисное обслуживание ЩПТ 24,110,220 В | 135462
361 | Перегребненское ЛПУ МГ | ЩПТ=24,220 В КЦ5 | СО | Сервисное обслуживание ЩПТ 24,110,220 В | 135482
362 | Перегребненское ЛПУ МГ | ЩПТ=24,110,220 В КЦ6 | СО | Сервисное обслуживание ЩПТ 24,110,220 В | 135563
363 | Перегребненское ЛПУ МГ | ЩПТ=24,110,220 В КЦ7 | СО | Сервисное обслуживание ЩПТ 24,110,220 В | 702717
364 | Таежное ЛПУ МГ | ЩПТ=220 В КЦ10 | СО | Сервисное обслуживание ЩПТ 24,110,220 В | 339682
365 | Сосьвинское ЛПУ МГ | ЩПТ=24,220 В КЦ1 | СО | Сервисное обслуживание ЩПТ 24,110,220 В | 137349
366 | Сосьвинское ЛПУ МГ | ЩПТ=24,220 В КЦ2 | СО | Сервисное обслуживание ЩПТ 24,110,220 В | 137347
367 | Сосьвинское ЛПУ МГ | ЩПТ=24,220 В КЦ3 | СО | Сервисное обслуживание ЩПТ 24,110,220 В | 137392
368 | Пелымское ЛПУ МГ | ЩПТ=24,220 В КЦ1/2 | СО | Сервисное обслуживание ЩПТ 24,110,220 В | 135102
369 | Пелымское ЛПУ МГ | ЩПТ=24,220 В КЦ3/4 | СО | Сервисное обслуживание ЩПТ 24,110,220 В | 135071
370 | Пелымское ЛПУ МГ | ЩПТ=24,220 В КЦ5/6 | СО | Сервисное обслуживание ЩПТ 24,110,220 В | 135296
371 | Пелымское ЛПУ МГ | ЩПТ=24,220 В КЦ7 | СО | Сервисное обслуживание ЩПТ 24,110,220 В | 135287
372 | Пелымское ЛПУ МГ | ЩПТ=24,220 В КЦ8 | СО | Сервисное обслуживание ЩПТ 24,110,220 В | 135341
373 | Пелымское ЛПУ МГ | ЩПТ=24,220 В КЦ9 | СО | Сервисное обслуживание ЩПТ 24,110,220 В | 135384
374 | Пелымское ЛПУ МГ | ЩПТ=24 В КЦ4 | СО | Сервисное обслуживание ЩПТ 24,110,220 В | 135170
375 | Ивдельское ЛПУ МГ | ЩПТ=24,220 В КЦ3 п.п.Ивдельская | СО | Сервисное обслуживание ЩПТ 24,110,220 В | 131229
376 | Ивдельское ЛПУ МГ | ЩПТ=24,220 В КЦ4 п.п.Ивдельская | СО | Сервисное обслуживание ЩПТ 24,110,220 В | 131261
377 | Ивдельское ЛПУ МГ | ЩПТ=24,220 В КЦ5 п.п.Ивдельская | СО | Сервисное обслуживание ЩПТ 24,110,220 В | 131286
378 | Ивдельское ЛПУ МГ | ЩПТ=24,220 В КЦ7 п.п.Ивдельская | СО | Сервисное обслуживание ЩПТ 24,110,220 В | 131293
379 | Ивдельское ЛПУ МГ | ЩПТ=24,220 В КЦ9 п.п.Ивдельская | СО | Сервисное обслуживание ЩПТ 24,110,220 В | 131297
380 | Ивдельское ЛПУ МГ | ЩПТ=24,220 В КЦ1 п.п.Н.Ивдельская | СО | Сервисное обслуживание ЩПТ 24,110,220 В | 133697
381 | Ивдельское ЛПУ МГ | ЩПТ=24,220 В КЦ2 п.п.Н.Ивдельская | СО | Сервисное обслуживание ЩПТ 24,110,220 В | 133735
382 | Ивдельское ЛПУ МГ | ЩПТ=24,220 В КЦ3/4 п.п.Н.Ивдельская | СО | Сервисное обслуживание ЩПТ 24,110,220 В | 133807
383 | Ивдельское ЛПУ МГ | ЩПТ=24,220 В КЦ5/6 п.п.Н.Ивдельская | СО | Сервисное обслуживание ЩПТ 24,110,220 В | 133776
384 | Карпинское ЛПУ МГ | ЩПТ=24,220 В КЦ1 | СО | Сервисное обслуживание ЩПТ 24,110,220 В | 131799
385 | Карпинское ЛПУ МГ | ЩПТ=24,220 В КЦ2 | СО | Сервисное обслуживание ЩПТ 24,110,220 В | 131856
386 | Карпинское ЛПУ МГ | ЩПТ=24,220 В КЦ3/4 | СО | Сервисное обслуживание ЩПТ 24,110,220 В | 131889
387 | Карпинское ЛПУ МГ | ЩПТ=24,220 В КЦ5/6 | СО | Сервисное обслуживание ЩПТ 24,110,220 В | 131943
388 | Нижнетуринское ЛПУ МГ | ЩПТ=24,220 В КЦ2 | СО | Сервисное обслуживание ЩПТ 24,110,220 В | 133559
389 | Нижнетуринское ЛПУ МГ | ЩПТ=24,220 В КЦ3 | СО | Сервисное обслуживание ЩПТ 24,110,220 В | 133558
390 | Нижнетуринское ЛПУ МГ, п.п. Лялинская | ЩПТ=24,220 В КЦ2 | СО | Сервисное обслуживание ЩПТ 24,110,220 В | 133213
391 | Нижнетуринское ЛПУ МГ, п.п. Лялинская | ЩПТ=24,220 В КЦ6 | СО | Сервисное обслуживание ЩПТ 24,110,220 В | 133392
392 | Надымское ЛПУ МГ | АБ=220 В КЦ7 | ТОиТР | РТО аккумуляторных батарей | 133452
393 | Сорумское ЛПУ МГ | АБ=110 В КЦ3 | ТОиТР | РТО аккумуляторных батарей | 136762
394 | Пуровское ЛПУ МГ | ИБП КТП№2 СОГ (2 шт.) | СО | Сервисное обслуживание ИБП | 136414
395 | Сосновское ЛПУ МГ | ИБП АБК (2 шт.) | СО | Сервисное обслуживание ИБП | 135993
396 | Перегребненское ЛПУ МГ | ИБП ОЩСУ КЦ6 (2шт.) | СО | Сервисное обслуживание ИБП | 135563
397 | Перегребненское ЛПУ МГ | ИБП ГПА81(1 шт.) | СО | Сервисное обслуживание ИБП | 702704
398 | Перегребненское ЛПУ МГ | ИБП ГПА82(1 шт.) | СО | Сервисное обслуживание ИБП | 702705
399 | Перегребненское ЛПУ МГ | ИБП ГПА83(1 шт.) | СО | Сервисное обслуживание ИБП | 702706
400 | Уральское ЛПУ МГ | ИБП ГПА41(1 шт.) | СО | Сервисное обслуживание ИБП | 702455
401 | Уральское ЛПУ МГ | ИБП ГПА42(1 шт.) | СО | Сервисное обслуживание ИБП | 702456
402 | Уральское ЛПУ МГ | ИБП ГПА43(1 шт.) | СО | Сервисное обслуживание ИБП | 702457
403 | Уральское ЛПУ МГ | ИБП ГПА44(1 шт.) | СО | Сервисное обслуживание ИБП | 702458
404 | Уральское ЛПУ МГ | ИБП ГПА45(1 шт.) | СО | Сервисное обслуживание ИБП | 702459
405 | Нижнетуринское ЛПУ МГ, п.п. Лялинская | ИБП КТП КЦ2 (2 шт.) | СО | Сервисное обслуживание ИБП | 133213
406 | Бобровское ЛПУ МГ | ВЗП-ТПП КЦ2 | СО | Сервисное обслуживание зарядных устройств ВЗП-ТПП | 130605
407 | Бобровское ЛПУ МГ | ВЗП-ТПП КЦ3 | СО | Сервисное обслуживание зарядных устройств ВЗП-ТПП | 130539
408 | Бобровское ЛПУ МГ | ВЗП-ТПП КЦ6 | СО | Сервисное обслуживание зарядных устройств ВЗП-ТПП | 130717
409 | Бобровское ЛПУ МГ | ВЗП-ТПП КЦ7 | СО | Сервисное обслуживание зарядных устройств ВЗП-ТПП | 130654
410 | Октябрьское ЛПУ МГ | ВЗП-ТПП КЦ4 | СО | Сервисное обслуживание зарядных устройств ВЗП-ТПП | 134549
411 | Октябрьское ЛПУ МГ | ВЗП-ТПП КЦ5 | СО | Сервисное обслуживание зарядных устройств ВЗП-ТПП | 134576
412 | Октябрьское ЛПУ МГ | ВЗП-ТПП КЦ7 | СО | Сервисное обслуживание зарядных устройств ВЗП-ТПП | 134659
413 | Таежное ЛПУ МГ | ВЗП-ТПП КЦ2 | СО | Сервисное обслуживание зарядных устройств ВЗП-ТПП | 137512
414 | Таежное ЛПУ МГ | ВЗП-ТПП КЦ3 | СО | Сервисное обслуживание зарядных устройств ВЗП-ТПП | 137579
415 | Таежное ЛПУ МГ | ВЗП-ТПП КЦ5 | СО | Сервисное обслуживание зарядных устройств ВЗП-ТПП | 137669
416 | Таежное ЛПУ МГ | ВЗП-ТПП КЦ7 | СО | Сервисное обслуживание зарядных устройств ВЗП-ТПП | 137783
417 | Комсомольское ЛПУ МГ | ВЗП-ТПП КЦ2 ГКС "Комсомольская" | СО | Сервисное обслуживание зарядных устройств ВЗП-ТПП | 132188
418 | Комсомольское ЛПУ МГ | ВЗП-ТПП КЦ3 ГКС "Комсомольская" | СО | Сервисное обслуживание зарядных устройств ВЗП-ТПП | 132189
419 | Комсомольское ЛПУ МГ | ВЗП-ТПП КЦ5 (2 шт.) ГКС "Комсомольская" | СО | Сервисное обслуживание зарядных устройств ВЗП-ТПП | 132282
420 | Пелымское ЛПУ МГ | ВЗП-ТПП КЦ3 (4 шт.) КС Н.Пелымская | СО | Сервисное обслуживание зарядных устройств ВЗП-ТПП | 135071
421 | Пелымское ЛПУ МГ | ВЗП-ТПП КЦ7 КС Пелымская | СО | Сервисное обслуживание зарядных устройств ВЗП-ТПП | 135287
422 | Ивдельское ЛПУ МГ | ВЗП-ТПП КЦ4 (4 шт.) | СО | Сервисное обслуживание зарядных устройств ВЗП-ТПП | 131261
423 | Лонг-Юганское ЛПУ МГ | Инветоры КТП КЦ6 | СО | Сервисное обслуживание инверторов =110/~220 В 32 кВА | 133012
424 | Лонг-Юганское ЛПУ МГ | Инветоры КТП КЦ7 | СО | Сервисное обслуживание инверторов =110/~220 В 32 кВА | 133037
425 | Пелымское ЛПУ МГ | Инветоры КТП КЦ4 | СО | Сервисное обслуживание инверторов =110/~220 В 32 кВА | 135170
426 | Пелымское ЛПУ МГ | Инветоры КТП КЦ5 | СО | Сервисное обслуживание инверторов =110/~220 В 32 кВА | 135194
427 | Уральское ЛПУ МГ | Инвертор ГПА 41 | СО | Сервисное обслуживание инверторов Gamatronic =220/~380 20 кВА | 702455
428 | Уральское ЛПУ МГ | Инвертор ГПА 42 | СО | Сервисное обслуживание инверторов Gamatronic =220/~380 20 кВА | 702456
429 | Уральское ЛПУ МГ | Инвертор ГПА 43 | СО | Сервисное обслуживание инверторов Gamatronic =220/~380 20 кВА | 702457
430 | Уральское ЛПУ МГ | Инвертор ГПА 44 | СО | Сервисное обслуживание инверторов Gamatronic =220/~380 20 кВА | 702458
431 | Уральское ЛПУ МГ | Инвертор ГПА 45 | СО | Сервисное обслуживание инверторов Gamatronic =220/~380 20 кВА | 702459
432 | Комсомольское ЛПУ МГ | ЗУ=24 В №1,№2 КЦ4 КС11. | ТОиТР | РТО ВЗП-ТПП | 132457
433 | Комсомольское ЛПУ МГ | ЗУ = 24 В №1,№2 КЦ1 КС11 | ТОиТР | РТО Зарядных устройств 4 ТИП | 132159
434 | Правохеттинское ЛПУ МГ | РТО встроенных АБ ИБП КЦ2 | ТОиТР | РТО встроенных АБ ИБП | 135655
435 | Правохеттинское ЛПУ МГ | РТО встроенных АБ ИБП КЦ3 | ТОиТР | РТО встроенных АБ ИБП | 135737
436 | Правохеттинское ЛПУ МГ | РТО встроенных АБ ИБП КЦ4 | ТОиТР | РТО встроенных АБ ИБП | 135771
437 | Правохеттинское ЛПУ МГ | РТО встроенных АБ ИБП КЦ5 | ТОиТР | РТО встроенных АБ ИБП | 135808
438 | Верхнеказымское ЛПУ МГ | РТО встроенных АБ ИБП КЦ2 | ТОиТР | РТО встроенных АБ ИБП | 130913
439 | Верхнеказымское ЛПУ МГ | РТО встроенных АБ ИБП КЦ3 | ТОиТР | РТО встроенных АБ ИБП | 130923
440 | Верхнеказымское ЛПУ МГ | РТО встроенных АБ ИБП КЦ4 | ТОиТР | РТО встроенных АБ ИБП | 130997
441 | Верхнеказымское ЛПУ МГ | РТО встроенных АБ ИБП КЦ5 | ТОиТР | РТО встроенных АБ ИБП | 131072
442 | Таежное ЛПУ МГ | РТО встроенных АБ ИБП КЦ2 | ТОиТР | РТО встроенных АБ ИБП | 137512
443 | Таежное ЛПУ МГ | РТО встроенных АБ ИБП КЦ3 | ТОиТР | РТО встроенных АБ ИБП | 137579
444 | Таежное ЛПУ МГ | РТО встроенных АБ ИБП КЦ4 | ТОиТР | РТО встроенных АБ ИБП | 137646
445 | Таежное ЛПУ МГ | РТО встроенных АБ ИБП КЦ5 | ТОиТР | РТО встроенных АБ ИБП | 137669
446 | Ивдельское ЛПУ МГ | РТО встроенных АБ ИБП КЦ4 КС Ивдельская | ТОиТР | РТО встроенных АБ ИБП | 131261
447 | Ивдельское ЛПУ МГ | РТО встроенных АБ ИБП КЦ5 КС Ивдельская | ТОиТР | РТО встроенных АБ ИБП | 131286
448 | Ивдельское ЛПУ МГ | РТО встроенных АБ ИБП КЦ6 КС Ивдельская | ТОиТР | РТО встроенных АБ ИБП | 131283
449 | Ивдельское ЛПУ МГ | РТО встроенных АБ ИБП КЦ7 КС Ивдельская | ТОиТР | РТО встроенных АБ ИБП | 131293
450 | Правохеттинское ЛПУ МГ | КТП АВОг КЦ№8 | ПНиИ | ПНиИ электрооборудования ЧРП АВО газа
451 | Приозерное ЛПУ МГ | КТП АВОг КЦ№2 | ПНиИ | ПНиИ электрооборудования ЧРП АВО газа
452 | Приозерное ЛПУ МГ | КТП АВОг КЦ№4 | ПНиИ | ПНиИ электрооборудования ЧРП АВО газа
453 | Приозерное ЛПУ МГ | КТП АВОг КЦ№5 | ПНиИ | ПНиИ электрооборудования ЧРП АВО газа
454 | Приозерное ЛПУ МГ | КТП АВОг КЦ№6 | ПНиИ | ПНиИ электрооборудования ЧРП АВО газа
455 | Новоуренгойское ЛПУ МГ | КТП АВОг КЦ№1 | ПНиИ | ПНиИ электрооборудования ЧРП АВО газа
456 | Нижнетуринское ЛПУ МГ | КТП АВОг КЦ№2 | ПНиИ | ПНиИ электрооборудования ЧРП АВО газа
457 | Нижнетуринское ЛПУ МГ | КТП АВОг КЦ№5 | ПНиИ | ПНиИ электрооборудования ЧРП АВО газа
458 | Комсомольское ЛПУ МГ | 1 промплощадка | ТОиТР | ТОиТР систем компенсации реактивной мощности КС
459 | Ямбургское ЛПУ МГ | объекты указаны в прилоежении | ТОиТР | ТОиТР электрооборудования КЦ (Надымский регион) | см.в прил.
460 | Ныдинское ЛПУ МГ | объекты указаны в прилоежении | ТОиТР | ТОиТР электрооборудования КЦ (Надымский регион) | см.в прил.
461 | Пуровское ЛПУ МГ | объекты указаны в прилоежении | ТОиТР | ТОиТР электрооборудования КЦ (Надымский регион) | см.в прил.
462 | Правохеттинское ЛПУ МГ | объекты указаны в прилоежении | ТОиТР | ТОиТР электрооборудования КЦ (Надымский регион) | см.в прил.
463 | Ягельное ЛПУ МГ | объекты указаны в прилоежении | ТОиТР | ТОиТР электрооборудования КЦ (Надымский регион) | см.в прил.
464 | Приозерное ЛПУ МГ | объекты указаны в прилоежении | ТОиТР | ТОиТР электрооборудования КЦ (Надымский регион) | см.в прил.
465 | Новоуренгойское ЛПУ МГ | объекты указаны в прилоежении | ТОиТР | ТОиТР электрооборудования КЦ (Надымский регион) | см.в прил.
466 | Пангодинское ЛПУ МГ | объекты указаны в прилоежении | ТОиТР | ТОиТР электрооборудования КЦ (Надымский регион) | см.в прил.
467 | Надымское ЛПУ МГ | объекты указаны в прилоежении | ТОиТР | ТОиТР электрооборудования КЦ (Надымский регион) | см.в прил.
468 | Лонг-Юганское ЛПУ МГ | объекты указаны в прилоежении | ТОиТР | ТОиТР электрооборудования КЦ (Надымский регион) | см.в прил.
469 | Сосновское ЛПУ МГ | объекты указаны в прилоежении | ТОиТР | ТОиТР электрооборудования КЦ (Белоярский регион) | см.в прил.
470 | Верхнеказымское ЛПУ МГ | объекты указаны в прилоежении | ТОиТР | ТОиТР электрооборудования КЦ (Белоярский регион) | см.в прил.
471 | Бобровское ЛПУ МГ | объекты указаны в прилоежении | ТОиТР | ТОиТР электрооборудования КЦ (Белоярский регион) | см.в прил.
472 | Октябрьское ЛПУ МГ | объекты указаны в прилоежении | ТОиТР | ТОиТР электрооборудования КЦ (Белоярский регион) | см.в прил.
473 | Сорумское ЛПУ МГ | объекты указаны в прилоежении | ТОиТР | ТОиТР электрооборудования КЦ (Белоярский регион) | см.в прил.
474 | Казымское ЛПУ МГ | объекты указаны в прилоежении | ТОиТР | ТОиТР электрооборудования КЦ (Белоярский регион) | см.в прил.
475 | Перегребненское ЛПУ МГ | объекты указаны в прилоежении | ТОиТР | ТОиТР электрооборудования КЦ (Белоярский регион) | см.в прил.
476 | Ямбургское ЛПУ МГ | объекты указаны в прилоежении | ТОиТР | ТОиТР АДЭС | см.в прил.
477 | Новоуренгойское ЛПУ МГ | объекты указаны в прилоежении | ТОиТР | ТОиТР АДЭС | см.в прил.
478 | Верхнеказымское ЛПУ МГ | объекты указаны в прилоежении | ТОиТР | ТОиТР АДЭС | см.в прил.
479 | Пунгинское ЛПУ МГ | объекты указаны в прилоежении | ТОиТР | ТОиТР АДЭС | см.в прил.
480 | Ивдельское ЛПУ МГ | объекты указаны в прилоежении | ТОиТР | ТОиТР АДЭС | см.в прил.
481 | Таежное ЛПУ МГ | объекты указаны в прилоежении | ТОиТР | ТОиТР электрооборудования КЦ (Центральный и Свердловский регионы) | см.в прил.
482 | Пунгинское ЛПУ МГ | объекты указаны в прилоежении | ТОиТР | ТОиТР электрооборудования КЦ (Центральный и Свердловский регионы) | см.в прил.
483 | Сосьвинское ЛПУ МГ | объекты указаны в прилоежении | ТОиТР | ТОиТР электрооборудования КЦ (Центральный и Свердловский регионы) | см.в прил.
484 | Уральское ЛПУ МГ | объекты указаны в прилоежении | ТОиТР | ТОиТР электрооборудования КЦ (Центральный и Свердловский регионы) | см.в прил.
485 | Комсомольское ЛПУ МГ | объекты указаны в прилоежении | ТОиТР | ТОиТР электрооборудования КЦ (Центральный и Свердловский регионы) | см.в прил.
486 | Пелымское ЛПУ МГ | объекты указаны в прилоежении | ТОиТР | ТОиТР электрооборудования КЦ (Центральный и Свердловский регионы) | см.в прил.
487 | Ивдельское ЛПУ МГ | объекты указаны в прилоежении | ТОиТР | ТОиТР электрооборудования КЦ (Центральный и Свердловский регионы) | см.в прил.
488 | Краснотурьинское ЛПУ МГ | объекты указаны в прилоежении | ТОиТР | ТОиТР электрооборудования КЦ (Центральный и Свердловский регионы) | см.в прил.
489 | Карпинское ЛПУ МГ | объекты указаны в прилоежении | ТОиТР | ТОиТР электрооборудования КЦ (Центральный и Свердловский регионы) | см.в прил.
490 | Нижнетуринское ЛПУ МГ | объекты указаны в прилоежении | ТОиТР | ТОиТР электрооборудования КЦ (Центральный и Свердловский регионы) | см.в прил.
491 | Сосновское ЛПУ МГ | т/а КЦ№4 | СО | Сервисное обслуживание электрооборудования ЧР АВО масла ГПА-Ц-16 | 137126-137131
492 | Сосновское ЛПУ МГ | т/а КЦ№5 | СО | Сервисное обслуживание электрооборудования ЧР АВО масла ГПА-Ц-16
493 | Бобровское ЛПУ МГ | т/а КЦ№4 | СО | Сервисное обслуживание электрооборудования ЧР АВО масла ГПА-Ц-16 | 130595-130600
494 | Бобровское ЛПУ МГ | т/а КЦ№5 | СО | Сервисное обслуживание электрооборудования ЧР АВО масла ГПА-Ц-16
495 | Октябрьское ЛПУ МГ | т/а КЦ№4 | СО | Сервисное обслуживание электрооборудования ЧР АВО масла ГПА-Ц-16 | 238291-238294
496 | Пелымское ЛПУ МГ | т/а КЦ№4 | СО | Сервисное обслуживание электрооборудования ЧР АВО масла ГПА-Ц-16 | 239046-239051
497 | Нижнетуринское ЛПУ МГ | т/а КЦ№4 | СО | Сервисное обслуживание электрооборудования ЧР АВО масла ГПА-Ц-16 | 133228-133230 133313
498 | Правохеттинское ЛПУ МГ | т/а КЦ№8 | СО | Сервисное обслуживание электрооборудования ЧР АВО масла ГПА-Ц-16
499 | Приозерное ЛПУ МГ | т/а КЦ№4 | СО | Сервисное обслуживание электрооборудования ЧР АВО масла ГПА-Ц-16